## UVlist
Rozpočet
Zakázka
Číslo zakázky
Zakázka | Rekonstrukce objektu MKS v Domažlicích - stavební úpravy
Klasifikace
Fáze |  | CZK
Komentář
Verze
Popis
Komentář
Firmy
Typ Firmy
Uživatelé
Význam (funkce)
Zpracovatel

## Rekapitulace
Zakázka:
#NAME? | Rekonstrukce objektu MKS v Domažlicích - stavební úpravy
#NAME? | Popis | Cena
#NAME?
SO_01:
001: Zemní práce
002: Základy
0020: Úprava podloží a základové spáry
003: Svislé konstrukce
0034: Stěny a příčky
004: Vodorovné konstrukce
006: Úpravy povrchu
009: Ostatní konstrukce a práce
096: Bourání
099: Přesun hmot HSV
711: Izolace proti vodě a vlhkosti
713: Izolace tepelné
725: Zařizovací předměty
740: Silnoproud
763: Konstrukce montované
764: Konstrukce klempířské
766: Konstrukce truhlářské
7661: Dveře
7662: Okna
767: Konstrukce zámečnické
771: Podlahy z dlaždic
772: Podlahy z kamene
775: Podlahy skládané
776: Podlahy povlakové
781: Obklady
784: Malby
900: Jevištní technika
| SCH: Schodiště v atriu radnice | 0
| 720: Zdravotní technika | 0
| 730: Vytápění | 0
| 740: Vzduchotechnika | 0
| 750: Silnoproud | 0
| 751: Měření a regulace | 0
| 752: LOOP | 0
| 753: CCTV | 0
| 754: DSI | 0
| 755: DST | 0
| 756: DT | 0
| 757: EPS | 0
| 758: NZS | 0
| 759: PZTS | 0
| 760:ZDP | 0
| 761: Ozvučení | 0
| 741: Požární větrání | 0
| VN: Vedlejší náklady | 0
0 | Celkem (bez DPH) | 0
| DPH | 0
0 | DPH 21% | 0
0
| Celkem (včetně DPH) | 0

## VN
Rekonstrukce objektu MKS v Domažlicích
Poř. | Kód | Popis | MJ | Výměra bez ztr. | Ztratné | Výměra | Jedn. cena | Cena
|  | SO 00: Vedlejší náklady | [5 empty] | 0
|  | 001: Vedlejší náklady | [5 empty] | 0
1 | 001 | Zařízení staveniště - zřízení | kus | 1 | 0 | 1 | 0 | 0
2 | 002 | Zařízení staveniště - provoz | kus | 1 | 0 | 1 | 0 | 0
3 | 003 | Zařízení staveniště - odstranění | kus | 1 | 0 | 1 | 0 | 0
4 | 004 | Dokumentace skutečného provedení | kus | 1 | 0 | 1 | 0 | 0

## SK
Rekonstrukce objektu MKS v Domažlicích
[5 empty] | Poř. | Typ | Kód | Popis | MJ | Výměra bez ztr. | Ztratné | Výměra | Jedn. cena | Cena | Jedn. hmotn. | Hmotnost | Jedn. suť | Suť
[8 empty] | SO_01: | [5 empty] | 0 |  | 176.1979 |  | 228.1032
[8 empty] | 001: Zemní práce | [5 empty] | 0 |  | 0 |  | 0
##T2##N_Catalog_catGUID | ##T2##PRO_ITEM_catID | ##T2##PRO_ITEM_iteCode | ##T2##PRO_ITEM_szvCode | ##T2##PRO_ITEM_tevCode | 1 | SP | 132201401 | Hloubená vykopávka pod základy v hornině tř. 3 | m3 | 4.462 | 0 | 4.462 | 0 | 0 |  | 0 |  | 0
[5 empty] | 2 | SP | 139711101 | Vykopávky v uzavřených prostorách v hornině tř. 1 až 4 | m3 | 52.7914 | 0 | 52.7914 | 0 | 0 |  | 0 |  | 0
[8 empty] | 1,pp |  | 0
[8 empty] | 6,375*2,548*3,25 |  | 52.7914
0
0
[5 empty] | 3 | SP | 161101601 | Vytažení výkopku těženého z prostoru pod základy z hl do 2 m v hornině tř. 1 až 4 | m3 | 4.462 | 0 | 4.462 | 0 | 0 |  | 0 |  | 0
[5 empty] | 4 | SP | 162201211 | Vodorovné přemístění výkopku z horniny tř. 1 až 4 stavebním kolečkem do 10 m | m3 | 57.253 | 0 | 57.253 | 0 | 0 |  | 0 |  | 0
[8 empty] | 52,791+4,462 |  | 57.253
0
[5 empty] | 5 | SP | 162701105 | Vodorovné přemístění do 10000 m výkopku/sypaniny z horniny tř. 1 až 4 | m3 | 57.253 | 0 | 57.253 | 0 | 0 |  | 0 |  | 0
[5 empty] | 6 | SP | 171201201 | Uložení sypaniny na skládky | m3 | 57.253 | 0 | 57.253 | 0 | 0 |  | 0 |  | 0
[5 empty] | 7 | SP | 171201211 | Poplatek za uložení odpadu ze sypaniny na skládce (skládkovné) | t | 90.5856 | 0 | 90.5856 | 0 | 0 |  | 0 |  | 0
[8 empty] | 56,616*1,60 |  | 90.5856
0
[5 empty] | 8 | SP | 181102302 | Úprava pláně v zářezech se zhutněním | m2 | 45.08 | 0 | 45.08 | 0 | 0 |  | 0 |  | 0
[8 empty] | 1.pp |  | 0
[8 empty] | m.0.10a |  | 0
[8 empty] | 45,08 |  | 45.08
0
[8 empty] | 002: Základy | [5 empty] | 0 |  | 8.614 |  | 0
[5 empty] | 1 | SP | 279232511 | Postupná podezdívka základového zdiva cihlami pálenými na MC | m3 | 4.4625 | 0 | 4.4625 | 0 | 0 | 1.9303 | 8.614 |  | 0
[8 empty] | 1.pp |  | 0
[8 empty] | 6,375*0,70*1,00 |  | 4.4625
0
[8 empty] | 0020: Úprava podloží a základové spáry | [5 empty] | 0 |  | 15.2574 |  | 0
[5 empty] | 1 | SP | 631311133 | Mazanina tl do 240 mm z betonu prostého bez zvýšených nároků na prostředí tř. C 12/15 | m3 | 6.762 | 0 | 6.762 | 0 | 0 | 2.2563 | 15.2574 |  | 0
[8 empty] | 1.pp |  | 0
[8 empty] | 0.10a |  | 0
[8 empty] | 45,08*0,15 |  | 6.762
0
[5 empty] | 2 | SP | 631319013 | Příplatek k mazanině tl do 240 mm za přehlazení povrchu | m3 | 6.762 | 0 | 6.762 | 0 | 0 |  | 0 |  | 0
[8 empty] | 003: Svislé konstrukce | [5 empty] | 0 |  | 39.3397 |  | 0
[5 empty] | 1 | SP | 310238211 | Zazdívka otvorů pl do 1 m2 ve zdivu nadzákladovém cihlami pálenými na MVC | m3 | 1.044 | 0 | 1.044 | 0 | 0 | 1.8775 | 1.9601 |  | 0
[8 empty] | 1.np - pilíř |  | 0
[8 empty] | 0,60*0,60*2,90 |  | 1.044
0
[5 empty] | 2 | SP | 310239211 | Zazdívka otvorů pl do 4 m2 ve zdivu nadzákladovém cihlami pálenými na MVC | m3 | 5.1958 | 0 | 5.1958 | 0 | 0 | 1.8775 | 9.755 |  | 0
[8 empty] | 1,pp |  | 0
[8 empty] | 1,65*0,90*0,75 |  | 1.1138
[8 empty] | 1.np |  | 0
[8 empty] | 2,35*(0,90+1,50)*0,45 |  | 2.538
[8 empty] | střecha |  | 0
[8 empty] | 9,65*0,40*0,40 |  | 1.544
0
[5 empty] | 3 | SP | 311238133 | Zdivo nosné vnitřní zvukově izolační keramické tl 250 mm pevnosti P 20 na MVC | m2 | 20.4815 | 0 | 20.4815 | 0 | 0 | 0.27123 | 5.5552 |  | 0
[8 empty] | 1.np |  | 0
[8 empty] | 3,45*2,48 |  | 8.556
[8 empty] | 1,90*(4,325+0,12) |  | 8.4455
[8 empty] | (0,35+0,70+0,15)*2,90 |  | 3.48
0
[5 empty] | 4 | SP | 317234410 | Vyzdívka mezi nosníky z cihel pálených na MC | m3 | 3.6427 | 0 | 3.6427 | 0 | 0 | 1.943 | 7.0779 |  | 0
[8 empty] | 1.np |  | 0
[8 empty] | 3,10*0,45*0,20 |  | 0.279
[8 empty] | 1,10*0,70*0,15 |  | 0.1155
[8 empty] | 1,30*0,70*0,15 |  | 0.1365
[8 empty] | 1,10*0,15*0,15 |  | 0.02475
[8 empty] | 2,75*0,45*0,20 |  | 0.2475
[8 empty] | 2,50*0,60*0,20 |  | 0.3
[8 empty] | 1,20*0,55*0,15 |  | 0.099
[8 empty] | 1,70*0,45*0,15 |  | 0.11475
[8 empty] | 2,20*0,30*0,15 |  | 0.099
[8 empty] | 1.pp |  | 0
[8 empty] | 1,35*0,85*0,15*2 |  | 0.34425
[8 empty] | 2,40*0,30*0,15 |  | 0.108
[8 empty] | střecha |  | 0
[8 empty] | 1,10*0,75*0,15 |  | 0.12375
[8 empty] | 2,40*0,75*0,15 |  | 0.27
[8 empty] | 1,65*0,90*0,15 |  | 0.22275
[8 empty] | 9,65*0,40*0,30 |  | 1.158
0
[5 empty] | 5 | SP | 317944321 | Válcované nosníky do č.12 dodatečně osazované do připravených otvorů | t | 0.45608 | 0 | 0.45608 | 0 | 0 | 1.09 | 0.49712 |  | 0
[8 empty] | 1.pp a 1.np |  | 0
[8 empty] | I12 |  | 0
[8 empty] | 1,35*5*11,50/1000 |  | 0.077625
[8 empty] | 1.np |  | 0
[8 empty] | 0,075 |  | 0.075
[8 empty] | 1.np |  | 0
[8 empty] | I12 |  | 0
[8 empty] | (1,20*4+1,10*5+1,30*5+1,10*2)*11,50/1000 |  | 0.2185
[8 empty] | střecha |  | 0
[8 empty] | I12 |  | 0
[8 empty] | 1,10*5*11,50/1000 |  | 0.06325
[8 empty] | = |  | 0.43438
[8 empty] | 0,434*0,05 |  | 0.0217
0
[5 empty] | 6 | SP | 317944323 | Válcované nosníky č.14 až 22 dodatečně osazované do připravených otvorů | t | 1.8481 | 0 | 1.8481 | 0 | 0 | 1.09 | 2.0144 |  | 0
[8 empty] | 1.pp |  | 0
[8 empty] | I200 |  | 0
[8 empty] | 2,40*2*27/1000 |  | 0.1296
[8 empty] | 1.np |  | 0
[8 empty] | I160 |  | 0
[8 empty] | 1,70*3*18,50/1000 |  | 0.09435
[8 empty] | I180 |  | 0
[8 empty] | (2,50*4+2,75*4+2,20*2+3,10*4)*22,50/1000 |  | 0.8505
[8 empty] | I200 |  | 0
[8 empty] | 3,335*3*27/1000 |  | 0.27014
[8 empty] | střecha |  | 0
[8 empty] | I14 |  | 0
[8 empty] | 1,65*6*14,70/1000 |  | 0.14553
[8 empty] | I18 |  | 0
[8 empty] | 2,40*5*22,50/1000 |  | 0.27
[8 empty] | = |  | 1.7601
[8 empty] | 1,76*0,05 |  | 0.088
0
[5 empty] | 7 | SP | 340239212 | Zazdívka otvorů pl do 4 m2 v příčkách nebo stěnách z cihel tl přes 100 mm | m2 | 2.348 | 0 | 2.348 | 0 | 0 | 0.25365 | 0.59557 |  | 0
[8 empty] | 1.np |  | 0
[8 empty] | 2,20*2,50 |  | 5.5
[8 empty] | otvory |  | 0
[8 empty] | -0,90*1,97 |  | -1.773
[8 empty] | -0,70*1,97 |  | -1.379
0
[5 empty] | 8 | SP | 342248119 | Příčky keramické tl 80 mm pevnosti P 10 na MVC - včetně překladů | m2 | 21.1794 | 0 | 21.1794 | 0 | 0 | 0.09232 | 1.9553 |  | 0
[8 empty] | 1.np |  | 0
[8 empty] | (1,175+3,90)*(4,325+0,12) |  | 22.5584
[8 empty] | otvory |  | 0
[8 empty] | -0,70*1,97 |  | -1.379
0
[5 empty] | 9 | SP | 342248120 | Příčky keramické tl 115 mm pevnosti P 10 na MVC - včetně překladů | m2 | 47.2866 | 0 | 47.2866 | 0 | 0 | 0.11669 | 5.5179 |  | 0
[8 empty] | 1.np |  | 0
[8 empty] | (3,535+2,15+2,45-0,15+0,60+2,80+1,85-1,05-0,15)*(4,325+0,12) |  | 53.4956
[8 empty] | otvory |  | 0
[8 empty] | -0,70*1,97 |  | -1.379
[8 empty] | -1,60*2,10 |  | -3.36
[8 empty] | -0,70*2,10 |  | -1.47
[5 empty] | 10 | SP | 342272423 | Příčky tl 125 mm z pórobetonových přesných hladkých příčkovek objemové hmotnosti 500 kg/m3 | m2 | 18.9857 | 0 | 18.9857 | 0 | 0 | 0.08707 | 1.6531 |  | 0
[8 empty] | 2.np - šatní pult |  | 0
[8 empty] | (6,625+4,83-0,70)*0,95 |  | 10.2172
[8 empty] | 1.np - šatní pult |  | 0
[8 empty] | (4,965+4,965-0,70)*0,95 |  | 8.7685
0
[5 empty] | 11 | SP | 346244381 | Plentování jednostranné v do 200 mm válcovaných nosníků cihlami | m2 | 15.479 | 0 | 15.479 | 0 | 0 | 0.17818 | 2.758 |  | 0
[8 empty] | 1.pp |  | 0
[8 empty] | 2,40*0,20*2 |  | 0.96
[8 empty] | 1,35*0,15*2 |  | 0.405
[8 empty] | 1.np |  | 0
[8 empty] | 0,405 |  | 0.405
[8 empty] | 1.np |  | 0
[8 empty] | 3,335*0,20*2 |  | 1.334
[8 empty] | 1,70*0,15*2 |  | 0.51
[8 empty] | 2,20*0,20*2 |  | 0.88
[8 empty] | 2,50*0,20*2 |  | 1
[8 empty] | 1,30*0,15*2 |  | 0.39
[8 empty] | 1,10*0,15*2*2 |  | 0.66
[8 empty] | 1,20*0,15*2 |  | 0.36
[8 empty] | 3,10*0,20*2 |  | 1.24
[8 empty] | střecha |  | 0
[8 empty] | (1,10+2,40+1,65)*0,15*2 |  | 1.545
[8 empty] | 9,65*0,30*2 |  | 5.79
[8 empty] | 0034: Stěny a příčky | [5 empty] | 0 |  | 0 |  | 0
[5 empty] | 1 | B | 340000001 | Hygienické příčky montované v. 2 m - včetně dveří | m | 12.6 | 0 | 12.6 | 0 | 0 |  | 0 |  | 0
[8 empty] | 1.np |  | 0
[8 empty] | 0,925+0,05+0,925+1,55 |  | 3.45
[8 empty] | 2,30+1,10*2+2,70 |  | 7.2
[8 empty] | 0,65*3 |  | 1.95
[8 empty] | 004: Vodorovné konstrukce | [5 empty] | 0 |  | 30.3728 |  | 0
[5 empty] | 1 | SP | 411322424 | Stropy trámové nebo kazetové ze ŽB tř. C 25/30 | m3 | 7.8401 | 0 | 7.8401 | 0 | 0 | 2.4534 | 19.2352 |  | 0
[8 empty] | nad 1.pp |  | 0
[8 empty] | 56,35*(0,06/2+0,06) |  | 5.0715
[8 empty] | pod 1,05-1,09 |  | 0
[8 empty] | (6,22+1,18+4,04+4,97+8,20)*1,25*(0,06/2+0,06) |  | 2.7686
0
[5 empty] | 2 | SP | 411354219 | Bednění stropů ztracené z hraněných trapézových vln v 60 mm plech lesklý tl 1,0 mm | m2 | 87.1125 | 0 | 87.1125 | 0 | 0 | 0.01128 | 0.98263 |  | 0
[8 empty] | nad 1.pp |  | 0
[8 empty] | 45,08*1,25 |  | 56.35
[8 empty] | pod 1,05-1,09 |  | 0
[8 empty] | (6,22+1,18+4,04+4,97+8,20)*1,25 |  | 30.7625
0
[5 empty] | 3 | SP | 411354271 | Příplatek k ztracenému bednění stropů za lože z MC | m2 | 87.112 | 0 | 87.112 | 0 | 0 | 0.0109 | 0.94952 |  | 0
[5 empty] | 4 | SP | 411361821 | Výztuž stropů betonářskou ocelí 10 505 | t | 1.2544 | 0 | 1.2544 | 0 | 0 | 1.0552 | 1.3236 |  | 0
[8 empty] | 7,84*160/1000 |  | 1.2544
0
[5 empty] | 5 | SP | 413232221 | Zazdívka zhlaví válcovaných nosníků v do 300 mm | kus | 60 | 0 | 60 | 0 | 0 | 0.059 | 3.54 |  | 0
[8 empty] | dle bourání |  | 0
[8 empty] | 60 |  | 60
0
[5 empty] | 6 | SP | 413941123 | Osazování ocelových válcovaných nosníků stropů I, IE, U, UE nebo L do č. 22 | t | 1.175 | 0 | 1.175 | 0 | 0 | 0.01709 | 0.020081 |  | 0
[8 empty] | 1.pp |  | 0
[8 empty] | I18 |  | 0
[8 empty] | 2,55*6*21,90/1000*1,05 |  | 0.35182
[8 empty] | 1.np |  | 0
[8 empty] | I22 |  | 0
[8 empty] | 3,50*7*32/1000*1,05 |  | 0.8232
0
0
[5 empty] | 7 | SP | 413941125 | Osazování ocelových válcovaných nosníků stropů I, IE, U, UE nebo L č. 24 a vyšší | t | 2.1026 | 0 | 2.1026 | 0 | 0 | 0.01221 | 0.025672 |  | 0
[8 empty] | 1.pp |  | 0
[8 empty] | I24 |  | 0
[8 empty] | 5,54*7*37/1000*1,05 |  | 1.5066
[8 empty] | 1.np |  | 0
[8 empty] | I24 |  | 0
[8 empty] | 3,835*4*37/1000*1,05 |  | 0.59596
0
[5 empty] | 8 | H | 13010726 | Ocel profilová I - dodávka | t | 3.278 | 8 | 3.5402 | 0 | 0 | 1 | 3.5402 |  | 0
[8 empty] | 1,175+2,103 |  | 3.278
0
[5 empty] | 9 | SP | 434312141 | Schody z betonu prostého C 16/20 v dlažbách | m | 3 | 0 | 3 | 0 | 0 | 0.24997 | 0.74991 |  | 0
[8 empty] | balkon |  | 0
[8 empty] | 3,00 |  | 3
0
[5 empty] | 10 | SP | 434351141 | Zřízení bednění stupňů přímočarých schodišť | m2 | 0.9 | 0 | 0.9 | 0 | 0 | 0.00658 | 0.005922 |  | 0
[8 empty] | 3,00*0,30 |  | 0.9
0
[5 empty] | 11 | SP | 434351142 | Odstranění bednění stupňů přímočarých schodišť | m2 | 0.9 | 0 | 0.9 | 0 | 0 |  | 0 |  | 0
[8 empty] | 006: Úpravy povrchu | [5 empty] | 0 |  | 52.8391 |  | 0
[5 empty] | 1 | SP | 611325421 | Oprava vnitřní vápenocementové štukové omítky stropů v rozsahu plochy do 10% | m2 | 143.11 | 0 | 143.11 | 0 | 0 | 0.0057 | 0.81573 |  | 0
[8 empty] | 2.pp |  | 0
[8 empty] | 17,88+63,95+22,38 |  | 104.21
[8 empty] | 1.np |  | 0
[8 empty] | 38,90 |  | 38.9
0
[5 empty] | 2 | SP | 612322141 | Vápenocementová lehčená omítka štuková dvouvrstvá vnitřních stěn nanášená ručně | m2 | 296.057 | 0 | 296.057 | 0 | 0 | 0.01313 | 3.8872 |  | 0
[8 empty] | zdivo tl. 25 cm |  | 0
[8 empty] | 1.np |  | 0
[8 empty] | 3,45*2,48*2 |  | 17.112
[8 empty] | 1,90*2,90*2 |  | 11.02
[8 empty] | (0,35+0,70+0,15)*2,90*2 |  | 6.96
[8 empty] | = |  | 35.092
[8 empty] | zdivo tl. 80 mm |  | 0
[8 empty] | 1.np |  | 0
[8 empty] | (1,175+3,90)*4,325*2 |  | 43.8987
[8 empty] | otvory |  | 0
[8 empty] | -0,70*1,97*2 |  | -2.758
[8 empty] | = |  | 41.1407
[8 empty] | zdivo tl. 115 mm |  | 0
[8 empty] | 1.np |  | 0
[8 empty] | (3,535+2,15+2,45-0,15+0,60+2,80+1,85-1,05-0,15)*4,325*2 |  | 104.1028
[8 empty] | otvory |  | 0
[8 empty] | -0,70*1,97*2 |  | -2.758
[8 empty] | -1,60*2,10*2 |  | -6.72
[8 empty] | -0,70*2,10*2 |  | -2.94
[8 empty] | = |  | 91.6847
[8 empty] | porobeton |  | 0
[8 empty] | 2.np - šatní pult |  | 0
[8 empty] | (6,625+4,83-0,70)*0,95*2 |  | 20.4345
[8 empty] | 1.np - šatní pult |  | 0
[8 empty] | (4,965+4,965-0,70)*0,95*2 |  | 17.537
[8 empty] | = |  | 37.9715
[8 empty] | 1.pp - m.0.10a |  | 0
[8 empty] | (6,375+5,54)*2*2,40 |  | 57.192
[8 empty] | (4,70+4,72+2,25+2,07)*2,40 |  | 32.976
[5 empty] | 3 | SP | 612322191 | Příplatek k vápenocementové lehčené omítce vnitřních stěn za každých dalších 5 mm tloušťky ručně | m2 | 296.057 | 0 | 296.057 | 0 | 0 | 0.00525 | 1.5543 |  | 0
[5 empty] | 4 | SP | 612325421 | Oprava vnitřní vápenocementové štukové omítky stěn v rozsahu plochy do 10% | m2 | 490.3542 | 0 | 490.3542 | 0 | 0 | 0.017 | 8.336 |  | 0
[8 empty] | 2.pp |  | 0
[8 empty] | m.-0.02 a -0.04 |  | 0
[8 empty] | (2,43+0,63+1,50+3,57+2,10+1,50+0,30+0,90+1,335)*2*2,24 |  | 63.9072
[8 empty] | 1.pp |  | 0
[8 empty] | m.0.01a |  | 0
[8 empty] | (2,10+0,15+2,555+2,41)*2*2,40 |  | 34.632
[8 empty] | 1.np |  | 0
[8 empty] | m.1.01- m.1.03 |  | 0
[8 empty] | (2,80+1,85+2,70+0,15+10,53+2,45)*2*2,90 |  | 118.784
[8 empty] | m.1.04 |  | 0
[8 empty] | (10,52+2,30+3,60)*2*2,90 |  | 95.236
[8 empty] | m.1.08- m.1.10 |  | 0
[8 empty] | (3,20+1,65+0,55+3,55)*2*4,325 |  | 77.4175
[8 empty] | 2.np |  | 0
[8 empty] | m.2.14, 2.15 |  | 0
[8 empty] | (6,625+0,62+4,83+5,172)*2*2,91 |  | 100.3775
0
[5 empty] | 5 | SP | 615142012 | Potažení vnitřních nosníků rabicovým pletivem | m2 | 24.7913 | 0 | 24.7913 | 0 | 0 | 0.00085 | 0.021073 |  | 0
[8 empty] | 1.pp |  | 0
[8 empty] | 2,40*(0,45+0,20*2) |  | 2.04
[8 empty] | 1,35*(0,85+0,15*2) |  | 1.5525
[8 empty] | 1.np |  | 0
[8 empty] | 1,35*(0,85+0,15*2) |  | 1.5525
[8 empty] | 1.np |  | 0
[8 empty] | 3,335*(0,35+0,20*2) |  | 2.5013
[8 empty] | 1,70*(0,45+0,15*2) |  | 1.275
[8 empty] | 2,20*(0,30+0,20*2) |  | 1.54
[8 empty] | 2,50*(0,45+0,20*2) |  | 2.125
[8 empty] | 1,30*(0,70+0,15*2) |  | 1.3
[8 empty] | 1,10*(0,70+0,15*2) |  | 1.1
[8 empty] | 1,10*(0,15+0,15*2) |  | 0.495
[8 empty] | 1,20*(0,55+0,15*2) |  | 1.02
[8 empty] | 3,10*(0,45+0,20*2) |  | 2.635
[8 empty] | střecha |  | 0
[8 empty] | (1,10+2,40)*(0,75+0,15*2) |  | 3.675
[8 empty] | 1,65*(0,90+0,15*2) |  | 1.98
0
[5 empty] | 6 | SP | 622000001 | KZS vnějších stěn pod omítku s minerální vatou tl. 100 mm včetně probarvené tenkovrstvé omítky | m2 | 17.1019 | 0 | 17.1019 | 0 | 0 | 0.00938 | 0.16042 |  | 0
[8 empty] | střecha |  | 0
[8 empty] | 9,48*1,804 |  | 17.1019
0
[5 empty] | 7 | SP | 631311114 | Mazanina tl do 80 mm z betonu prostého bez zvýšených nároků na prostředí tř. C 16/20 | m3 | 12.21 | 0 | 12.21 | 0 | 0 | 2.2563 | 27.5499 |  | 0
[8 empty] | 1.pp |  | 0
[8 empty] | m.0.10a |  | 0
[8 empty] | 45,08*0,07 |  | 3.1556
[8 empty] | 1.np |  | 0
[8 empty] | 45,08*0,07 |  | 3.1556
[8 empty] | 4,72*2,14*0,07 |  | 0.70706
[8 empty] | balkon a podesta |  | 0
[8 empty] | 37,12*0,07 |  | 2.5984
[8 empty] | 2,75*2,85*0,07 |  | 0.54863
[8 empty] | pod 1,05-1,09 |  | 0
[8 empty] | (4,60+6,22+1,18+4,04+4,97+8,20)*0,07 |  | 2.0447
0
[5 empty] | 8 | SP | 631319171 | Příplatek k mazanině tl do 80 mm za stržení povrchu spodní vrstvy před vložením výztuže | m3 | 12.21 | 0 | 12.21 | 0 | 0 |  | 0 |  | 0
[8 empty] | 1.pp |  | 0
[8 empty] | m.0.10a |  | 0
[8 empty] | 45,08*0,07 |  | 3.1556
[8 empty] | nad 1.pp |  | 0
[8 empty] | 45,08*0,07 |  | 3.1556
[8 empty] | 4,72*2,14*0,07 |  | 0.70706
[8 empty] | balkon |  | 0
[8 empty] | 37,12*0,07 |  | 2.5984
[8 empty] | 2,75*2,85*0,07 |  | 0.54863
[8 empty] | pod 1,05-1,10 |  | 0
[8 empty] | (4,60+6,22+1,18+4,04+4,97+8,20)*0,07 |  | 2.0447
[5 empty] | 9 | SP | 631362021 | Výztuž mazanin svařovanými sítěmi Kari | t | 1.6536 | 0 | 1.6536 | 0 | 0 | 1.0531 | 1.7413 |  | 0
[8 empty] | Kari síť 100x100x8 |  | 0
[8 empty] | 1.pp |  | 0
[8 empty] | m.0.10a |  | 0
[8 empty] | 45,08*1,20*7,90/1000 |  | 0.42736
[8 empty] | nad 1.pp |  | 0
[8 empty] | 45,08*1,20*7,90/1000 |  | 0.42736
[8 empty] | 1.np |  | 0
[8 empty] | 4,72*2,14*1,20*7,90/1000 |  | 0.095756
[8 empty] | balkon |  | 0
[8 empty] | 37,12*1,20*7,90/1000 |  | 0.3519
[8 empty] | 2,75*2,85*1,20*7,90/1000 |  | 0.0743
[8 empty] | pod 1,05-1,10 |  | 0
[8 empty] | (4,60+6,22+1,18+4,04+4,97+8,20)*7,90*1,20/1000 |  | 0.27691
0
[5 empty] | 10 | SP | 632451024 | Vyrovnávací potěr tl do 50 mm z MC 15 provedený v pásu | m2 | 2.592 | 0 | 2.592 | 0 | 0 | 0.1231 | 0.31908 |  | 0
[8 empty] | na atice |  | 0
[8 empty] | 6,48*0,40 |  | 2.592
0
[5 empty] | 11 | SP | 632481213 | Separační vrstva z PE fólie | m2 | 229.5036 | 0 | 229.5036 | 0 | 0 | 0.00012 | 0.02754 |  | 0
[8 empty] | 1.pp |  | 0
[8 empty] | m.0.10a |  | 0
[8 empty] | 45,08 |  | 45.08
[8 empty] | = |  | 45.08
[8 empty] | 1.np |  | 0
[8 empty] | 45,08*2 |  | 90.16
[8 empty] | 1.np |  | 0
[8 empty] | 4,72*2,14*2 |  | 20.2016
[8 empty] | pod 1,05-1,09 |  | 0
[8 empty] | (4,60+6,22+1,18+4,04+4,97+8,20)*2 |  | 58.42
[8 empty] | = |  | 168.7816
[8 empty] | S1 |  | 0
[8 empty] | 9,48*1,65 |  | 15.642
[5 empty] | 12 | SP | 635211121 | Násyp pod podlahy z keramzitu s cementovým mlékem | m3 | 20.0631 | 0 | 20.0631 | 0 | 0 | 0.42 | 8.4265 |  | 0
[8 empty] | 1.np |  | 0
[8 empty] | 4,72*2,14*0,08 |  | 0.80806
[8 empty] | balkon |  | 0
[8 empty] | 37,12*0,23 |  | 8.5376
[8 empty] | podesta |  | 0
[8 empty] | 2,75*2,85*0,23 |  | 1.8026
[8 empty] | = |  | 11.1483
[8 empty] | nad všz |  | 0
[8 empty] | 1.np |  | 0
[8 empty] | 45,08*0,12 |  | 5.4096
[8 empty] | pod 1,05-1,09 |  | 0
[8 empty] | (4,60+6,22+1,18+4,04+4,97+8,20)*0,12 |  | 3.5052
[8 empty] | = |  | 8.9148
0
[8 empty] | 009: Ostatní konstrukce a práce | [5 empty] | 0 |  | 0.21776 |  | 0
[5 empty] | 1 | SP | 949101111 | Lešení pomocné pro objekty pozemních staveb s lešeňovou podlahou v do 1,9 m zatížení do 150 kg/m2 | m2 | 507.29 | 0 | 507.29 | 0 | 0 | 0.00013 | 0.065948 |  | 0
[8 empty] | 2.np |  | 0
[8 empty] | 63,95+22,38+88,06 |  | 174.39
[8 empty] | 1.np |  | 0
[8 empty] | 25,19+54,65+21,23+38,90+4,60+6,22+1,18+4,04+4,97+8,20 |  | 169.18
[8 empty] | 45,08 |  | 45.08
[8 empty] | 3.np |  | 0
[8 empty] | 37,12 |  | 37.12
[8 empty] | = |  | 425.77
[8 empty] | 2.pp |  | 0
[8 empty] | 6,00 |  | 6
[8 empty] | 1.pp |  | 0
[8 empty] | 17,88+12,56+45,08 |  | 75.52
[8 empty] | = |  | 81.52
0
[5 empty] | 2 | SP | 949101112 | Lešení pomocné pro objekty pozemních staveb s lešeňovou podlahou v do 3,5 m zatížení do 150 kg/m2 | m2 | 486.27 | 0 | 486.27 | 0 | 0 | 0.00021 | 0.10212 |  | 0
[8 empty] | 2.np - sály |  | 0
[8 empty] | 123,51+268,92+93,84 |  | 486.27
0
[5 empty] | 3 | SP | 952901111 | Vyčištění budov bytové a občanské výstavby při výšce podlaží do 4 m | m2 | 1242.45 | 0 | 1242.45 | 0 | 0 | 4e-05 | 0.049698 |  | 0
[8 empty] | 096: Bourání | [5 empty] | 0 |  | 0 |  | 228.1032
[5 empty] | 1 | SP | 763111811 | Demontáž SDK příčky s jednoduchou ocelovou nosnou konstrukcí opláštění jednoduché | m2 | 14.7125 | 0 | 14.7125 | 0 | 0 |  | 0 | 0.03175 | 0.46712
[8 empty] | 1.pp |  | 0
[8 empty] | 2,75*2,45 |  | 6.7375
[8 empty] | 1.np |  | 0
[8 empty] | 2,75*2,90 |  | 7.975
0
[5 empty] | 2 | SP | 763431803 | Demontáž kazetového podhledu | m2 | 260 | 0 | 260 | 0 | 0 |  | 0 | 0.0021 | 0.546
[8 empty] | 2.np |  | 0
[8 empty] | 15,80*(9,10+7,80)/2 |  | 133.51
[8 empty] | 123,51 |  | 123.51
[5 empty] | 3 | SP | 766691914 | Vyvěšení nebo zavěšení dřevěných křídel dveří pl do 2 m2 | kus | 16 | 0 | 16 | 0 | 0 |  | 0 | 0.024 | 0.384
[8 empty] | 1.pp |  | 0
[8 empty] | 1+2 |  | 3
[8 empty] | 2.np |  | 0
[8 empty] | 2*(4+1) |  | 10
[8 empty] | 1+2 |  | 3
0
[5 empty] | 4 | SP | 764000001 | Demontáž starého oplechování | m2 | 18.178 | 0 | 18.178 | 0 | 0 |  | 0 | 0.024 | 0.43627
[5 empty] | 5 | SP | 962031133 | Bourání příček z cihel pálených na MVC tl do 150 mm | m2 | 107.5697 | 0 | 107.5697 | 0 | 0 |  | 0 | 0.261 | 28.0757
[8 empty] | 1.np |  | 0
[8 empty] | (3,60+2,80*2+4,90+1,85+8,17+0,533+1,98+1,081*2+3,50+3,248)*2,90 |  | 103.0747
[8 empty] | 1,55*2,90 |  | 4.495
0
[5 empty] | 6 | SP | 962032231 | Bourání zdiva z cihel pálených nebo vápenopískových na MV nebo MVC přes 1 m3 | m3 | 12.4313 | 0 | 12.4313 | 0 | 0 |  | 0 | 1.8 | 22.3762
[8 empty] | 1.pp |  | 0
[8 empty] | 1.pp |  | 0
[8 empty] | 6,375*3,25*0,60 |  | 12.4313
0
[5 empty] | 7 | SP | 962084131 | Bourání příček deskových sádrových typu rabicka tl do 100 mm | m2 | 37.7352 | 0 | 37.7352 | 0 | 0 |  | 0 | 0.1 | 3.7735
[8 empty] | 1.pp |  | 0
[8 empty] | (4,08+1,60+1,013+1,98+1,47+5,58)*(2,30+0,10) |  | 37.7352
0
[5 empty] | 8 | SP | 963012520 | Bourání stropů z ŽB desek š přes 300 mm tl přes 140 mm | m3 | 65.4654 | 0 | 65.4654 | 0 | 0 |  | 0 | 1.6 | 104.7446
[8 empty] | nad 1.np |  | 0
[8 empty] | (25,19+54,65+21,23+4,60+6,22+1,18+4,04+4,97)*1,25*0,429 |  | 65.4654
0
[5 empty] | 9 | SP | 967031132 | Přisekání rovných ostění v cihelném zdivu na MV nebo MVC | m2 | 20.35 | 0 | 20.35 | 0 | 0 |  | 0 | 0.055 | 1.1193
[8 empty] | 1.pp |  | 0
[8 empty] | 2,10*0,45*2*2 |  | 3.78
[8 empty] | 2,10*0,85*2 |  | 3.57
[8 empty] | 1.np |  | 0
[8 empty] | 2,10*0,85*2 |  | 3.57
[8 empty] | 2,50*0,56*2 |  | 2.8
[8 empty] | 2,10*0,55*2 |  | 2.31
[8 empty] | 2,70*0,35*2 |  | 1.89
[8 empty] | 2,70*0,45*2 |  | 2.43
0
[5 empty] | 10 | SP | 968062376 | Vybourání dřevěných rámů oken zdvojených včetně křídel pl do 4 m2 | m2 | 3.525 | 0 | 3.525 | 0 | 0 |  | 0 | 0.034 | 0.11985
[8 empty] | 1.np |  | 0
[8 empty] | 2,35*1,50 |  | 3.525
[5 empty] | 11 | SP | 968062456 | Vybourání dřevěných dveřních zárubní pl přes 2 m2 | m2 | 22.155 | 0 | 22.155 | 0 | 0 |  | 0 | 0.067 | 1.4844
[8 empty] | 2.np |  | 0
[8 empty] | 1,75*2,10*4 |  | 14.7
[8 empty] | 1,80*2,10 |  | 3.78
[8 empty] | 1,75*2,10 |  | 3.675
0
[5 empty] | 12 | SP | 968072455 | Vybourání kovových dveřních zárubní pl do 2 m2 | m2 | 2.955 | 0 | 2.955 | 0 | 0 |  | 0 | 0.076 | 0.22458
[8 empty] | 1.pp |  | 0
[8 empty] | 0,80*1,97 |  | 1.576
[8 empty] | 2.np |  | 0
[8 empty] | 0,70*1,97 |  | 1.379
0
[5 empty] | 13 | SP | 968072456 | Vybourání kovových dveřních zárubní pl přes 2 m2 | m2 | 3.152 | 0 | 3.152 | 0 | 0 |  | 0 | 0.063 | 0.19858
[8 empty] | 1,pp |  | 0
[8 empty] | 1,60*1,97 |  | 3.152
0
[5 empty] | 14 | SP | 968072641 | Vybourání kovových včetně křídel | m2 | 17.3998 | 0 | 17.3998 | 0 | 0 |  | 0 | 0.025 | 0.43499
[8 empty] | včetně křídel |  | 0
[8 empty] | 2.np |  | 0
[8 empty] | (3,38+1,025)*(2,10+1,85) |  | 17.3998
[5 empty] | 15 | SP | 971033531 | Vybourání otvorů ve zdivu cihelném pl do 1 m2 na MVC nebo MV tl do 150 mm | m2 | 0.469 | 0 | 0.469 | 0 | 0 |  | 0 | 0.27 | 0.12663
[8 empty] | 1.np |  | 0
[8 empty] | 0,70*0,67 |  | 0.469
0
[5 empty] | 16 | SP | 971033581 | Vybourání otvorů ve zdivu cihelném pl do 1 m2 na MVC nebo MV tl do 900 mm | m3 | 2.1869 | 0 | 2.1869 | 0 | 0 |  | 0 | 1.8 | 3.9365
[8 empty] | 1.np |  | 0
[8 empty] | 0,80*0,67*0,70 |  | 0.3752
[8 empty] | 1,00*0,65*0,70 |  | 0.455
[8 empty] | střecha |  | 0
[8 empty] | 0,90*0,75*0,75 |  | 0.50625
[8 empty] | 1,35*0,70*0,90 |  | 0.8505
0
[5 empty] | 17 | SP | 971033651 | Vybourání otvorů ve zdivu cihelném pl do 4 m2 na MVC nebo MV tl do 600 mm | m3 | 16.3882 | 0 | 16.3882 | 0 | 0 |  | 0 | 1.8 | 29.4988
[8 empty] | 1.pp |  | 0
[8 empty] | 0,90*2,10*0,45 |  | 0.8505
[8 empty] | 1,035*2,10*0,45 |  | 0.97808
[8 empty] | 2,35*2,10*0,545 |  | 2.6896
[8 empty] | 1.np |  | 0
[8 empty] | 2,35*0,90*0,45 |  | 0.95175
[8 empty] | 2,20*2,50*0,56 |  | 3.08
[8 empty] | 1,20*2,10*0,55 |  | 1.386
[8 empty] | 2,70*0,60*0,45 |  | 0.729
[8 empty] | 3,035*2,70*0,35 |  | 2.8681
[8 empty] | 2,35*2,70*0,45 |  | 2.8552
[5 empty] | 18 | SP | 971033681 | Vybourání otvorů ve zdivu cihelném pl do 4 m2 na MVC nebo MV tl do 900 mm | m3 | 5.3025 | 0 | 5.3025 | 0 | 0 |  | 0 | 1.8 | 9.5445
[8 empty] | 1.pp |  | 0
[8 empty] | 1,00*2,10*0,85 |  | 1.785
[8 empty] | 1.np |  | 0
[8 empty] | 1,00*2,10*0,85 |  | 1.785
[8 empty] | střecha |  | 0
[8 empty] | 2,10*1,10*0,75 |  | 1.7325
0
[5 empty] | 19 | SP | 972055491 | Vybourání otvorů ve stropech z ŽB prefabrikátů pl do 1 m2 tl přes 120 mm | m3 | 0.69075 | 0 | 0.69075 | 0 | 0 |  | 0 | 2.1 | 1.4506
[8 empty] | 1,40*0,40*0,45 |  | 0.252
[8 empty] | 1,50*0,65*0,45 |  | 0.43875
0
[5 empty] | 20 | SP | 973031151 | Vysekání výklenků ve zdivu cihelném na MV nebo MVC pl přes 0,25 m2 | m3 | 3.92 | 0 | 3.92 | 0 | 0 |  | 0 | 1.8 | 7.056
[8 empty] | 1.pp-1.np |  | 0
[8 empty] | 1,40*0,40*(1,05+6,40-0,45) |  | 3.92
0
[5 empty] | 21 | SP | 973031325 | Vysekání kapes ve zdivu cihelném na MV nebo MVC pl do 0,10 m2 hl do 300 mm | kus | 60 | 0 | 60 | 0 | 0 |  | 0 | 0.031 | 1.86
[8 empty] | 1.pp |  | 0
[8 empty] | (6+7)*2 |  | 26
[8 empty] | střecha |  | 0
[8 empty] | 3*2*2 |  | 12
[8 empty] | 1.np |  | 0
[8 empty] | 4*2+7*2 |  | 22
0
[5 empty] | 22 | SP | 973031812 | Vysekání kapes ve zdivu cihelném na MV nebo MVC pro zavázání příček tl do 100 mm | m | 8.89 | 0 | 8.89 | 0 | 0 |  | 0 | 0.007 | 0.06223
[8 empty] | 1.np |  | 0
[8 empty] | (4,325+0,12)*2 |  | 8.89
[8 empty] | = |  | 8.89
0
0
[5 empty] | 23 | SP | 973031813 | Vysekání kapes ve zdivu cihelném na MV nebo MVC pro zavázání příček tl do 150 mm | m | 22.225 | 0 | 22.225 | 0 | 0 |  | 0 | 0.009 | 0.20003
[8 empty] | 1.np |  | 0
[8 empty] | (4,325+0,12)*(4+1) |  | 22.225
0
[5 empty] | 24 | SP | 973031824 | Vysekání kapes ve zdivu cihelném na MV nebo MVC pro zavázání zdí tl do 300 mm | m | 9.405 | 0 | 9.405 | 0 | 0 |  | 0 | 0.009 | 0.084645
[8 empty] | 1.np |  | 0
[8 empty] | 2,48*2 |  | 4.96
[8 empty] | 4,325+0,12 |  | 4.445
0
[5 empty] | 25 | SP | 974031164 | Vysekání rýh ve zdivu cihelném hl do 150 mm š do 150 mm | m | 38.94 | 0 | 38.94 | 0 | 0 |  | 0 | 0.04 | 1.5576
[8 empty] | pro strop |  | 0
[8 empty] | 1.np |  | 0
[8 empty] | 2,30*2 |  | 4.6
[8 empty] | (2,00+0,55+3,535)*2 |  | 12.17
[8 empty] | 1.pp |  | 0
[8 empty] | 4,72+4,70+6,375*2 |  | 22.17
0
[5 empty] | 26 | SP | 974031664 | Vysekání rýh ve zdivu cihelném pro vtahování nosníků hl do 150 mm v do 150 mm | m | 138.255 | 0 | 138.255 | 0 | 0 |  | 0 | 0.042 | 5.8067
[8 empty] | 1.pp |  | 0
[8 empty] | 2,40*2 |  | 4.8
[8 empty] | 1,35*5 |  | 6.75
[8 empty] | 1.np |  | 0
[8 empty] | 1,35*5 |  | 6.75
[8 empty] | střecha |  | 0
[8 empty] | 9,65 |  | 9.65
[8 empty] | 1,10*5+2,40*5+1,65*6 |  | 27.4
[8 empty] | 1.np |  | 0
[8 empty] | 1,70*3+2,50*4+2,75*4+2,20*2+2,75*4+1,10*5+1,30*5+1,10*2+3,335*3+1,20*4+3,10*4 |  | 82.905
0
[5 empty] | 27 | SP | 978011121 | Otlučení vnitřní vápenné nebo vápenocementové omítky stropů v rozsahu do 10 % | m2 | 143.11 | 0 | 143.11 | 0 | 0 |  | 0 | 0.004 | 0.57244
[5 empty] | 28 | SP | 978013121 | Otlučení vnitřní vápenné nebo vápenocementové omítky stěn stěn v rozsahu do 10 % | m2 | 490.354 | 0 | 490.354 | 0 | 0 |  | 0 | 0.004 | 1.9614
[5 empty] | 30 | SP | 997013114 | Vnitrostaveništní doprava suti a vybouraných hmot pro budovy v do 15 m s použitím mechanizace | t | 227.717 | 0 | 227.717 | 0 | 0 |  | 0 |  | 0
[5 empty] | 31 | SP | 997006512 | Vodorovné doprava suti s naložením a složením na skládku do 1 km | t | 227.717 | 0 | 227.717 | 0 | 0 |  | 0 |  | 0
[5 empty] | 32 | SP | 997006519 | Příplatek k vodorovnému přemístění suti na skládku ZKD 1 km přes 1 km | t | 2049.453 | 0 | 2049.453 | 0 | 0 |  | 0 |  | 0
[5 empty] | 33 | SP | 997013831 | Poplatek za uložení stavebního směsného odpadu na skládce (skládkovné) | t | 227.717 | 0 | 227.717 | 0 | 0 |  | 0 |  | 0
[8 empty] | 099: Přesun hmot HSV | [5 empty] | 0 |  | 0 |  | 0
[5 empty] | 1 | SP | 998017003 | Přesun hmot s omezením mechanizace pro budovy v do 24 m | t | 141.1 | 0 | 141.1 | 0 | 0 |  | 0 |  | 0
[8 empty] | 711: Izolace proti vodě a vlhkosti | [5 empty] | 0 |  | 0.68813 |  | 0
[5 empty] | 1 | SP | 711111002 | Provedení izolace proti zemní vlhkosti vodorovné za studena lakem asfaltovým | m2 | 58.604 | 0 | 58.604 | 0 | 0 |  | 0 |  | 0
[8 empty] | 1.pp |  | 0
[8 empty] | m.0.10a |  | 0
[8 empty] | 45,08*1,30 |  | 58.604
0
[5 empty] | 2 | H | 11163150 | Lak asfaltový ALP - dodávka | t | 0.015778 | 0 | 0.015778 | 0 | 0 | 1 | 0.015778 |  | 0
[8 empty] | 1.pp |  | 0
[8 empty] | m.0.10a |  | 0
[8 empty] | 45,08*0,00035 |  | 0.015778
0
[5 empty] | 3 | SP | 711141559 | Provedení izolace proti zemní vlhkosti pásy přitavením vodorovné NAIP | m2 | 90.16 | 0 | 90.16 | 0 | 0 | 0.0004 | 0.036064 |  | 0
[8 empty] | 1.pp |  | 0
[8 empty] | m.0.10a |  | 0
[8 empty] | 45,08*2 |  | 90.16
0
[5 empty] | 4 | H | 62833161 | Pás těžký asfaltovaný - dodávka | m2 | 90.16 | 15 | 103.684 | 0 | 0 | 0.0045 | 0.46658 |  | 0
[8 empty] | 1.pp |  | 0
[8 empty] | m.0.10a |  | 0
[8 empty] | 45,08*2 |  | 90.16
0
[5 empty] | 5 | SP | 711493111 | Izolace proti podpovrchové a tlakové vodě vodorovná stěrková - včetně bandáže rohů a koutů | m2 | 29.21 | 0 | 29.21 | 0 | 0 | 0.00458 | 0.13378 |  | 0
[8 empty] | 1.np |  | 0
[8 empty] | 4,60+6,22+1,18+4,04+4,97+8,20 |  | 29.21
[5 empty] | 6 | SP | 711493121 | Izolace proti podpovrchové a tlakové vodě svislá stěrková - včetně bandáže rohů a koutů | m2 | 7.8441 | 0 | 7.8441 | 0 | 0 | 0.00458 | 0.035926 |  | 0
[8 empty] | m.1.05 |  | 0
[8 empty] | (2,00+2,30)*2*0,15 |  | 1.29
[8 empty] | m.1.06+1.07 |  | 0
[8 empty] | (2,30+3,535)*2*0,15 |  | 1.7505
[8 empty] | m.1.08 |  | 0
[8 empty] | (1,90+2,244)*2*0,15 |  | 1.2432
[8 empty] | m.1.09 |  | 0
[8 empty] | (1,175+0,15+3,90)*2*0,15 |  | 1.5675
[8 empty] | m.1.10 |  | 0
[8 empty] | (3,50+3,143)*2*0,15 |  | 1.9929
0
[5 empty] | 7 | SP | 998711203 | Přesun hmot procentní pro izolace proti vodě, vlhkosti a plynům v objektech v do 60 m | % | 3.42 | 0 | 3.42 | 0 | 0 |  | 0 |  | 0
[8 empty] | 713: Izolace tepelné | [5 empty] | 0 |  | 0.63239 |  | 0
[5 empty] | 1 | SP | 713121111 | Montáž izolace tepelné podlah volně kladenými rohožemi, pásy, dílci, deskami 1 vrstva | m2 | 129.4708 | 0 | 129.4708 | 0 | 0 |  | 0 |  | 0
[8 empty] | 1.pp |  | 0
[8 empty] | m.0.10a |  | 0
[8 empty] | 45,08 |  | 45.08
[8 empty] | 1.np |  | 0
[8 empty] | 45,08 |  | 45.08
[8 empty] | podesta |  | 0
[8 empty] | 4,72*2,14 |  | 10.1008
[8 empty] | pod 1,05-1,10 |  | 0
[8 empty] | (4,60+6,22+1,18+4,04+4,97+8,20) |  | 29.21
0
[5 empty] | 2 | H | 28376383 | Polystyren extrudovaný XPS tl. 120 mm - dodávka | m2 | 45.08 | 5 | 47.334 | 0 | 0 | 0.004 | 0.18934 |  | 0
[8 empty] | 1.pp |  | 0
[8 empty] | m.0.10a |  | 0
[8 empty] | 45,08 |  | 45.08
[5 empty] | 3 | H | 63153784 | Minerální kročejová izolace tl. 40 mm - dodávka | m2 | 84.3908 | 5 | 88.6103 | 0 | 0 | 0.005 | 0.44305 |  | 0
[8 empty] | 1.np |  | 0
[8 empty] | 45,08 |  | 45.08
[8 empty] | 4,72*2,14 |  | 10.1008
[8 empty] | pod 1,05-1,10 |  | 0
[8 empty] | (4,60+6,22+1,18+4,04+4,97+8,20) |  | 29.21
[5 empty] | 4 | SP | 998713203 | Přesun hmot procentní pro izolace tepelné v objektech v do 24 m | % | 2.2 | 0 | 2.2 | 0 | 0 |  | 0 |  | 0
[8 empty] | 725: Zařizovací předměty | [5 empty] | 0 |  | 0.01373 |  | 0
[5 empty] | 1 | SP | 725291511 | Doplňky zařízení koupelen a záchodů plastové dávkovač tekutého mýdla na 350 ml | soubor | 5 | 0 | 5 | 0 | 0 | 0.00052 | 0.0026 |  | 0
[8 empty] | WC ženy |  | 0
[8 empty] | 2 |  | 2
[8 empty] | WC muži |  | 0
[8 empty] | 2 |  | 2
[8 empty] | WC inv. |  | 0
[8 empty] | 1 |  | 1
0
[5 empty] | 2 | SP | 725291521 | Doplňky zařízení koupelen a záchodů plastové zásobník toaletních papírů | soubor | 6 | 0 | 6 | 0 | 0 | 0.00052 | 0.00312 |  | 0
[8 empty] | 3+2+1 |  | 6
0
[5 empty] | 3 | SP | 725291531 | Doplňky zařízení koupelen a záchodů plastové zásobník papírových ručníků | soubor | 3 | 0 | 3 | 0 | 0 | 0.00052 | 0.00156 |  | 0
[8 empty] | WC |  | 0
[8 empty] | 3 |  | 3
0
[5 empty] | 4 | SP | 725291711 | Doplňky zařízení koupelen a záchodů smaltované madlo krakorcové dl 550 mm | soubor | 1 | 0 | 1 | 0 | 0 | 0.00075 | 0.00075 |  | 0
[8 empty] | WC inv. |  | 0
[8 empty] | 1 |  | 1
0
[5 empty] | 5 | SP | 725291722 | Doplňky zařízení koupelen a záchodů smaltované madlo krakorcové sklopné dl 834 mm | soubor | 2 | 0 | 2 | 0 | 0 | 0.00085 | 0.0017 |  | 0
[8 empty] | WC inv. |  | 0
[8 empty] | 2 |  | 2
0
[5 empty] | 6 | H | 725000001 | Koš odpadkový nášlapný (plast) | kus | 4 | 0 | 4 | 0 | 0 | 0.001 | 0.004 |  | 0
[8 empty] | 3+1 |  | 4
0
[5 empty] | 7 | SP | 998725203 | Přesun hmot procentní pro zařizovací předměty v objektech v do 24 m | % | 0.24 | 0 | 0.24 | 0 | 0 |  | 0 |  | 0
[8 empty] | 740: Silnoproud | [5 empty] | 0 |  | 0 |  | 0
[5 empty] | 1 | MP | 748000001 | Demontáž, uložení a zpětná montáž svítidel žárovkových závěsných | kus | 12 | 0 | 12 | 0 | 0 |  | 0 |  | 0
[8 empty] | 6+6 |  | 12
0
[8 empty] | 763: Konstrukce montované | [5 empty] | 0 |  | 16.1892 |  | 0
[5 empty] | 1 | SP | 763131581 | SDK podhled desky 2xH2DF 12,5 bez TI jednovrstvá spodní kce profil CD+UD | m2 | 218.53 | 0 | 218.53 | 0 | 0 | 0.02553 | 5.5791 |  | 0
[8 empty] | 1.pp |  | 0
[8 empty] | m.0.10a |  | 0
[8 empty] | 45,08 |  | 45.08
[8 empty] | pod 1,05-1,10 |  | 0
[8 empty] | (6,22+1,18+4,04+4,97+8,20) |  | 24.61
[8 empty] | 6,00 |  | 6
[8 empty] | = |  | 75.69
[8 empty] | 1.np |  | 0
[8 empty] | 25,19+54,65+21,23+4,60+6,22+1,18+4,04+4,97+8,20 |  | 130.28
[8 empty] | = |  | 130.28
[8 empty] | 2.pp |  | 0
[8 empty] | 12,56 |  | 12.56
0
[5 empty] | 2 | SP | 763132111 | SDK podhled samostatný požární předěl desky 1xDF15 TI40 mm EI Z/S 15/30 dvouvrstvá spodní kce CD+UD | m2 | 260 | 0 | 260 | 0 | 0 | 0.01885 | 4.901 |  | 0
[8 empty] | 2.np |  | 0
[8 empty] | 15,80*(9,10+7,80)/2 |  | 133.51
[8 empty] | 123,51 |  | 123.51
0
[5 empty] | 3 | SP | 763164557 | SDK obklad kovových kcí tvaru L š přes 0,8 m desky 2xDF 12,5 | m2 | 39.985 | 0 | 39.985 | 0 | 0 | 0.02717 | 1.0864 |  | 0
[8 empty] | 3.np - balkon |  | 0
[8 empty] | (1,20+0,15+3,01+1,40+5,49)*3,00 |  | 33.75
[8 empty] | 1.np |  | 0
[8 empty] | (1,50+0,65)*2,90 |  | 6.235
0
[5 empty] | 4 | SP | 763130001 | Akustický podhled pro velký a malý sál | m2 | 260 | 0 | 260 | 0 | 0 | 0.01681 | 4.3706 |  | 0
[8 empty] | sály |  | 0
[8 empty] | 140+120 |  | 260
0
[5 empty] | 5 | SP | 763130002 | Akustický stěnový obklad na balkon | m2 | 15 | 0 | 15 | 0 | 0 | 0.01681 | 0.25215 |  | 0
[8 empty] | 2.np |  | 0
[8 empty] | 12,50*1,20 |  | 15
0
[5 empty] | 6 | SP | 998763403 | Přesun hmot procentní pro sádrokartonové konstrukce v objektech v do 24 m | % | 1.62 | 0 | 1.62 | 0 | 0 |  | 0 |  | 0
[8 empty] | 764: Konstrukce klempířské | [5 empty] | 0 |  | 0 |  | 0
[5 empty] | 1 | B | K1 | Oplechování parapetu Pz plech rš 290 | m | 1.65 | 0 | 1.65 | 0 | 0 |  | 0 |  | 0
[5 empty] | 2 | B | K4 | Oplechování přechodu střechy na zeď Pz plech rš 380 | m | 25 | 0 | 25 | 0 | 0 |  | 0 |  | 0
[5 empty] | 3 | B | K6 | Oplechování atiky Pz plech rš 320+400 | m | 10 | 0 | 10 | 0 | 0 |  | 0 |  | 0
[5 empty] | 4 | B | K7 | Oplechování prostupů profesí Pz plech DN 100 | kus | 2 | 0 | 2 | 0 | 0 |  | 0 |  | 0
[5 empty] | 5 | SP | 998764203 | Přesun hmot procentní pro konstrukce klempířské v objektech v do 24 m | % | 1.61 | 0 | 1.61 | 0 | 0 |  | 0 |  | 0
[8 empty] | 766: Konstrukce truhlářské | [5 empty] | 0 |  | 0 |  | 0
Dodávka a montáž v kompletním provedení dle tabulky výrobků a PD
[5 empty] | 1 | SP | T0 | Šatnový pult - vrchní deska | m | 21.385 | 0 | 21.385 | 0 | 0 |  | 0 |  | 0
[8 empty] | 2.np |  | 0
[8 empty] | 6,625+4,83 |  | 11.455
[8 empty] | 1.np |  | 0
[8 empty] | 4,965*2 |  | 9.93
0
[5 empty] | 2 | SP | T1 | Vnitřní dřevěné parapety š. 280 mm | m | 1.65 | 0 | 1.65 | 0 | 0 |  | 0 |  | 0
[5 empty] | 3 | SP | 998766203 | Přesun hmot procentní pro konstrukce truhlářské v objektech v do 24 m | % | 1.1 | 0 | 1.1 | 0 | 0 |  | 0 |  | 0
[8 empty] | 7661: Dveře | [5 empty] | 0 |  | 0 |  | 0
Dodávka a montáž v kompletním provedení dle tabulky výrobků a PD
[5 empty] | 1 | B | ST4 | Dřevěná stěna pokladny 2000x2100, okno EI 30, dveře EW 15 DP3 | kus | 1 | 0 | 1 | 0 | 0 |  | 0 |  | 0
[5 empty] | 2 | B | D3 | Dřevěné dveře vnitřní plné 800x1970 EW 30 DP3-C-PK, Sm, 38 dB | kus | 1 | 0 | 1 | 0 | 0 |  | 0 |  | 0
[5 empty] | 3 | B | D33 | Dřevěné dveře vnitřní prosklené 1600x2100 EW 30 DP3-V-Pk | kus | 1 | 0 | 1 | 0 | 0 |  | 0 |  | 0
[5 empty] | 4 | B | D26 | Dřevěné dveře vnitřní plné 700x2100 EW 30 DP3-C | kus | 1 | 0 | 1 | 0 | 0 |  | 0 |  | 0
[5 empty] | 5 | B | D38 | Dřevěné dveře vnitřní plné 1800x2100 EW 30 DP3-C-Pk, Sm, 42 dB | kus | 1 | 0 | 1 | 0 | 0 |  | 0 |  | 0
[5 empty] | 6 | B | D29 | Dřevěné dveře vnitřní 900x2100 EW 30 DP3-C s madlem | kus | 1 | 0 | 1 | 0 | 0 |  | 0 |  | 0
[5 empty] | 7 | B | D6 | Dřevěné dveře vnitřní plné s mřížkou 700x1970 | kus | 4 | 0 | 4 | 0 | 0 |  | 0 |  | 0
[5 empty] | 8 | B | D10 | Dřevěné dveře vnitřní plné s mřížkou 900x1970 | kus | 1 | 0 | 1 | 0 | 0 |  | 0 |  | 0
[5 empty] | 9 | B | D36 | Dřevěné dveře vnitřní 1750x2100 prosklené Sm-C-Pk | kus | 5 | 0 | 5 | 0 | 0 |  | 0 |  | 0
[5 empty] | 10 | B | D7 | Dřevěné dveře vnitřní plné 800x2100 | kus | 1 | 0 | 1 | 0 | 0 |  | 0 |  | 0
[5 empty] | 11 | B | D16 | Dřevěné dveře vnitřní plné 1800x2100 s okopvým plechem | kus | 1 | 0 | 1 | 0 | 0 |  | 0 |  | 0
[5 empty] | 12 | B | D26 | Dřevěné dveře vnitřní plné 700x2100 EW 30 DP3-C | kus | 1 | 0 | 1 | 0 | 0 |  | 0 |  | 0
[5 empty] | 13 | B | D1 | Dřevěné dveře vchodové v prosklené stěně 3300x3450, Connex, Pk | kus | 1 | 0 | 1 | 0 | 0 |  | 0 |  | 0
[5 empty] | 14 | B | R1 | Látková požární roleta EW 30 DP 3 | m2 | 54.187 | 0 | 54.187 | 0 | 0 |  | 0 |  | 0
[5 empty] | 15 | B | RD | Dřevěné dveře plné 600x1970 EW 30 DP3 | kus | 1 | 0 | 1 | 0 | 0 |  | 0 |  | 0
[5 empty] | 16 | SP | 998766203 | Přesun hmot procentní pro konstrukce truhlářské v objektech v do 24 m | % | 1.1 | 0 | 1.1 | 0 | 0 |  | 0 |  | 0
[8 empty] | 7662: Okna | [5 empty] | 0 |  | 0 |  | 0
Dodávka a montáž v kompletním provedení dle tabulky výrobků a PD
[5 empty] | 1 | B | O7 | Okno dřevěné Euro otevíravé 1550x1550, izolační dvojsklo | kus | 1 | 0 | 1 | 0 | 0 |  | 0 |  | 0
[5 empty] | 2 | SP | 998766203 | Přesun hmot procentní pro konstrukce truhlářské v objektech v do 24 m | % | 1.1 | 0 | 1.1 | 0 | 0 |  | 0 |  | 0
[8 empty] | 767: Konstrukce zámečnické | [5 empty] | 0 |  | 0.20297 |  | 0
Dodávka a montáž v kompletním provedení dle tabulky výrobků a PD
[5 empty] | 1 | SP | 767999991 | Atypické zámečnické konstrukce - pod VZT na střeše | kg | 4059.38 | 0 | 4059.38 | 0 | 0 | 5e-05 | 0.20297 |  | 0
[8 empty] | střecha |  | 0
[8 empty] | HEB32 |  | 0
[8 empty] | 9,65*130 |  | 1254.5
[8 empty] | I28 |  | 0
[8 empty] | (7,75+7,55+7,35)*49*2 |  | 2219.7
[8 empty] | I24 |  | 0
[8 empty] | (2,85*2+2,50*2)*37 |  | 395.9
[8 empty] | = |  | 3870.1
[8 empty] | 3785,60*0,05 |  | 189.28
0
[5 empty] | 2 | B | 767999992 | Ocelový rám KDK na střeše - pod chladící jednotky | kg | 437.724 | 0 | 437.724 | 0 | 0 |  | 0 |  | 0
[8 empty] | střecha |  | 0
[8 empty] | U18 |  | 0
[8 empty] | (6,60*2+0,90*2)*22,50 |  | 337.5
[8 empty] | I14 |  | 0
[8 empty] | 0,90*2*3*14,70 |  | 79.38
[8 empty] | = |  | 416.88
[8 empty] | 416,88*0,05 |  | 20.844
0
[5 empty] | 3 | B | 767999993 | Šatní tyče s háčky | kus | 21 | 0 | 21 | 0 | 0 |  | 0 |  | 0
[8 empty] | 1.np |  | 0
[8 empty] | 9 |  | 9
[8 empty] | 2.np |  | 0
[8 empty] | 12 |  | 12
0
[5 empty] | 4 | B | 767999994 | Větrací mřížka 600x300 | kus | 1 | 0 | 1 | 0 | 0 |  | 0 |  | 0
[5 empty] | 5 | SP | 998767203 | Přesun hmot procentní pro zámečnické konstrukce v objektech v do 24 m | % | 1.81 | 0 | 1.81 | 0 | 0 |  | 0 |  | 0
[8 empty] | 771: Podlahy z dlaždic | [5 empty] | 0 |  | 8.3327 |  | 0
[5 empty] | 1 | SP | 771474114 | Montáž soklíků z dlaždic keramických rovných flexibilní lepidlo v do 150 mm | m | 230.31 | 0 | 230.31 | 0 | 0 | 0.00079 | 0.18194 |  | 0
[8 empty] | 1.pp |  | 0
[8 empty] | m.0.10a |  | 0
[8 empty] | (6,375+5,54)*2 |  | 23.83
[8 empty] | (4,72+4,70+2,25+2,07) |  | 13.74
[8 empty] | -(0,90+1,20*2+1,20)+0,75*2+0,80*2+1,00*2 |  | 0.6
[8 empty] | = |  | 38.17
[8 empty] | 1.np |  | 0
[8 empty] | (6,375+5,54)*2 |  | 23.83
[8 empty] | (4,72+4,70+2,25+2,07) |  | 13.74
[8 empty] | -(0,90+1,20*2+1,20)+0,75*2+0,80*2+1,00*2 |  | 0.6
[8 empty] | = |  | 38.17
[8 empty] | 1.np |  | 0
[8 empty] | m.1.01 |  | 0
[8 empty] | (2,70+4,90)*2 |  | 15.2
[8 empty] | -(0,70+1,60+1,55)+0,55*2 |  | -2.75
[8 empty] | m.1.02 |  | 0
[8 empty] | (2,75+10,53+2,45)*2 |  | 31.46
[8 empty] | -(0,70*2+1,60) |  | -3
[8 empty] | m.1.03 |  | 0
[8 empty] | (10,53+0,50*2+1,65+0,30)*2 |  | 26.96
[8 empty] | -(0,70) |  | -0.7
[8 empty] | m.1.04 |  | 0
[8 empty] | (10,52+3,60)*2 |  | 28.24
[8 empty] | -(0,60) |  | -0.6
[8 empty] | m.1.05 |  | 0
[8 empty] | (2,00+2,30)*2 |  | 8.6
[8 empty] | -0,70*2+0,40 |  | -1
[8 empty] | m.1.09 |  | 0
[8 empty] | (1,175+0,15+3,90)*2 |  | 10.45
[8 empty] | -(0,70*2) |  | -1.4
[8 empty] | = |  | 111.46
[8 empty] | 1,pp |  | 0
[8 empty] | m.0.01a |  | 0
[8 empty] | (2,555+0,15+2,10+2,41)*2 |  | 14.43
[8 empty] | -(2,35+0,90*2) |  | -4.15
[8 empty] | = |  | 10.28
[8 empty] | 2.pp |  | 0
[8 empty] | m.-0,02 |  | 0
[8 empty] | (2,10+3,57+2,98+1,335)*2 |  | 19.97
[8 empty] | -0,80 |  | -0.8
[8 empty] | m.-0,04 |  | 0
[8 empty] | (2,43+2,10+1,50+0,50)*2 |  | 13.06
0
[5 empty] | 2 | SP | 771574113 | Montáž podlah keramických režných hladkých lepených flexibilním lepidlem do 12 ks/m2 | m2 | 295.78 | 0 | 295.78 | 0 | 0 | 0.00367 | 1.0855 |  | 0
[8 empty] | 1.pp |  | 0
[8 empty] | m.0.10a |  | 0
[8 empty] | 45,08 |  | 45.08
[8 empty] | 1.np |  | 0
[8 empty] | 45,08 |  | 45.08
[8 empty] | 6,00 |  | 6
[8 empty] | = |  | 96.16
[8 empty] | 1.np |  | 0
[8 empty] | m.1.01-m.1.04 |  | 0
[8 empty] | 25,19+54,65+21,23+38,90+4,60 |  | 144.57
[8 empty] | = |  | 144.57
[8 empty] | m.1.05-1.10 |  | 0
[8 empty] | 6,22+1,18+4,04+4,97+8,20 |  | 24.61
[8 empty] | = |  | 24.61
[8 empty] | 2.pp |  | 0
[8 empty] | 17,88+12,56 |  | 30.44
0
[5 empty] | 3 | H | 59761137 | Keramická dlažba - dodávka | m2 | 330.3265 | 10 | 363.3591 | 0 | 0 | 0.0192 | 6.9765 |  | 0
[8 empty] | 295,78 |  | 295.78
[8 empty] | 230,31*0,15 |  | 34.5465
0
[5 empty] | 4 | SP | 771591111 | Podlahy penetrace podkladu | m2 | 295.78 | 0 | 295.78 | 0 | 0 | 0.0003 | 0.088734 |  | 0
[5 empty] | 5 | SP | 998771203 | Přesun hmot procentní pro podlahy z dlaždic v objektech v do 24 m | % | 6.92 | 0 | 6.92 | 0 | 0 |  | 0 |  | 0
[8 empty] | 772: Podlahy z kamene | [5 empty] | 0 |  | 0.91609 |  | 0
[5 empty] | 1 | SP | 772000001 | Kamenná dlažba lepená do tmelu včetně soklu | m2 | 96.4308 | 0 | 96.4308 | 0 | 0 | 0.0095 | 0.91609 |  | 0
[8 empty] | 1.np |  | 0
[8 empty] | 4,72*2,14 |  | 10.1008
[8 empty] | 2.np |  | 0
[8 empty] | 63,95+22,38 |  | 86.33
0
[5 empty] | 2 | SP | 998772203 | Přesun hmot procentní pro podlahy z kamene v objektech v do 60 m | % | 7.2 | 0 | 7.2 | 0 | 0 |  | 0 |  | 0
[8 empty] | 775: Podlahy skládané | [5 empty] | 0 |  | 0.32282 |  | 0
[5 empty] | 1 | SP | 775591911 | Oprava podlah dřevěných - broušení hrubé | m2 | 93.84 | 0 | 93.84 | 0 | 0 | 2e-05 | 0.0018768 |  | 0
[8 empty] | 2.np - podium |  | 0
[8 empty] | 93,84 |  | 93.84
0
[5 empty] | 2 | SP | 775591919 | Oprava podlah dřevěných - broušení celkové včetně tmelení | m2 | 486.27 | 0 | 486.27 | 0 | 0 | 0.00018 | 0.087529 |  | 0
[8 empty] | 2.np |  | 0
[8 empty] | 123,51+268,92+93,84 |  | 486.27
0
[5 empty] | 3 | SP | 775591929 | Oprava podlah dřevěných - celkové lakování | m2 | 486.27 | 0 | 486.27 | 0 | 0 | 0.00048 | 0.23341 |  | 0
[8 empty] | 2.np |  | 0
[8 empty] | 123,51+268,92+93,84 |  | 486.27
0
[5 empty] | 4 | SP | 998775203 | Přesun hmot procentní pro podlahy dřevěné v objektech v do 24 m | % | 1.29 | 0 | 1.29 | 0 | 0 |  | 0 |  | 0
[8 empty] | 776: Podlahy povlakové | [5 empty] | 0 |  | 0.62339 |  | 0
[5 empty] | 1 | SP | 776421111 | Montáž obvodových PVC lišt lepením | m | 42.206 | 0 | 42.206 | 0 | 0 | 1e-05 | 0.00042206 |  | 0
[8 empty] | balkon |  | 0
[8 empty] | (3,07+0,96*2+1,30+9,80+1,30)*2 |  | 34.78
[8 empty] | podesta |  | 0
[8 empty] | (0,642+2,20+0,83+2,85+0,716)*2 |  | 14.476
[8 empty] | -(0,90+0,70+2,75+1,80+0,90) |  | -7.05
0
[5 empty] | 2 | H | 28411007 | Lišta speciální soklová PVC - dodávka | m | 42.206 | 15 | 48.5369 | 0 | 0 | 0.00028 | 0.01359 |  | 0
[5 empty] | 3 | SP | 776221111 | Lepení pásů z PVC standardním lepidlem | m2 | 58.6277 | 0 | 58.6277 | 0 | 0 | 0.0003 | 0.017588 |  | 0
[8 empty] | balkon |  | 0
[8 empty] | 37,12 |  | 37.12
[8 empty] | podesta |  | 0
[8 empty] | 2,75*(2,85+0,583+0,716) |  | 11.4098
[8 empty] | 2,75*(0,642+2,20+0,83) |  | 10.098
0
[5 empty] | 4 | H | 28412255 | Podlahovina PVC - dodávka | m2 | 58.628 | 15 | 67.4222 | 0 | 0 | 0.00256 | 0.1726 |  | 0
[5 empty] | 5 | SP | 771990111 | Vyrovnání podkladu samonivelační stěrkou tl 4 mm pevnosti 15 Mpa | m2 | 58.628 | 0 | 58.628 | 0 | 0 | 0.00715 | 0.41919 |  | 0
[8 empty] | 58,628 |  | 58.628
0
[5 empty] | 6 | SP | 998776203 | Přesun hmot procentní pro podlahy povlakové v objektech v do 24 m | % | 0.4 | 0 | 0.4 | 0 | 0 |  | 0 |  | 0
[8 empty] | 781: Obklady | [5 empty] | 0 |  | 1.113 |  | 0
[5 empty] | 1 | SP | 781474115 | Montáž obkladů vnitřních keramických hladkých do 25 ks/m2 lepených flexibilním lepidlem | m2 | 68.2824 | 0 | 68.2824 | 0 | 0 | 0.003 | 0.20485 |  | 0
[8 empty] | na novém zdivu |  | 0
[8 empty] | 1.np |  | 0
[8 empty] | m.1.06+07 |  | 0
[8 empty] | 3,385*2,20 |  | 7.447
[8 empty] | m.1.08 |  | 0
[8 empty] | (1,90+2,254)*2,20 |  | 9.1388
[8 empty] | m.1.10 |  | 0
[8 empty] | (3,50+1,549)*2,20 |  | 11.1078
[8 empty] | -0,70*1,97 |  | -1.379
[8 empty] | = |  | 26.3146
[8 empty] | na stávajícím |  | 0
[8 empty] | m.1.06+07 |  | 0
[8 empty] | (3,385+2,30*2)*2,20 |  | 17.567
[8 empty] | -0,70*1,97 |  | -1.379
[8 empty] | m.1.08 |  | 0
[8 empty] | (1,90+2,254)*2,20 |  | 9.1388
[8 empty] | -0,90*1,97 |  | -1.773
[8 empty] | m.1.10 |  | 0
[8 empty] | (3,50+3,185+1,685)*2,20 |  | 18.414
0
[5 empty] | 2 | H | 59761010 | Keramický obklad - dodávka | m2 | 68.282 | 10 | 75.1102 | 0 | 0 | 0.0118 | 0.8863 |  | 0
[5 empty] | 4 | SP | 781495111 | Penetrace podkladu vnitřních obkladů | m2 | 68.282 | 0 | 68.282 | 0 | 0 | 0.0003 | 0.020485 |  | 0
[5 empty] | 5 | SP | 781490001 | Zrcadla lepená na omítku - dodávka a montáž | m2 | 2.7 | 0 | 2.7 | 0 | 0 | 0.00052 | 0.001404 |  | 0
[8 empty] | 2,00*0,60 |  | 1.2
[8 empty] | 1,90*0,60 |  | 1.14
[8 empty] | 0,60*0,60 |  | 0.36
0
[5 empty] | 6 | SP | 998781203 | Přesun hmot procentní pro obklady keramické v objektech v do 24 m | % | 3.54 | 0 | 3.54 | 0 | 0 |  | 0 |  | 0
[8 empty] | 784: Malby | [5 empty] | 0 |  | 0.52286 |  | 0
[5 empty] | 1 | SP | 784211131 | Dvojnásobné bílé malby s penetrací | m2 | 1119.754 | 0 | 1119.754 | 0 | 0 | 0.00032 | 0.35832 |  | 0
[8 empty] | omítky |  | 0
[8 empty] | 143,11 |  | 143.11
[8 empty] | 296,057+490,354 |  | 786.411
[8 empty] | obklady |  | 0
[8 empty] | -68,282 |  | -68.282
[8 empty] | = |  | 861.239
[8 empty] | SDK |  | 0
[8 empty] | 218,53+39,985 |  | 258.515
0
[5 empty] | 2 | SP | 784211107 | Dvojnásobné malby s penetrací - sály | m2 | 632.856 | 0 | 632.856 | 0 | 0 | 0.00026 | 0.16454 |  | 0
[8 empty] | sály a podium |  | 0
[8 empty] | 123,51+268,92+93,84 |  | 486.27
[8 empty] | podhledy |  | 0
[8 empty] | -257,02 |  | -257.02
[8 empty] | (0,45+3,10*3+0,65*2+2,16+0,59*2+0,60*7+1,80*2)*2*3,60 |  | 159.768
[8 empty] | (18,19+3,60+12,70)*2*3,60 |  | 248.328
[8 empty] | (11,35+1,05+8,31)*2*(3,60-1,10) |  | 103.55
[8 empty] | -48,38*2 |  | -96.76
[8 empty] | otvory |  | 0
[8 empty] | -((0,70+1,40+0,70)*2,10-4,00)*3*2 |  | -11.28
0
0
[8 empty] | 900: Jevištní technika | [5 empty] | 0 |  | 0 |  | 0
[5 empty] | 1 | B | 900000001 | Opona s mechanickým pojezdem s protipožární úpravou | kus | 1 | 0 | 1 | 0 | 0 |  | 0 |  | 0

## SK_schodiště v atriu
Rekonstrukce č. 1 - "radnice" na náměstí Míru v Domažlicích
Schodiště v atriu
Poř. | Typ | Kód | Popis | MJ | Výměra bez ztr. | Ztratné | Výměra | Jedn. cena | Cena | Jedn. hmotn. | Hmotnost | Jedn. suť | Suť
|  |  | SO_01: | [5 empty] | 0 |  | 34.7079 |  | 0.13
|  |  | 001: Zemní práce | [5 empty] | 0 |  | 0 |  | 0
1 | SP | 139711101 | Vykopávky v uzavřených prostorách v hornině tř. 1 až 4 | m3 | 0.311 | 0 | 0.311 | 0 | 0 |  | 0 |  | 0
pas pod schodiště
|  |  | 0.311 |  | 0.311
2 | SP | 161101501 | Svislé přemístění výkopku nošením svisle do v 3 m v hornině tř. 1 až 4 | m3 | 0.311 | 0 | 0.311 | 0 | 0 |  | 0 |  | 0
|  |  | 0.311 |  | 0.311
3 | SP | 162201201 | Vodorovné přemístění do 10 m nošením výkopku z horniny tř. 1 až 4 | m3 | 0.311 | 0 | 0.311 | 0 | 0 |  | 0 |  | 0
4 | SP | 162701105 | Vodorovné přemístění do 10000 m výkopku/sypaniny z horniny tř. 1 až 4 | m3 | 0.311 | 0 | 0.311 | 0 | 0 |  | 0 |  | 0
5 | SP | 171201201 | Uložení sypaniny na skládky | m3 | 0.311 | 0 | 0.311 | 0 | 0 |  | 0 |  | 0
6 | SP | 171201211 | Poplatek za uložení odpadu ze sypaniny na skládce (skládkovné) | t | 0.4976 | 0 | 0.4976 | 0 | 0 |  | 0 |  | 0
|  |  | 0,311*1,60 |  | 0.498
7 | SP | 181102302 | Úprava pláně v zářezech se zhutněním | m2 | 26.5 | 0 | 26.5 | 0 | 0 |  | 0 |  | 0
|  |  | atrium |  | 0
|  |  | 26,50 |  | 26.5
0
|  |  | 002: Základy | [5 empty] | 0 |  | 0.78818 |  | 0
1 | SP | 274311126 | Základové pasy, prahy, věnce a ostruhy z betonu prostého C 20/25 | m3 | 0.3108 | 0 | 0.3108 | 0 | 0 | 2.536 | 0.78818 |  | 0
|  |  | 1.pp - pod schody |  | 0
|  |  | 1,295*0,30*0,80 |  | 0.3108
|  |  | 0020: Úprava podloží a základové spáry | [5 empty] | 0 |  | 8.969 |  | 0
1 | SP | 631311133 | Mazanina tl do 240 mm z betonu prostého tř. C 12/15 | m3 | 3.975 | 0 | 3.975 | 0 | 0 | 2.2563 | 8.969 |  | 0
|  |  | atrium |  | 0
|  |  | 26,50*0,15 |  | 3.975
2 | SP | 631319013 | Příplatek k mazanině tl do 240 mm za přehlazení povrchu | m3 | 3.975 | 0 | 3.975 | 0 | 0 |  | 0 |  | 0
|  |  | atrium |  | 0
|  |  | 26,50*0,15 |  | 3.975
|  |  | 004: Vodorovné konstrukce | [5 empty] | 0 |  | 7.0472 |  | 0
1 | SP | 411322525 | Stropy trámové nebo kazetové ze ŽB tř. C 20/25 | m3 | 1.02 | 0 | 1.02 | 0 | 0 | 2.4534 | 2.5025 |  | 0
|  |  | 6,801*0,15 |  | 1.0201
2 | SP | 411354254 | Bednění stropů ztracené z hraněných trapézových vln v 92 mm plech pozinkovaný tl 0,88 mm | m2 | 6.8013 | 0 | 6.8013 | 0 | 0 | 0.01297 | 0.088213 |  | 0
|  |  | schodiště do 1.np |  | 0
|  |  | 1,20*1,20 |  | 1.44
|  |  | 1,20*(1,08+2,16)*1,22 |  | 4.7434
|  |  | = |  | 6.1834
|  |  | 6,183*0,10 |  | 0.6483
3 | SP | 413232221 | Zazdívka zhlaví válcovaných nosníků v do 300 mm | kus | 4 | 0 | 4 | 0 | 0 | 0.059 | 0.236 |  | 0
|  |  | výpočet v bourání |  | 0
|  |  | 4 |  | 26
4 | SP | 434312141 | Schody z betonu prostého C 16/20 v dlažbách | m | 16.8 | 0 | 16.8 | 0 | 0 | 0.24997 | 4.1995 |  | 0
|  |  | do 1.np |  | 0
|  |  | 1,20*(5+9) |  | 16.8
5 | SP | 434351141 | Zřízení bednění stupňů přímočarých schodišť | m2 | 3.192 | 0 | 3.192 | 0 | 0 | 0.00658 | 0.021003 |  | 0
|  |  | do 1.np |  | 0
|  |  | 1,20*(5+9)*0,19 |  | 3.192
6 | SP | 434351142 | Odstranění bednění stupňů přímočarých schodišť | m2 | 3.192 | 0 | 3.192 | 0 | 0 |  | 0 |  | 0
|  |  | 006: Úpravy povrchu | [5 empty] | 0 |  | 11.4419 |  | 0
1 | SP | 631311115 | Mazanina tl do 80 mm z betonu prostého tř. C 20/25 | m3 | 1.59 | 0 | 1.59 | 0 | 0 | 2.4533 | 3.9007 |  | 0
|  |  | atrium |  | 0
|  |  | 26,50*0,06 |  | 1.59
2 | SP | 631319171 | Příplatek k mazanině tl do 80 mm za stržení povrchu spodní vrstvy před vložením výztuže | m3 | 1.59 | 0 | 1.59 | 0 | 0 |  | 0 |  | 0
|  |  | atrium |  | 0
|  |  | 26,50*0,06 |  | 1.59
3 | SP | 631362021 | Výztuž mazanin svařovanými sítěmi Kari | t | 0.221 | 0 | 0.221 | 0 | 0 | 1.0531 | 0.23273 |  | 0
|  |  | atrium |  | 0
|  |  | 26,50*1,25*6,66/1000 |  | 0.22061
4 | SP | 632481213 | Separační vrstva z PE fólie | m2 | 53 | 0 | 53 | 0 | 0 | 0.00012 | 0.00636 |  | 0
|  |  | atrium |  | 0
|  |  | 26,50*2 |  | 53
0
5 | SP | 635111115 | Násyp pod podlahy ze štěrkopísku s udusáním | m3 | 3.975 | 0 | 3.975 | 0 | 0 | 1.837 | 7.3021 |  | 0
|  |  | atrium |  | 0
|  |  | 26,50*0,15 |  | 3.975
0
|  |  | 009: Ostatní konstrukce a práce | [5 empty] | 0 |  | 0.00477 |  | 0
1 | SP | 949101111 | Lešení pomocné pro objekty pozemních staveb s lešeňovou podlahou v do 1,9 m zatížení do 150 kg/m2 | m2 | 26.5 | 0 | 26.5 | 0 | 0 | 0.00013 | 0.003445 |  | 0
|  |  | 1.pp |  | 0
|  |  | 26.5 |  | 26.5
2 | SP | 952901111 | Vyčištění budov bytové a občanské výstavby při výšce podlaží do 4 m | m2 | 33.125 | 0 | 33.125 | 0 | 0 | 4e-05 | 0.001325 |  | 0
|  |  | 26,50*1,25 |  | 33.125
|  |  | 0096: Bourání | [5 empty] | 0 |  | 0 |  | 0.13
1 | SP | 973031325 | Vysekání kapes ve zdivu cihelném na MV nebo MVC pl do 0,10 m2 hl do 300 mm | kus | 3 | 0 | 3 | 0 | 0 |  | 0 | 0.031 | 0.093
|  |  | do 1.np |  | 0
|  |  | 2+1 |  | 3
2 | SP | 973042251 | Vysekání kapes ve zdivu z betonu pl do 0,10 m2 hl do 300 mm | kus | 1 | 0 | 1 | 0 | 0 |  | 0 | 0.037 | 0.037
|  |  | 1.pp |  | 0
|  |  | 1 |  | 1
3 | SP | 997013117 | Vnitrostaveništní doprava suti a vybouraných hmot pro budovy v do 24 m s použitím mechanizace | t | 0.1 | 0 | 0.1 | 0 | 0 |  | 0 |  | 0
4 | SP | 997013511 | Odvoz suti a vybouraných hmot z meziskládky na skládku do 1 km s naložením a se složením | t | 0.1 | 0 | 0.1 | 0 | 0 |  | 0 |  | 0
5 | SP | 997013509 | Příplatek k odvozu suti a vybouraných hmot na skládku ZKD 1 km přes 1 km | t | 1.4 | 0 | 1.4 | 0 | 0 |  | 0 |  | 0
6 | SP | 997013831 | Poplatek za uložení stavebního směsného odpadu na skládce (skládkovné) | t | 0.1 | 0 | 0.1 | 0 | 0 |  | 0 |  | 0
|  |  | 099: Přesun hmot HSV | [5 empty] | 0 |  | 0 |  | 0
1 | B | 998017003 | Přesun hmot s omezením mechanizace pro budovy v. do 24 m | t | 28.251 | 0 | 28.251 | 0 | 0 |  | 0 |  | 0
|  |  | 43-M: Montáž ocelové konstrukce | [5 empty] | 0 |  | 0 |  | 0
1 | B | 430000001 | Ocelová konstrukce schodiště a ramp včetně kotvení a ochranných nátěrů - dodávka a montáž | kg | 398.0361 | 0 | 398.0361 | 0 | 0 |  | 0 |  | 0
|  |  | 1.pp |  | 0
|  |  | U200 |  | 0
|  |  | 5,30*25,30 |  | 134.09
|  |  | U180 |  | 0
|  |  | (2,16+1,20+0,15)*2*22,00 |  | 154.44
|  |  | I140 |  | 0
|  |  | 1,20*14,30 |  | 17.16
|  |  | U140 |  | 0
|  |  | (1,08*2+1,20)*16,00 |  | 53.76
|  |  | plech 10 mm |  | 0
|  |  | 0,15*0,15*10*8*4 |  | 7.2
|  |  | L100/100/6 |  | 0
|  |  | 1,295*0,10*2*6*8 |  | 12.432
|  |  | = |  | 379.082
|  |  | 379,082*0,05 |  | 18.9541
0
|  |  | 711: Izolace proti vodě a vlhkosti | [5 empty] | 0 |  | 0.16474 |  | 0
1 | SP | 711111002 | Provedení izolace proti zemní vlhkosti vodorovné za studena lakem asfaltovým | m2 | 34.5 | 0 | 34.5 | 0 | 0 |  | 0 |  | 0
|  |  | atrium |  | 0
|  |  | 26,50*1,30+0,05 |  | 34.5
0
2 | H | 11163150 | Lak asfaltový ALP - dodávka | t | 0.012075 | 0 | 0.012075 | 0 | 0 | 1 | 0.012075 |  | 0
|  |  | atrium |  | 0
|  |  | 34,50*0,00035 |  | 0.012075
0
3 | SP | 711141559 | Provedení izolace proti zemní vlhkosti pásy přitavením vodorovné NAIP | m2 | 34.5 | 0 | 34.5 | 0 | 0 | 0.0004 | 0.0138 |  | 0
|  |  | atrium |  | 0
|  |  | 26,50*1,30+0,05 |  | 34.5
0
4 | H | 62852264 | Pás s modifikovaným asfaltem - dodávka | m2 | 34.5 | 15 | 39.675 | 0 | 0 | 0.0035 | 0.13886 |  | 0
|  |  | atrium |  | 0
|  |  | 26,50*1,30+0,05 |  | 34.5
0
5 | SP | 998711203 | Přesun hmot procentní pro izolace proti vodě, vlhkosti a plynům v objektech v do 60 m | % | 3.42 | 0 | 3.42 | 0 | 0 |  | 0 |  | 0
|  |  | 721: Vnitřní kanalizace | [5 empty] | 0 |  | 0 |  | 0
1 | B | 721000001 | Přeložka kanalizace vč. napojení | m | 20 | 0 | 20 | 0 | 0 |  | 0 |  | 0
2 | SP | 998721203 | Přesun hmot procentní pro vnitřní kanalizace v objektech v do 24 m | % | 1.84 | 0 | 1.84 | 0 | 0 |  | 0 |  | 0
|  |  | 713: Izolace tepelné | [5 empty] | 0 |  | 0.89875 |  | 0
1 | SP | 713121111 | Montáž izolace tepelné podlah volně kladenými rohožemi, pásy, dílci, deskami 1 vrstva | m2 | 26.5 | 0 | 26.5 | 0 | 0 |  | 0 |  | 0
|  |  | atrium |  | 0
|  |  | 26,50 |  | 26.5
2 | H | 28376404 | Polystyren extrudovaný tl. 150 mm - dodávka | m3 | 26.5 | 5 | 27.825 | 0 | 0 | 0.032 | 0.8904 |  | 0
|  |  | atrium |  | 0
|  |  | 26,50 |  | 26.5
3 | SP | 713121211 | Montáž izolace tepelné podlah volně kladenými okrajovými pásky | m | 26.5 | 0 | 26.5 | 0 | 0 |  | 0 |  | 0
|  |  | atrium |  | 0
|  |  | 26,50 |  | 26.5
4 | H | 63152700 | Pásek podlahový 15x50 mm - dodávka | m | 26.5 | 5 | 27.825 | 0 | 0 | 0.0003 | 0.0083475 |  | 0
5 | SP | 998713203 | Přesun hmot procentní pro izolace tepelné v objektech v do 24 m | % | 2.2 | 0 | 2.2 | 0 | 0 |  | 0 |  | 0
|  |  | 763: Konstrukce montované | [5 empty] | 0 |  | 0.36808 |  | 0
1 | SP | 763131431 | SDK podhled deska 1xDF 12,5 bez TI dvouvrstvá spodní kce profil CD+UD | m2 | 26.5 | 0 | 26.5 | 0 | 0 | 0.01379 | 0.36544 |  | 0
|  |  | 26.5 |  | 93.052
2 | SP | 763131714 | SDK podhled základní penetrační nátěr | m2 | 26.5 | 0 | 26.5 | 0 | 0 | 0.0001 | 0.00265 |  | 0
3 | SP | 998763403 | Přesun hmot procentní pro sádrokartonové konstrukce v objektech v do 24 m | % | 1.62 | 0 | 1.62 | 0 | 0 |  | 0 |  | 0
|  |  | 767: Konstrukce zámečnické | [5 empty] | 0 |  | 0 |  | 0
Dodávka a montáž v kompletním provedení dle PD
1 | B | Z1 | Provizorní zábradlí z jacklů a OSB desky | m | 4.5 | 0 | 4.5 | 0 | 0 |  | 0 |  | 0
|  |  | 7*0,27 |  | 1.89
|  |  | 9*0,27 |  | 2.43
2 | SP | 998767203 | Přesun hmot procentní pro zámečnické konstrukce v objektech v do 24 m | % | 1.81 | 0 | 1.81 | 0 | 0 |  | 0 |  | 0
|  |  | 771: Podlahy z dlaždic | [5 empty] | 0 |  | 5.0169 |  | 0
1 | SP | 771273113 | Montáž obkladů stupnic z dlaždic keramických lepených š do 300 mm | m | 14.4 | 0 | 14.4 | 0 | 0 | 0.00147 | 0.021168 |  | 0
|  |  | 1,20*(8+4) |  | 14.4
2 | SP | 771273232 | Montáž obkladů podstupnic z dlaždic hladkých keramických lepených v do 200 mm | m | 16.8 | 0 | 16.8 | 0 | 0 | 0.00098 | 0.016464 |  | 0
|  |  | 1,20*(5+9) |  | 16.8
3 | SP | 771473113 | Montáž soklíků z dlaždic keramických lepených rovných v do 120 mm | m | 22.48 | 0 | 22.48 | 0 | 0 | 0.00062 | 0.013938 |  | 0
|  |  | atrium a mezipodesta |  | 0
|  |  | 1.pp |  | 0
|  |  | (1,895+3,05+3,895+1,20)*2 |  | 20.08
|  |  | 1,20+1,20 |  | 2.4
4 | SP | 771473122 | Montáž soklíků z dlaždic keramických lepených schodišťových šikmých v do 90 mm | m | 5.9 | 0 | 5.9 | 0 | 0 | 0.00046 | 0.002714 |  | 0
|  |  | do 1.np |  | 0
|  |  | 1,08+2,16+(5+9)*0,19 |  | 5.9
5 | SP | 771573121 | Montáž podlah keramických režných hladkých lepených do 100 ks/m2 | m2 | 27.94 | 0 | 27.94 | 0 | 0 | 0.00427 | 0.1193 |  | 0
|  |  | atrium a mezipodesta |  | 0
|  |  | 1.pp |  | 0
|  |  | 26,50+1,20*1,20 |  | 27.94
6 | H | 59761500 | Keramická dlažba - dodávka | m2 | 35.02 | 15 | 40.273 | 0 | 0 | 0.12 | 4.8328 |  | 0
7 | SP | 771591111 | Podlahy penetrace podkladu | m2 | 35.02 | 0 | 35.02 | 0 | 0 | 0.0003 | 0.010506 |  | 0
8 | SP | 998771203 | Přesun hmot procentní pro podlahy z dlaždic v objektech v do 24 m | % | 6.92 | 0 | 6.92 | 0 | 0 |  | 0 |  | 0
|  |  | 784: Malby | [5 empty] | 0 |  | 0.00848 |  | 0
2 | SP | 784211131 | Dvojnásobné bílé malby s penetrací | m2 | 26.5 | 0 | 26.5 | 0 | 0 | 0.00032 | 0.00848 |  | 0

## ZTI
Položkový rozpočet | [25 empty] | #TypZaznamu#
| 06. 2016 | REKONSTRUKCE OBJEKTU MKS DOMAŽLICE – ZMĚNA DISPOZIC A STAVEBNÍ ÚPRAVY V OBJEKTU A ÚPRAVA ŘEŠENÍ VZT a MaR | [23 empty] | STA
O: | 01 | Vila Marie | [21 empty] | STA |  | OBJ
| D.1.4.a.4 | Voda, kanalizace | [23 empty] | ROZ
P.č. | Číslo položky | Název položky | MJ | množství | cena / MJ | Celkem | Dodávka | Dodávka celk. | Montáž | Montáž celk. | hmotnost / MJ | hmotnost celk.(t) | dem. hmotnost / MJ | dem. hmotnost celk.(t) | Ceník | Cen. soustava | Nhod / MJ | Nhod celk. | [8 empty] | hmotnost | cel.hmot. | součet hmotnosti
Díl: |  | Vnitřní kanalizace | [5 empty] | #REF! |  | #REF! |  | #REF! |  | #REF! |  |  |  | #VALUE! | [7 empty] | DIL |  |  | 0.0535
1 |  | Potrubí HT připojovací D 32 x 1,8 mm | m | 6 | 0 | 0 | [20 empty] | 0.00034 | 0.00204
2 |  | Potrubí HT připojovací D 40 x 1,8 mm | m | 6 | 0 | 0 | [20 empty] | 0.00038 | 0.00228
3 |  | Potrubí HT připojovací D 50 x 1,8 mm | m | 8 | 0 | 0 | [20 empty] | 0.00047 | 0.00376
4 |  | Potrubí HT připojovací D 40 x 1,8 mm |  |  |  | 0 | [20 empty] | 0.0007 | 0
|  | Potrubí HT připojovací D 40 x 1,8 mm |  |  |  | 0 | [21 empty] | 0
4 |  | Potrubí HT připojovací D 75 x 1,8 mm | m | 4 | 0 | 0 | 65.72 | 262.88 | 116.78 | 467.12 | 0.00047 | 0 | 0 | 0 |  |  | 0.359 | 1.44 | 262.88 | 467.12 | #REF! | 0 | 0 |  | 0 | POL1_ | 0.0007 | 0.0028
5 |  | Potrubí HT připojovací D 100 x 1,8 mm | m | 28 | 0 | 0 | 164.45 | 4604.6 | 266.05 | 7449.4 | 0.00078 | 0.02 | 0 | 0 |  |  | 0.819 | 22.93 | 4604.6 | 7449.4 | #REF! | 0.02 | 0 |  | 0 | POL1_ | 0.00152 | 0.04256
6 |  | Vyvedení odpadních výpustek D 32 x 1,8 | kus | 7 | 0 | 0 | 223.1 | 1561.7 | 258.9 | 1812.3 | 0.00131 | 0.01 | 0 | 0 |  |  | 0.797 | 5.58 | 1561.7 | 1812.3 | #REF! | 0.01 | 0 |  | 0 | POL1_ | 0 | 0
7 |  | Vyvedení odpadních výpustek D 50 x 1,8 | kus | 5 | 0 | 0 | 202.27 | #REF! | 260.23 | #REF! | 0.00209 | #REF! | 0 | #REF! |  |  | 0.8 | #REF! | #REF! | #REF! | #REF! | #REF! | #REF! |  | #REF! | POL1_ | 0 | 0
8 |  | Vyvedení odpadních výpustek D 100 | kus | 7 | 0 | 0 | 300.77 | 2105.39 | 260.23 | 1821.61 | 0.0025 | 0.02 | 0 | 0 |  |  | 0.8 | 5.6 | 2105.39 | 1821.61 | #REF! | 0.02 | 0 |  | 0 | POL1_ | 0 | 0
9 |  | Mtž sifonu DN 62 | kus | 2 | 0 | 0 | 371.09 | #REF! | 178.91 | #REF! | 0.00355 | #REF! | 0 | #REF! |  |  | 0.55 | #REF! | #REF! | #REF! | #REF! | #REF! | #REF! |  | #REF! | POL1_ | 3e-05 | 6e-05
10 |  | Zkouška těsnosti kanalizace vodou DN 125 | m | 52 | 0 | 0 | 0 | #REF! | 51.1 | #REF! | 0 | #REF! | 0 | #REF! |  |  | 0.157 | #REF! | #REF! | #REF! | #REF! | #REF! | #REF! |  | #REF! | POL1_ | 0 | 0
11 |  | Přesun hmot pro vnitřní kanalizaci, výšky do 6 m | t | 0.0535 | 0 | 0 | 0 | 0 | 56.6 | 283 | 0 | 0 | 0 | 0 |  |  | 0.174 | 0.87 | 0 | 283 | #REF! | 0 | 0 |  | 0 | POL1_
[6 empty] | 0 | 0 | 0 | 84.3 | 0 | 0 | 0 | 0 | 0 |  |  | 0.259 | 0 | 0 | 0 | #REF! | 0 | 0 |  | 0 | POL1_ |  | 0
[6 empty] | 0 | 0 | 0 | 54.14 | 108.28 | 0.00065 | 0 | 0 | 0 |  |  | 0.18 | 0.36 | 0 | 108.28 | #REF! | 0 | 0 |  | 0 | POL1_ |  | 0
[6 empty] | 0 | 413.62 | 0 | 94.38 | 0 | 0.00027 | 0 | 0 | 0 |  |  | 0.333 | 0 | 0 | 0 | #REF! | 0 | 0 |  | 0 | POL1_ |  | 0
[6 empty] | 0 | 0.56 | 29.12 | 15.64 | 813.28 | 0 | 0 | 0 | 0 |  |  | 0.048 | 2.5 | 29.12 | 813.28 | #REF! | 0 | 0 |  | 0 | POL1_ |  | 0
|  | Zkouška těsnosti kanalizace vodou DN 200 | m | 8 | 0 | 0 | 2.23 | 17.84 | 19.17 | 153.36 | 0 | 0 | 0 | 0 |  |  | 0.059 | 0.47 | 17.84 | 153.36 | #REF! | 0 | 0 |  | 0 | POL1_ |  | 0
[6 empty] | 0 | 180 | 0 | 0 | 0 | 0.00018 | 0 | 0 | 0 |  |  | 0 | 0 | 0 | 0 | #REF! | 0 | 0 |  | 0 | POL3_ |  | 0
[6 empty] | 0 | 0 | 0 | 1.65 | 0.09 | 0 | 0 | 0 | 0 |  |  | 0 | 0 | 0 | 0.09 | #REF! | 0 | 0 |  | 0 | POL7_ |  | 0
Díl: |  | Vnitřní vodovod | [5 empty] | #REF! |  | #REF! |  | #REF! |  | #REF! |  |  |  | #VALUE! | [7 empty] | DIL |  |  | 0.1011
16 |  | Potrubí z trub.závit.pozink.svařovan. 11343,DN 25 | m | 5 | 0 | 0 | 261.7 | 1308.5 | 276.3 | 1381.5 | 0.0159 | 0.08 | 0 | 0 |  |  | 0.897 | 4.49 | 1308.5 | 1381.5 | #REF! | 0.08 | 0 |  | 0 | POL1_ |  | 0
17 |  | Potrubí z trub.závit.pozink.svařovan. 11343,DN 32 | m | 4 | 0 | 0 | 313.64 | 1254.56 | 263.36 | 1053.44 | 0.01387 | 0.06 | 0 | 0 |  |  | 0.829 | 3.32 | 1254.56 | 1053.44 | #REF! | 0.06 | 0 |  | 0 | POL1_ |  | 0
18 |  | Potrubí z trub.závit.pozink.svařovan. 11343,DN 50 | m | 5 | 0 | 0 | 505.88 | 2529.4 | 328.12 | 1640.6 | 0.01793 | 0.09 | 0 | 0 |  |  | 1.017 | 5.09 | 2529.4 | 1640.6 | #REF! | 0.09 | 0 |  | 0 | POL1_ |  | 0
12 |  | Potrubí z PPR Ekoplastik, D 15 x 2,8 mm, PN 16 | m | 20 | 0 | 0 | 50.76 | 1015.2 | 162.24 | 3244.8 | 0.00047 | 0.01 | 0 | 0 |  |  | 0.522 | 10.44 | 1015.2 | 3244.8 | #REF! | 0.01 | 0 |  | 0 | POL1_ | 0.0036 | 0.072
13 |  | Potrubí z PPR Ekoplastik, D 20 x 2,8 mm, PN 16 | m | 39 | 0 | 0 | 72.42 | 2824.38 | 193.08 | 7530.12 | 0.00058 | 0.02 | 0 | 0 |  |  | 0.6159 | 24.02 | 2824.38 | 7530.12 | #REF! | 0.02 | 0 |  | 0 | POL1_ | 0.00047 | 0.01833
14 |  | Potrubí z PPR Ekoplastik, D 25 x 3,5 mm, PN 16 | m | 13 | 0 | 0 | 109.16 | 1419.08 | 216.34 | 2812.42 | 0.00075 | 0.01 | 0 | 0 |  |  | 0.6828 | 8.88 | 1419.08 | 2812.42 | #REF! | 0.01 | 0 |  | 0 | POL1_ | 0.00058 | 0.00754
22 |  | Potrubí z PPR Ekoplastik, D 40 x 5,5 mm, PN 16 | m | 37 | 0 | 0 | 218.75 | 8093.75 | 243.75 | 9018.75 | 0.00113 | 0.04 | 0 | 0 |  |  | 0.7547 | 27.92 | 8093.75 | 9018.75 | #REF! | 0.04 | 0 |  | 0 | POL1_ |  | 0
23 |  | Potrubí z PPR Ekoplastik, D 50 x 6,9 mm, PN 16 | m | 24 | 0 | 0 | 303.06 | 7273.44 | 302.94 | 7270.56 | 0.006 | 0.14 | 0 | 0 |  |  | 0.9257 | 22.22 | 7273.44 | 7270.56 | #REF! | 0.14 | 0 |  | 0 | POL1_ |  | 0
22 |  | Montáž izolačních skruží na potrubí přímé DN 25 | m | 1 | 0 | 0 | 0 | 0 | 23.2 | 23.2 | 0 | 0 | 0 | 0 |  |  | 0.082 | 0.08 | 0 | 23.2 | #REF! | 0 | 0 |  | 0 | POL1_ |  | 0
25 |  | Montáž izolačních skruží na potrubí přímé DN 40 | m | 1 | 0 | 0 | 0 | 0 | 32.3 | 32.3 | 0 | 0 | 0 | 0 |  |  | 0.114 | 0.11 | 0 | 32.3 | #REF! | 0 | 0 |  | 0 | POL1_ |  | 0
15 |  | Izolace potrubí Mirelon PRO 15x6 mm šedočerná | m | 20 | 0 | 0 | 6.9 | 138 | 0 | 0 | 1e-05 | 0 | 0 | 0 |  |  | 0 | 0 | 138 | 0 | #REF! | 0 | 0 |  | 0 | POL3_ | 1e-05 | 0.0002
16 |  | Izolace potrubí Mirelon PRO 20x6 mm šedočerná | m | 39 | 0 | 0 | 9.2 | 358.8 | 0 | 0 | 6e-05 | 0 | 0 | 0 |  |  | 0 | 0 | 358.8 | 0 | #REF! | 0 | 0 |  | 0 | POL3_ | 1e-05 | 0.00039
17 |  | Izolace potrubí Mirelon PRO 25x6 mm šedočerná | m | 13 | 0 | 0 | 11.5 | 149.5 | 0 | 0 | 5e-05 | 0 | 0 | 0 |  |  | 0 | 0 | 149.5 | 0 | #REF! | 0 | 0 |  | 0 | POL3_ | 6e-05 | 0.00078
29 |  | Izolace potrubí Mirelon PRO 40x6 mm šedočerná | m | 37 | 0 | 0 | 12.7 | 469.9 | 0 | 0 | 6e-05 | 0 | 0 | 0 |  |  | 0 | 0 | 469.9 | 0 | #REF! | 0 | 0 |  | 0 | POL3_ |  | 0
30 |  | Izolace potrubí Mirelon PRO 50x9 mm šedočerná | m | 24 | 0 | 0 | 28.2 | 676.8 | 0 | 0 | 0.00012 | 0 | 0 | 0 |  |  | 0 | 0 | 676.8 | 0 | #REF! | 0 | 0 |  | 0 | POL3_ |  | 0
31 |  | Trubice izolační MIRELON POLAR 35x20 mm | m | 5 | 0 | 0 | 97.2 | 486 | 0 | 0 | 5e-05 | 0 | 0 | 0 |  |  | 0 | 0 | 486 | 0 | #REF! | 0 | 0 |  | 0 | POL3_ |  | 0
32 |  | Trubice izolační MIRELON POLAR 45x20 mm | m | 4 | 0 | 0 | 109.5 | 438 | 0 | 0 | 0.00012 | 0 | 0 | 0 |  |  | 0 | 0 | 438 | 0 | #REF! | 0 | 0 |  | 0 | POL3_ |  | 0
33 |  | Trubice izolační MIRELON POLAR 60x20 mm | m | 8 | 0 | 0 | 129.5 | 1036 | 0 | 0 | 0.00014 | 0 | 0 | 0 |  |  | 0 | 0 | 1036 | 0 | #REF! | 0 | 0 |  | 0 | POL3_ |  | 0
18 |  | Vyvedení a upevnění výpustek DN 20 | kus | 19 | 0 | 0 | 0 | #REF! | 151 | #REF! | 0 | #REF! | 0 | #REF! |  |  | 0.425 | #REF! | #REF! | #REF! | #REF! | #REF! | #REF! |  | #REF! | POL1_ | 0 | 0
19 |  | Montáž vodovodních armatur,1závit | kus | 19 | 0 | 0 | 0 | 0 | 151 | 2869 | 0 | 0 | 0 | 0 |  |  | 0.425 | 8.08 | 0 | 2869 | #REF! | 0 | 0 |  | 0 | POL1_ | 6e-05 | 0.00114
20 |  | Tlaková zkouška vodovodního potrubí do DN 25 | m | 72 | 0 | 0 | 0 | #REF! | 151 | #REF! | 0 | #REF! | 0 | #REF! |  |  | 0.425 | #REF! | #REF! | #REF! | #REF! | #REF! | #REF! |  | #REF! | POL1_ | 0 | 0
61 |  | Tlaková zkouška vodovodního potrubí DN 40 | m | 24 | 0 | 0 | 0 | #REF! | 199 | #REF! | 0 | #REF! | 0 | #REF! |  |  | 0.559 | #REF! | #REF! | #REF! | #REF! | #REF! | #REF! |  | #REF! | POL1_ |  | 0
21 |  | Proplach a dezinfekce vodovod.potrubí DN 25 | m | 72 | 0 | 0 | 31.03 | 589.57 | 47.17 | 896.23 | 4e-05 | 0 | 0 | 0 |  |  | 0.145 | 2.76 | 589.57 | 896.23 | #REF! | 0 | 0 |  | 0 | POL1_ | 1e-05 | 0.00072
22 |  | Přesun hmot pro vnitřní vodovod, výšky do 6 m | t | 0.1011 | 0 | 0 | 3.37 | #REF! | 53.63 | #REF! | 0 | #REF! | 0 | #REF! |  |  | 0.165 | #REF! | #REF! | #REF! | #REF! | #REF! | #REF! |  | #REF! | POL1_
|  | Montáže |  |  |  |  | 6.74 | #REF! | 73.86 | #REF! | 0 | #REF! | 0 | #REF! |  |  | 0.227 | #REF! | #REF! | #REF! | #REF! | #REF! | #REF! |  | #REF! | POL1_ |  |  | 0.51252
[6 empty] | 0 | 8.97 | 0 | 87.53 | 0 | 0 | 0 | 0 | 0 |  |  | 0.269 | 0 | 0 | 0 | #REF! | 0 | 0 |  | 0 | POL1_ |  | 0
[6 empty] | 0 | 12.34 | 0 | 114.16 | 0 | 0 | 0 | 0 | 0 |  |  | 0.351 | 0 | 0 | 0 | #REF! | 0 | 0 |  | 0 | POL1_ |  | 0
[6 empty] | 0 | 21.33 | 0 | 138.17 | 0 | 0 | 0 | 0 | 0 |  |  | 0.424 | 0 | 0 | 0 | #REF! | 0 | 0 |  | 0 | POL1_ |  | 0
[6 empty] | 0 | 3.01 | 0 | 466.19 | 0 | 0.00147 | 0 | 0 | 0 |  |  | 1.55 | 0 | 0 | 0 | #REF! | 0 | 0 |  | 0 | POL1_ |  | 0
[6 empty] | 0 | 10.1 | 0 | 93.9 | 0 | 0 | 0 | 0 | 0 |  |  | 0.288 | 0 | 0 | 0 | #REF! | 0 | 0 |  | 0 | POL1_ |  | 0
23 |  | Montáž klozetu závěsného | kus | 7 | 0 | 0 | 72 | #REF! | 0 | #REF! | 0 | #REF! | 0 | #REF! |  |  | 0 | #REF! | #REF! | #REF! | #REF! | #REF! | #REF! |  | #REF! | POL3_ | 0.00087 | 0.00609
24 |  | Montáž předstěnových systémů pro zazdění | kus | 7 | 0 | 0 | 149 | #REF! | 0 | #REF! | 0.00019 | #REF! | 0 | #REF! |  |  | 0 | #REF! | #REF! | #REF! | #REF! | #REF! | #REF! |  | #REF! | POL3_ | 0 | 0
25 |  | Montáž umyvadel na šrouby do zdiva | kus | 8 | 0 | 0 | [20 empty] | 0.00084 | 0.00672
26 |  | Montáž pisoárů | kus | 4 | 0 | 0 | [20 empty] | 0.006 | 0.024
27 |  | Montáž ventilu rohového bez trubičky G 1/2 | kus | 7 | 0 | 0 | 307 | 1228 | 0 | 0 | 0.00048 | 0 | 0 | 0 |  |  | 0 | 0 | 1228 | 0 | #REF! | 0 | 0 |  | 0 | POL3_ | 0.0008 | 0.0056
28 |  | Montáž baterie umyv.a dřezové stojánkové | kus | 8 | 0 | 0 | 437 | 3496 | 0 | 0 | 0.00068 | 0.01 | 0 | 0 |  |  | 0 | 0 | 3496 | 0 | #REF! | 0.01 | 0 |  | 0 | POL3_ | 4e-05 | 0.00032
[6 empty] | 0 | 646 | 0 | 0 | 0 | 0.00104 | 0 | 0 | 0 |  |  | 0 | 0 | 0 | 0 | #REF! | 0 | 0 |  | 0 | POL3_ |  | 0
[6 empty] | 0 | 986 | 0 | 0 | 0 | 0.00163 | 0 | 0 | 0 |  |  | 0 | 0 | 0 | 0 | #REF! | 0 | 0 |  | 0 | POL3_ |  | 0
[6 empty] | 0 | 601 | 0 | 0 | 0 | 0.00084 | 0 | 0 | 0 |  |  | 0 | 0 | 0 | 0 | #REF! | 0 | 0 |  | 0 | POL3_ |  | 0
[6 empty] | 0 | 840 | 0 | 0 | 0 | 0.00106 | 0 | 0 | 0 |  |  | 0 | 0 | 0 | 0 | #REF! | 0 | 0 |  | 0 | POL3_ |  | 0
29 |  | Montáž uzávěrek zápach.umyvadlových D 32 | kus | 7 | 0 | 0 | 629 | 4403 | 0 | 0 | 0.00068 | 0 | 0 | 0 |  |  | 0 | 0 | 4403 | 0 | #REF! | 0 | 0 |  | 0 | POL3_ | 0.00012 | 0.00084
[6 empty] | 0 | 217.5 | 0 | 0 | 0 | 0.00127 | 0 | 0 | 0 |  |  | 0 | 0 | 0 | 0 | #REF! | 0 | 0 |  | 0 | POL3_ |  | 0
[6 empty] | 0 | 2490 | 0 | 0 | 0 | 0 | 0 | 0 | 0 |  |  | 0 | 0 | 0 | 0 | #REF! | 0 | 0 |  | 0 | POL3_ |  | 0
30 |  | Montáž uzávěrek zápach.dřez.jednoduchý D 32 | kus | 1 | 0 | 0 | 31637 | 31637 | 0 | 0 | 0 | 0 | 0 | 0 |  |  | 0 | 0 | 31637 | 0 | #REF! | 0 | 0 |  | 0 | POL3_ | 0.00014 | 0.00014
58 |  | Montáž hydrantového systému D25 | kus | 2 | 0 | 0 | 0 | 0 | 452.5 | 905 | 0 | 0 | 0 | 0 |  |  | 1.644 | 3.29 | 0 | 905 | #REF! | 0 | 0 |  | 0 | POL1_ |  | 0
59 |  | Hydrantový systém s hadicí - 30m, D-25 NE 30m | kus | 2 | 0 | 0 | 5058 | 10116 | 0 | 0 | 0 | 0 | 0 | 0 |  |  | 0 | 0 | 10116 | 0 | #REF! | 0 | 0 |  | 0 | POL3_ |  | 0
31 |  | sifon umyvadlový EU1N342 | kus | 7 | 0 | 0 | 0.18 | 12.96 | 9.42 | 678.24 | 0 | 0 | 0 | 0 |  |  | 0.029 | 2.09 | 12.96 | 678.24 | #REF! | 0 | 0 |  | 0 | POL1_ | 0.00042 | 0.00294
[6 empty] | 0 | 0.21 | 5.04 | 10.09 | 242.16 | 0 | 0 | 0 | 0 |  |  | 0.031 | 0.74 | 5.04 | 242.16 | #REF! | 0 | 0 |  | 0 | POL1_ |  | 0
[6 empty] | 0 | 0.34 | #REF! | 13.66 | #REF! | 0 | #REF! | 0 | #REF! |  |  | 0.042 | #REF! | #REF! | #REF! | #REF! | #REF! | #REF! |  | #REF! | POL1_ |  | 0
32 |  | Sifon dřezový ED10450 | kus | 1 | 0 | 0 | 1.45 | 104.4 | 20.15 | 1450.8 | 1e-05 | 0 | 0 | 0 |  |  | 0.062 | 4.46 | 104.4 | 1450.8 | #REF! | 0 | 0 |  | 0 | POL1_ | 0.00022 | 0.00022
33 |  | umyvadlova baterie piccolo (5l/min), bez odtk. garn | ks | 7 | 0 | 0 | 0 | 0 | 1.15 | 0.12 | 0 | 0 | 0 | 0 |  |  | 0 | 0 | 0 | 0.12 | #REF! | 0 | 0 |  | 0 | POL7_ | 0.00085 | 0.00595
34 |  | klozet kombinovaný | ks | 7 | 0 | 0 |  | 10864 |  | 1053.34 |  | 0 |  | 0 |  |  |  | #VALUE! | [7 empty] | DIL | 0.0285 | 0.1995
[6 empty] | 0 | 0 | 0 | 75.19 | 0 | 0 | 0 | 0 | 0 |  |  | 0.25 | 0 | 0 | 0 | #REF! | 0 | 0 |  | 0 | POL1_ |  | 0
35 |  | klozetove sedatko standard | ks | 7 | 0 | 0 | [18 empty] | 0 |  | 0.0005 | 0.0035
36 |  | rohový ventil | ks | 7 | 0 | 0 | [18 empty] | 0 |  | 0.00017 | 0.00119
37 |  | Umyvadlo Ideal Standard | ks | 7 | 0 | 0 | 0 | 0 | 150.38 | 1052.66 | 0 | 0 | 0 | 0 |  |  | 0.5 | 3.5 | 0 | 1052.66 | #REF! | 0 | 0 |  | 0 | POL1_ | 0.01701 | 0.11907
[6 empty] | 0 | 1232 | 0 | 0 | 0 | 0 | 0 | 0 | 0 |  |  | 0 | 0 | 0 | 0 | #REF! | 0 | 0 |  | 0 | POL3_ |  | 0
[6 empty] | 0 | 548 | 0 | 0 | 0 | 0 | 0 | 0 | 0 |  |  | 0 | 0 | 0 | 0 | #REF! | 0 | 0 |  | 0 | POL3_ |  | 0
38 |  | Dvoudřez | ks | 1 | 0 | 0 | 10864 | 10864 | 0 | 0 | 0 | 0 | 0 | 0 |  |  | 0 | 0 | 10864 | 0 | #REF! | 0 | 0 |  | 0 | POL3_ | 0.0426 | 0.0426
39 |  | Baterie dřezová | ks | 1 | 0 | 0 | 0 | 0 | 0.68 | 0.68 | 0 | 0 | 0 | 0 |  |  | 0 | 0 | 0 | 0.68 | #REF! | 0 | 0 |  | 0 | POL7_ | 0.0013 | 0.0013
40 |  | Pisoár | ks | 4 | 0 | 0 |  | 2082.82 |  | 9089.18 |  | 0.02 |  | 0 |  |  |  | #VALUE! | [7 empty] | DIL | 0.02032 | 0.08128
41 |  | Pisoárová skrápěcí hlavice | ks | 4 | 0 | 0 |  | 2082.82 |  | 9089.18 |  | 0.02 |  | 0 |  |  |  | #VALUE! | [7 empty] | DIL | 0.0004 | 0.0016
|  | Montáž klozetových mís kombinovaných | soubor | 3 | 0 | 0 | 357.06 | 1071.18 | 433.94 | 1301.82 | 0.00186 | 0.01 | 0 | 0 |  |  | 1.334 | 4 | 1071.18 | 1301.82 | #REF! | 0.01 | 0 |  | 0 | POL1_ |  | 0
42 |  | Sifon k bojleru | ks | 2 | 0 | 0 | 144.52 | 1011.64 | 414.48 | 2901.36 | 0.00089 | 0.01 | 0 | 0 |  |  | 1.12 | 7.84 | 1011.64 | 2901.36 | #REF! | 0.01 | 0 |  | 0 | POL1_ | 0.00022 | 0.00044
43 |  | Podlahová vpusť (gula) DN 100 | ks | 2 | 0 | 0 | 0 | 0 | 698 | 4886 | 0 | 0 | 0 | 0 |  |  | 1.77 | 12.39 | 0 | 4886 | #REF! | 0 | 0 |  | 0 | POL1_ | 0.00461 | 0.00922
44 |  | Přesun hmot pro vnitřní vodovod, výšky do 6 m | t | 0.51252 | 0 | 0
|  | celkem |  |  |  | 0 | 79.72 | 0 | 488.28 | 0 | 0.00141 | 0 | 0 | 0 |  |  | 1.575 | 0 | 0 | 0 | #REF! | 0 | 0 |  | 0 | POL1_ |  | 0
[7 empty] | 14.96 | 0 | 451.47 | 0 | 0.00141 | 0 | 0 | 0 |  |  | 1.574 | 0 | 0 | 0 | #REF! | 0 | 0 |  | 0 | POL1_
[7 empty] | 370.78 | 0 | 1171.22 | 0 | 0.00049 | 0 | 0 | 0 |  |  | 3.6 | 0 | 0 | 0 | #REF! | 0 | 0 |  | 0 | POL1_
[7 empty] | 370.78 | 0 | 1263.22 | 0 | 0.00049 | 0 | 0 | 0 |  |  | 4.2 | 0 | 0 | 0 | #REF! | 0 | 0 |  | 0 | POL1_
[7 empty] | 22.77 | 0 | 427.23 | 0 | 6e-05 | 0 | 0 | 0 |  |  | 1.313 | 0 | 0 | 0 | #REF! | 0 | 0 |  | 0 | POL1_
[7 empty] | 51.87 | 0 | 943.13 | 0 | 0.00017 | 0 | 0 | 0 |  |  | 2.9 | 0 | 0 | 0 | #REF! | 0 | 0 |  | 0 | POL1_
[7 empty] | 0 | 0 | 84.21 | 0 | 0 | 0 | 0 | 0 |  |  | 0.28 | 0 | 0 | 0 | #REF! | 0 | 0 |  | 0 | POL1_
[7 empty] | 0 | 0 | 57.15 | 0 | 0 | 0 | 0 | 0 |  |  | 0.19 | 0 | 0 | 0 | #REF! | 0 | 0 |  | 0 | POL1_
[7 empty] | 0 | 0 | 511.3 | 0 | 0 | 0 | 0 | 0 |  |  | 1.7 | 0 | 0 | 0 | #REF! | 0 | 0 |  | 0 | POL1_
[7 empty] | 0 | 0 | 300.77 | 0 | 0 | 0 | 0 | 0 |  |  | 1 | 0 | 0 | 0 | #REF! | 0 | 0 |  | 0 | POL1_
[7 empty] | 35.49 | 0 | 94.51 | 0 | 8e-05 | 0 | 0 | 0 |  |  | 0.29 | 0 | 0 | 0 | #REF! | 0 | 0 |  | 0 | POL1_
[7 empty] | 0 | 0 | 240 | 0 | 4e-05 | 0 | 0 | 0 |  |  | 0 | 0 | 0 | 0 | #REF! | 0 | 0 |  | 0 | POL1_
[7 empty] | 6.12 | 0 | 144.88 | 0 | 4e-05 | 0 | 0 | 0 |  |  | 0.445 | 0 | 0 | 0 | #REF! | 0 | 0 |  | 0 | POL1_
[7 empty] | 84.71 | 0 | 240.61 | 0 | 0.00018 | 0 | 0 | 0 |  |  | 0.8 | 0 | 0 | 0 | #REF! | 0 | 0 |  | 0 | POL1_
[7 empty] | 84.71 | 0 | 1112.84 | 0 | 0.00018 | 0 | 0 | 0 |  |  | 3.7 | 0 | 0 | 0 | #REF! | 0 | 0 |  | 0 | POL1_
[7 empty] | 54.78 | 0 | 231.22 | 0 | 0.00012 | 0 | 0 | 0 |  |  | 0.711 | 0 | 0 | 0 | #REF! | 0 | 0 |  | 0 | POL1_
[7 empty] | 22.9 | 0 | 80.1 | 0 | 0.0001 | 0 | 0 | 0 |  |  | 0.246 | 0 | 0 | 0 | #REF! | 0 | 0 |  | 0 | POL1_
[7 empty] | 25.61 | 0 | 79.89 | 0 | 0.00014 | 0 | 0 | 0 |  |  | 0.246 | 0 | 0 | 0 | #REF! | 0 | 0 |  | 0 | POL1_
[7 empty] | 0 | 0 | 571.46 | 0 | 0 | 0 | 0 | 0 |  |  | 1.9 | 0 | 0 | 0 | #REF! | 0 | 0 |  | 0 | POL1_
[7 empty] | 0 | 0 | 391 | 0 | 0 | 0 | 0 | 0 |  |  | 1.3 | 0 | 0 | 0 | #REF! | 0 | 0 |  | 0 | POL1_
[7 empty] | 3854 | 0 | 0 | 0 | 0 | 0 | 0 | 0 |  |  | 0 | 0 | 0 | 0 | #REF! | 0 | 0 |  | 0 | POL3_
[7 empty] | 71 | 0 | 0 | 0 | 0 | 0 | 0 | 0 |  |  | 0 | 0 | 0 | 0 | #REF! | 0 | 0 |  | 0 | POL3_
[7 empty] | 1148 | 0 | 0 | 0 | 0 | 0 | 0 | 0 |  |  | 0 | 0 | 0 | 0 | #REF! | 0 | 0 |  | 0 | POL3_
[7 empty] | 141.5 | 0 | 0 | 0 | 0.0002 | 0 | 0 | 0 |  |  | 0 | 0 | 0 | 0 | #REF! | 0 | 0 |  | 0 | POL3_
[7 empty] | 357 | 0 | 0 | 0 | 0 | 0 | 0 | 0 |  |  | 0 | 0 | 0 | 0 | #REF! | 0 | 0 |  | 0 | POL3_
[7 empty] | 4435 | 0 | 0 | 0 | 0 | 0 | 0 | 0 |  |  | 0 | 0 | 0 | 0 | #REF! | 0 | 0 |  | 0 | POL3_
[7 empty] | 1154 | 0 | 0 | 0 | 0 | 0 | 0 | 0 |  |  | 0 | 0 | 0 | 0 | #REF! | 0 | 0 |  | 0 | POL3_
[7 empty] | 104 | 0 | 0 | 0 | 0.00029 | 0 | 0 | 0 |  |  | 0 | 0 | 0 | 0 | #REF! | 0 | 0 |  | 0 | POL3_
[7 empty] | 131.5 | 0 | 0 | 0 | 0.00032 | 0 | 0 | 0 |  |  | 0 | 0 | 0 | 0 | #REF! | 0 | 0 |  | 0 | POL3_
[8 empty] | 0 |  | 0 |  | 0 |  | 0 |  |  |  | #VALUE! | [7 empty] | DIL
[7 empty] | 0 | 0 | 2220 | 0 | 0 | 0 | 0 | 0 |  |  | 0 | 0 | 0 | 0 | #REF! | 0 | 0 |  | 0 | POL1_1
[7 empty] | 8210 | 0 | 0 | 0 | 0 | 0 | 0 | 0 |  |  | 0 | 0 | 0 | 0 | #REF! | 0 | 0 |  | 0 | POL3_1
[7 empty] | 2500 | 0 | 0 | 0 | 0 | 0 | 0 | 0 |  |  | 0 | 0 | 0 | 0 | #REF! | 0 | 0 |  | 0 | POL3_1
[7 empty] | 30920 | 0 | 0 | 0 | 0 | 0 | 0 | 0 |  |  | 0 | 0 | 0 | 0 | #REF! | 0 | 0 |  | 0 | POL3_1
[7 empty] | 6240 | 0 | 0 | 0 | 0 | 0 | 0 | 0 |  |  | 0 | 0 | 0 | 0 | #REF! | 0 | 0 |  | 0 | POL3_1
[7 empty] | 6700 | 0 | 0 | 0 | 0 | 0 | 0 | 0 |  |  | 0 | 0 | 0 | 0 | #REF! | 0 | 0 |  | 0 | POL3_1
[7 empty] | 15690 | 0 | 0 | 0 | 0 | 0 | 0 | 0 |  |  | 0 | 0 | 0 | 0 | #REF! | 0 | 0 |  | 0 | POL3_1
[7 empty] | 22800 | 0 | 0 | 0 | 0 | 0 | 0 | 0 |  |  | 0 | 0 | 0 | 0 | #REF! | 0 | 0 |  | 0 | POL3_1
[7 empty] | 4690 | 0 | 0 | 0 | 0 | 0 | 0 | 0 |  |  | 0 | 0 | 0 | 0 | #REF! | 0 | 0 |  | 0 | POL3_1
[7 empty] | 11500 | 0 | 0 | 0 | 0 | 0 | 0 | 0 |  |  | 0 | 0 | 0 | 0 | #REF! | 0 | 0 |  | 0 | POL3_1
[7 empty] | 3890 | 0 | 0 | 0 | 0 | 0 | 0 | 0 |  |  | 0 | 0 | 0 | 0 | #REF! | 0 | 0 |  | 0 | POL3_1
[7 empty] | 10560 | 0 | 0 | 0 | 0 | 0 | 0 | 0 |  |  | 0 | 0 | 0 | 0 | #REF! | 0 | 0 |  | 0 | POL3_1
[7 empty] | 7610 | 0 | 0 | 0 | 0 | 0 | 0 | 0 |  |  | 0 | 0 | 0 | 0 | #REF! | 0 | 0 |  | 0 | POL3_1
[7 empty] | 4530 | 0 | 0 | 0 | 0 | 0 | 0 | 0 |  |  | 0 | 0 | 0 | 0 | #REF! | 0 | 0 |  | 0 | POL3_1
[7 empty] | 10000 | 0 | 0 | 0 | 0 | 0 | 0 | 0 |  |  | 0 | 0 | 0 | 0 | #REF! | 0 | 0 |  | 0 | POL3_1
[7 empty] | 3660 | 0 | 0 | 0 | 0 | 0 | 0 | 0 |  |  | 0 | 0 | 0 | 0 | #REF! | 0 | 0 |  | 0 | POL3_1
[7 empty] | 5320 | 0 | 0 | 0 | 0 | 0 | 0 | 0 |  |  | 0 | 0 | 0 | 0 | #REF! | 0 | 0 |  | 0 | POL3_1
[7 empty] | 5800 | 0 | 0 | 0 | 0 | 0 | 0 | 0 |  |  | 0 | 0 | 0 | 0 | #REF! | 0 | 0 |  | 0 | POL3_1
[8 empty] | 0 |  | 0 |  | 0 |  | 0 |  |  |  | #VALUE! | [7 empty] | DIL
[7 empty] | 8210 | 0 | 0 | 0 | 0 | 0 | 0 | 0 |  |  | 0 | 0 | 0 | 0 | #REF! | 0 | 0 |  | 0 | POL3_1
[7 empty] | 2500 | 0 | 0 | 0 | 0 | 0 | 0 | 0 |  |  | 0 | 0 | 0 | 0 | #REF! | 0 | 0 |  | 0 | POL3_1
[7 empty] | 18120 | 0 | 0 | 0 | 0 | 0 | 0 | 0 |  |  | 0 | 0 | 0 | 0 | #REF! | 0 | 0 |  | 0 | POL3_1
[7 empty] | 30920 | 0 | 0 | 0 | 0 | 0 | 0 | 0 |  |  | 0 | 0 | 0 | 0 | #REF! | 0 | 0 |  | 0 | POL3_1
[7 empty] | 6700 | 0 | 0 | 0 | 0 | 0 | 0 | 0 |  |  | 0 | 0 | 0 | 0 | #REF! | 0 | 0 |  | 0 | POL3_1
[7 empty] | 1760 | 0 | 0 | 0 | 0 | 0 | 0 | 0 |  |  | 0 | 0 | 0 | 0 | #REF! | 0 | 0 |  | 0 | POL3_1
[7 empty] | 3370 | 0 | 0 | 0 | 0 | 0 | 0 | 0 |  |  | 0 | 0 | 0 | 0 | #REF! | 0 | 0 |  | 0 | POL3_1
[7 empty] | 2100 | 0 | 0 | 0 | 0 | 0 | 0 | 0 |  |  | 0 | 0 | 0 | 0 | #REF! | 0 | 0 |  | 0 | POL3_1
[7 empty] | 3400 | 0 | 0 | 0 | 0 | 0 | 0 | 0 |  |  | 0 | 0 | 0 | 0 | #REF! | 0 | 0 |  | 0 | POL3_1
[7 empty] | 15700 | 0 | 0 | 0 | 0 | 0 | 0 | 0 |  |  | 0 | 0 | 0 | 0 | #REF! | 0 | 0 |  | 0 | POL3_1
[7 empty] | 22800 | 0 | 0 | 0 | 0 | 0 | 0 | 0 |  |  | 0 | 0 | 0 | 0 | #REF! | 0 | 0 |  | 0 | POL3_1
[7 empty] | 11550 | 0 | 0 | 0 | 0 | 0 | 0 | 0 |  |  | 0 | 0 | 0 | 0 | #REF! | 0 | 0 |  | 0 | POL3_1
[7 empty] | 3890 | 0 | 0 | 0 | 0 | 0 | 0 | 0 |  |  | 0 | 0 | 0 | 0 | #REF! | 0 | 0 |  | 0 | POL3_1
[7 empty] | 19370 | 0 | 0 | 0 | 0 | 0 | 0 | 0 |  |  | 0 | 0 | 0 | 0 | #REF! | 0 | 0 |  | 0 | POL3_1
[7 empty] | 7610 | 0 | 0 | 0 | 0 | 0 | 0 | 0 |  |  | 0 | 0 | 0 | 0 | #REF! | 0 | 0 |  | 0 | POL3_1
[7 empty] | 4530 | 0 | 0 | 0 | 0 | 0 | 0 | 0 |  |  | 0 | 0 | 0 | 0 | #REF! | 0 | 0 |  | 0 | POL3_1
[7 empty] | 10000 | 0 | 0 | 0 | 0 | 0 | 0 | 0 |  |  | 0 | 0 | 0 | 0 | #REF! | 0 | 0 |  | 0 | POL3_1
[7 empty] | 3660 | 0 | 0 | 0 | 0 | 0 | 0 | 0 |  |  | 0 | 0 | 0 | 0 | #REF! | 0 | 0 |  | 0 | POL3_1
[8 empty] | 0 |  | 0 |  | 0 |  | 0 |  |  |  | #VALUE! | [7 empty] | DIL
[7 empty] | 8210 | 0 | 0 | 0 | 0 | 0 | 0 | 0 |  |  | 0 | 0 | 0 | 0 | #REF! | 0 | 0 |  | 0 | POL3_1
[7 empty] | 2500 | 0 | 0 | 0 | 0 | 0 | 0 | 0 |  |  | 0 | 0 | 0 | 0 | #REF! | 0 | 0 |  | 0 | POL3_1
[7 empty] | 30920 | 0 | 0 | 0 | 0 | 0 | 0 | 0 |  |  | 0 | 0 | 0 | 0 | #REF! | 0 | 0 |  | 0 | POL3_1
[7 empty] | 18120 | 0 | 0 | 0 | 0 | 0 | 0 | 0 |  |  | 0 | 0 | 0 | 0 | #REF! | 0 | 0 |  | 0 | POL3_1
[7 empty] | 6700 | 0 | 0 | 0 | 0 | 0 | 0 | 0 |  |  | 0 | 0 | 0 | 0 | #REF! | 0 | 0 |  | 0 | POL3_1
[7 empty] | 1760 | 0 | 0 | 0 | 0 | 0 | 0 | 0 |  |  | 0 | 0 | 0 | 0 | #REF! | 0 | 0 |  | 0 | POL3_1
[7 empty] | 3370 | 0 | 0 | 0 | 0 | 0 | 0 | 0 |  |  | 0 | 0 | 0 | 0 | #REF! | 0 | 0 |  | 0 | POL3_1
[7 empty] | 2100 | 0 | 0 | 0 | 0 | 0 | 0 | 0 |  |  | 0 | 0 | 0 | 0 | #REF! | 0 | 0 |  | 0 | POL3_1
[7 empty] | 3400 | 0 | 0 | 0 | 0 | 0 | 0 | 0 |  |  | 0 | 0 | 0 | 0 | #REF! | 0 | 0 |  | 0 | POL3_1
[7 empty] | 54900 | 0 | 0 | 0 | 0 | 0 | 0 | 0 |  |  | 0 | 0 | 0 | 0 | #REF! | 0 | 0 |  | 0 | POL3_1
[7 empty] | 22800 | 0 | 0 | 0 | 0 | 0 | 0 | 0 |  |  | 0 | 0 | 0 | 0 | #REF! | 0 | 0 |  | 0 | POL3_1
[7 empty] | 11550 | 0 | 0 | 0 | 0 | 0 | 0 | 0 |  |  | 0 | 0 | 0 | 0 | #REF! | 0 | 0 |  | 0 | POL3_1
[7 empty] | 3890 | 0 | 0 | 0 | 0 | 0 | 0 | 0 |  |  | 0 | 0 | 0 | 0 | #REF! | 0 | 0 |  | 0 | POL3_1
[7 empty] | 13520 | 0 | 0 | 0 | 0 | 0 | 0 | 0 |  |  | 0 | 0 | 0 | 0 | #REF! | 0 | 0 |  | 0 | POL3_1
[7 empty] | 13520 | 0 | 0 | 0 | 0 | 0 | 0 | 0 |  |  | 0 | 0 | 0 | 0 | #REF! | 0 | 0 |  | 0 | POL3_1
[7 empty] | 7610 | 0 | 0 | 0 | 0 | 0 | 0 | 0 |  |  | 0 | 0 | 0 | 0 | #REF! | 0 | 0 |  | 0 | POL3_1
[7 empty] | 4530 | 0 | 0 | 0 | 0 | 0 | 0 | 0 |  |  | 0 | 0 | 0 | 0 | #REF! | 0 | 0 |  | 0 | POL3_1
[7 empty] | 10000 | 0 | 0 | 0 | 0 | 0 | 0 | 0 |  |  | 0 | 0 | 0 | 0 | #REF! | 0 | 0 |  | 0 | POL3_1
[7 empty] | 3660 | 0 | 0 | 0 | 0 | 0 | 0 | 0 |  |  | 0 | 0 | 0 | 0 | #REF! | 0 | 0 |  | 0 | POL3_1
[8 empty] | 0 |  | 0 |  | 0 |  | 0 |  |  |  | #VALUE! | [7 empty] | DIL
[7 empty] | 8210 | 0 | 0 | 0 | 0 | 0 | 0 | 0 |  |  | 0 | 0 | 0 | 0 | #REF! | 0 | 0 |  | 0 | POL3_1
[7 empty] | 2500 | 0 | 0 | 0 | 0 | 0 | 0 | 0 |  |  | 0 | 0 | 0 | 0 | #REF! | 0 | 0 |  | 0 | POL3_1
[7 empty] | 30920 | 0 | 0 | 0 | 0 | 0 | 0 | 0 |  |  | 0 | 0 | 0 | 0 | #REF! | 0 | 0 |  | 0 | POL3_1
[7 empty] | 10010 | 0 | 0 | 0 | 0 | 0 | 0 | 0 |  |  | 0 | 0 | 0 | 0 | #REF! | 0 | 0 |  | 0 | POL3_1
[7 empty] | 1760 | 0 | 0 | 0 | 0 | 0 | 0 | 0 |  |  | 0 | 0 | 0 | 0 | #REF! | 0 | 0 |  | 0 | POL3_1
[7 empty] | 3370 | 0 | 0 | 0 | 0 | 0 | 0 | 0 |  |  | 0 | 0 | 0 | 0 | #REF! | 0 | 0 |  | 0 | POL3_1
[7 empty] | 2100 | 0 | 0 | 0 | 0 | 0 | 0 | 0 |  |  | 0 | 0 | 0 | 0 | #REF! | 0 | 0 |  | 0 | POL3_1
[7 empty] | 3400 | 0 | 0 | 0 | 0 | 0 | 0 | 0 |  |  | 0 | 0 | 0 | 0 | #REF! | 0 | 0 |  | 0 | POL3_1
[7 empty] | 22800 | 0 | 0 | 0 | 0 | 0 | 0 | 0 |  |  | 0 | 0 | 0 | 0 | #REF! | 0 | 0 |  | 0 | POL3_1
[7 empty] | 19370 | 0 | 0 | 0 | 0 | 0 | 0 | 0 |  |  | 0 | 0 | 0 | 0 | #REF! | 0 | 0 |  | 0 | POL3_1
[7 empty] | 7610 | 0 | 0 | 0 | 0 | 0 | 0 | 0 |  |  | 0 | 0 | 0 | 0 | #REF! | 0 | 0 |  | 0 | POL3_1
[7 empty] | 4530 | 0 | 0 | 0 | 0 | 0 | 0 | 0 |  |  | 0 | 0 | 0 | 0 | #REF! | 0 | 0 |  | 0 | POL3_1
[7 empty] | 12000 | 0 | 0 | 0 | 0 | 0 | 0 | 0 |  |  | 0 | 0 | 0 | 0 | #REF! | 0 | 0 |  | 0 | POL3_1
[7 empty] | 3660 | 0 | 0 | 0 | 0 | 0 | 0 | 0 |  |  | 0 | 0 | 0 | 0 | #REF! | 0 | 0 |  | 0 | POL3_1
[7 empty] | 14310 | 0 | 0 | 0 | 0 | 0 | 0 | 0 |  |  | 0 | 0 | 0 | 0 | #REF! | 0 | 0 |  | 0 | POL3_1
[7 empty] | 4370 | 0 | 0 | 0 | 0 | 0 | 0 | 0 |  |  | 0 | 0 | 0 | 0 | #REF! | 0 | 0 |  | 0 | POL3_1
[8 empty] | 0 |  | 0 |  | 0 |  | 0 |  |  |  | #VALUE! | [7 empty] | DIL
[7 empty] | 8210 | 0 | 0 | 0 | 0 | 0 | 0 | 0 |  |  | 0 | 0 | 0 | 0 | #REF! | 0 | 0 |  | 0 | POL3_1
[7 empty] | 2500 | 0 | 0 | 0 | 0 | 0 | 0 | 0 |  |  | 0 | 0 | 0 | 0 | #REF! | 0 | 0 |  | 0 | POL3_1
[7 empty] | 30920 | 0 | 0 | 0 | 0 | 0 | 0 | 0 |  |  | 0 | 0 | 0 | 0 | #REF! | 0 | 0 |  | 0 | POL3_1
[7 empty] | 7380 | 0 | 0 | 0 | 0 | 0 | 0 | 0 |  |  | 0 | 0 | 0 | 0 | #REF! | 0 | 0 |  | 0 | POL3_1
[7 empty] | 10010 | 0 | 0 | 0 | 0 | 0 | 0 | 0 |  |  | 0 | 0 | 0 | 0 | #REF! | 0 | 0 |  | 0 | POL3_1
[7 empty] | 35260 | 0 | 0 | 0 | 0 | 0 | 0 | 0 |  |  | 0 | 0 | 0 | 0 | #REF! | 0 | 0 |  | 0 | POL3_1
[7 empty] | 12280 | 0 | 0 | 0 | 0 | 0 | 0 | 0 |  |  | 0 | 0 | 0 | 0 | #REF! | 0 | 0 |  | 0 | POL3_1
[7 empty] | 1760 | 0 | 0 | 0 | 0 | 0 | 0 | 0 |  |  | 0 | 0 | 0 | 0 | #REF! | 0 | 0 |  | 0 | POL3_1
[7 empty] | 3370 | 0 | 0 | 0 | 0 | 0 | 0 | 0 |  |  | 0 | 0 | 0 | 0 | #REF! | 0 | 0 |  | 0 | POL3_1
[7 empty] | 2100 | 0 | 0 | 0 | 0 | 0 | 0 | 0 |  |  | 0 | 0 | 0 | 0 | #REF! | 0 | 0 |  | 0 | POL3_1
[7 empty] | 3400 | 0 | 0 | 0 | 0 | 0 | 0 | 0 |  |  | 0 | 0 | 0 | 0 | #REF! | 0 | 0 |  | 0 | POL3_1
[7 empty] | 53730 | 0 | 0 | 0 | 0 | 0 | 0 | 0 |  |  | 0 | 0 | 0 | 0 | #REF! | 0 | 0 |  | 0 | POL3_1
[7 empty] | 22800 | 0 | 0 | 0 | 0 | 0 | 0 | 0 |  |  | 0 | 0 | 0 | 0 | #REF! | 0 | 0 |  | 0 | POL3_1
[7 empty] | 13520 | 0 | 0 | 0 | 0 | 0 | 0 | 0 |  |  | 0 | 0 | 0 | 0 | #REF! | 0 | 0 |  | 0 | POL3_1
[7 empty] | 12440 | 0 | 0 | 0 | 0 | 0 | 0 | 0 |  |  | 0 | 0 | 0 | 0 | #REF! | 0 | 0 |  | 0 | POL3_1
[7 empty] | 7610 | 0 | 0 | 0 | 0 | 0 | 0 | 0 |  |  | 0 | 0 | 0 | 0 | #REF! | 0 | 0 |  | 0 | POL3_1
[7 empty] | 4530 | 0 | 0 | 0 | 0 | 0 | 0 | 0 |  |  | 0 | 0 | 0 | 0 | #REF! | 0 | 0 |  | 0 | POL3_1
[7 empty] | 10000 | 0 | 0 | 0 | 0 | 0 | 0 | 0 |  |  | 0 | 0 | 0 | 0 | #REF! | 0 | 0 |  | 0 | POL3_1
[7 empty] | 3660 | 0 | 0 | 0 | 0 | 0 | 0 | 0 |  |  | 0 | 0 | 0 | 0 | #REF! | 0 | 0 |  | 0 | POL3_1
[7 empty] | 14310 | 0 | 0 | 0 | 0 | 0 | 0 | 0 |  |  | 0 | 0 | 0 | 0 | #REF! | 0 | 0 |  | 0 | POL3_1
[7 empty] | 13940 | 0 | 0 | 0 | 0 | 0 | 0 | 0 |  |  | 0 | 0 | 0 | 0 | #REF! | 0 | 0 |  | 0 | POL3_1
[7 empty] | 4370 | 0 | 0 | 0 | 0 | 0 | 0 | 0 |  |  | 0 | 0 | 0 | 0 | #REF! | 0 | 0 |  | 0 | POL3_1
[7 empty] | 0 | 0 | 0.29 | 0 | 0 | 0 | 0 | 0 |  |  | 0 | 0 | 0 | 0 | #REF! | 0 | 0 |  | 0 | POL1_
[8 empty] | 0 |  | 0 |  | 0 |  | 0 |  |  |  | #VALUE! | [7 empty] | DIL
[7 empty] | 14.16 | 0 | 131.34 | 0 | 6e-05 | 0 | 0 | 0 |  |  | 0.426 | 0 | 0 | 0 | #REF! | 0 | 0 |  | 0 | POL1_
[7 empty] | 80 | 0 | 0 | 0 | 0 | 0 | 0 | 0 |  |  | 0 | 0 | 0 | 0 | #REF! | 0 | 0 |  | 0 | POL3_
[7 empty] | 0 | 0 | 1.7 | 0 | 0 | 0 | 0 | 0 |  |  | 0 | 0 | 0 | 0 | #REF! | 0 | 0 |  | 0 | POL7_
[8 empty] | 0 |  | 0 |  | 0 |  | 0 |  |  |  | #VALUE! | [7 empty] | DIL
[7 empty] | 0 | 0 | 650 | 0 | 0 | 0 | 0 | 0 |  |  | 1.3 | 0 | 0 | 0 | #REF! | 0 | 0 |  | 0 | POL10_
[7 empty] | 0 | 0 | 1600 | 0 | 0 | 0 | 0 | 0 |  |  | 0.52 | 0 | 0 | 0 | #REF! | 0 | 0 |  | 0 | POL10_
[7 empty] | 0 | 0 | 210 | 0 | 0 | 0 | 0 | 0 |  |  | 0 | 0 | 0 | 0 | #REF! | 0 | 0 |  | 0 | POL10_
[24 empty] | 15 | 21
END

## ÚT
REKONSTRUKCE OBJEKTU MKS DOMAŽLICE - ZMĚNA DISPOZIC A STAVEBNÍ ÚPRAVY V OBJEKTU
Vytápění Příloha D. 1. 4.d.7
Poř. |  | Popis | MJ | množství | jednotková cena | Cena celkem
|  | Celkem cena za příslušnou část rozpočtu : |  |  |  | 0
kód ceníku
0
0
0
0
Ocelové potrubí
1 |  | Potrubí z ocelových trubek černých, vč.kolen, ohybů,závěsů a pomocného materiálu DN 15 |  | 10 | 245 | 2450
1 |  | Potrubí z ocelových trubek černých, vč.kolen, ohybů,závěsů a pomocného materiálu DN 15 | m | 8 | 0 | 0
2 |  | Potrubí z ocelových trubek černých, vč.kolen, ohybů,závěsů a pomocného materiálu DN 40 | m | 62 | 0 | 0
3 |  | Potrubí z ocelových trubek hladkých, vč.kolen, ohybů,závěsů a pomocného materiálu DN 60 | m | 93 | 0 | 0
4 |  | Manžety prostupové do DN 40 | ks | 10 | 0 | 0
5 |  | Manžety prostupové do DN 65 | ks | 12 | 0 | 0
Nátěry a izolace :
7 |  | Potrubí z ocelových trubek hladkých, vč.kolen, ohybů,závěsů a pomocného materiálu DN 70 | m | 45 | 0 | 0
8 |  | Potrubí z ocelových trubek hladkých, vč.kolen, ohybů,závěsů a pomocného materiálu DN 100 | m | 25 | 0 | 0
6 |  | Nátěr potrubí - základní DN 15 - 60 | m | 163 | 0 | 0
7 |  | Tepelné izolace potrubí hadicemi " TUBEX „ tl. 20 DN 40 | m | 62 | 0 | 0
8 |  | Tepelné izolace potrubí hadicemi " TUBEX „ tl. 30 DN 60 | m | 93 | 0 | 0
Armatury
9 |  | Kulový kohout PN 10 DN 40 | ks | 4 | 0 | 0
10 |  | Zpětná klapka PN 10 DN 40 | ks | 1 | 0 | 0
11 |  | Zpětná klapka PN 10 DN 65 | ks | 1 | 0 | 0
12 |  | Filtr závitový PN 10 DN 40 | ks | 2 | 0 | 0
13 |  | Potrubí z měděných trubek, vč.kolen, ohybů,závěsů a pomocného materiálu 35 x 1,0 | m | 50 | 0 | 0
14 |  | Potrubí z měděných trubek, vč.kolen, ohybů,závěsů a pomocného materiálu 42 x 1,5 | m | 75 | 0 | 0
15 |  | Potrubí z měděných trubek, vč.kolen, ohybů,závěsů a pomocného materiálu 54 x 2,0 |  | 65 | 0 | 0
16
13 |  | Vypouštěcí kohout DN 15 | ks | 4 | 0 | 0
14 |  | Automatický přepouštěcí ventil DANFOSS AVDO PN 10 DN 15 | kpl | 6 | 0 | 0
15 |  | Automatický přepouštěcí ventil DANFOSS AVDO PN 10 DN 20 | kpl | 6 | 0 | 0
14 |  | Regulační kohout závitový DN 15 | ks | 2 | 0 | 0
15 |  | Bezpřírubová uzavírací klapka PN 10,- DN 65 | ks | 4 | 0 | 0
16 |  | Teploměr technický měř. Rozsah 0 - 100 st. C | ks | 2 | 0 | 0
17 |  | Manometr 0 - 6,0 bar | ks | 4 | 0 | 0
18 |  | Oběhové čerpadlo 25 / 0,5-7 | ks | 1 | 0 | 0
19 |  | Oběhové čerpadlo 25 / 0,5-10 | ks | 1 | 0 | 0
20 |  | Trojcestný směšovač se servopohonem DN 25, kv = 4,0 | ks | 1 | 0 | 0
21 |  | Trojcestný směšovač se servopohonem DN 40, kv = 16,0 | ks | 1 | 0 | 0
22 |  | Elektrický topný kabel např. DEVI - vč. regulátoru Devireg 330 | ks | 2 | 0 | 0
23 |  | Otopné těleso ocelové deskové s hladkou čelní plochou se spodním šroubením, s ventilem s termoregulační hlavicí se zajištěním proti manipulaci 22-5080-VK | ks | 1 | 0 | 0
24 |  | Otopné těleso ocelové deskové s hladkou čelní plochou se spodním šroubením, s ventilem s termoregulační hlavicí se zajištěním proti manipulaci 22-5090-VK | ks | 1 | 0 | 0
25 |  | Otopné těleso ocelové deskové s hladkou čelní plochou se spodním šroubením, s ventilem s termoregulační hlavicí se zajištěním proti manipulaci 22-5100-VK | ks | 1 | 0 | 0
26 |  | Stavební přípomoce | ks | 1 | 0 | 0
27 |  | Vyregulování ručních ventilů | ks | 3 | 0 | 0
28 |  | Topná zkouška | ks | 1 | 0 | 0
61 |  | Demontáže : |  |  |  | 266913
62 |  | Vypuštění topné vody ze systému | kpl | 1 | 1980 | 1980
63 |  | Napuštění topné vody do systému a odvdušnění systému | kpl | 1 | 2880 | 2880
64 |  | Úprava rozdělovačů a sběračů ve stávající kotelně | hod. | 10 | 190 | 1900
65 |  | Demontáž potrubí z ocelových trubek černých, vč.kolen, ohybů,závěsů, pomocného materiálu a tepelné izolace DN 15 - 50 | m | 1875 | 46.15 | 86531.25
66 |  | Demontáž potrubí z ocelových trubek černých, vč.kolen, ohybů,závěsů, pomocného materiálu a tepelné izolace DN 60 - 80 | m | 87 | 58.9 | 5124.3
67 |  | Demontáž příslušenství potrubí, odřezání objímek, třmenových držákú, podpěr a odvzdušňovacích nádob | ks | 240 | 26.8 | 6432
68 |  | Demontáž litinových otopných těles včetně konzolí a držáků | ks | 118 | 864 | 101952
69 |  | Demontáž armatur závitových se dvěma závity DN 15 - 25 | ks | 244 | 104 | 25376
70 |  | Demontáž armatur závitových se dvěma závity DN 25 - 50 | ks | 22 | 147 | 3234
71 |  | Demontáž ocelových konstrukcí | kg | 880 | 35.8 | 31504
72
73

## VZT
p.č. | pol. specifikace | popis prací a dodávek | m.j. | množství | jedn. cena | cena celkem | hmotnost t / m.j. | hmotnost t celkem
VZT MKS
zař.č.1 - velký sál + malý sál
| 1.1,2 | vzduchotzechnická jednotka ve venkovním provedení V=30500m3/h Vo=30000m3/h N=15/15kW,400V Qt=115kW,voda 80/60 , Qch=173.6kW,R410a
|  | ve složení : ventilátory PŘ+OD, vodní ohřivač, přímý chladič-dělený-3x, rotační rekuperátor, filtry, manžety, klapky + frekvenč. měniče - venkovní provedení | ks | 1 | 0 | 0
| 1.3 | chladící agregát 60HP /3x 20HP/ Qch=168kW,R410a N=50.4kW,400V vč. AHUboxu a ostaního příslušenství | ks | 1 | 0 | 0
|  | dvojité izolované Cu potrubí | bm | 60 | 0 | 0
| 1.4a | protipožární klapka - 500x560 - odolnost 90 min., se servopohonem, dále bude vybavena dvěma kontakty pro EPS a MaR | ks | 1 | 0 | 0
| b | dtto -500x560 | ks | 1 | 0 | 0
| c | dtto - o 400 | ks | 1 | 0 | 0
| d | dtto - o 500 | ks | 1 | 0 | 0
| e | dtto - 1000x630 | ks | 1 | 0 | 0
| f | dtto - 400x315 | ks | 1 | 0 | 0
| 1.5a | klapka protiběžná na servopohon - 1000x1000 | ks | 1 | 0 | 0
| b | dtto - 630x630 | ks | 1 | 0 | 0
| c | dtto - 2000x800 | ks | 1 | 0 | 0
| d | klapka protiběžná na servopohoní - 630x500 | ks | 1 | 0 | 0
| e | dtto - 500x560 | ks | 1 | 0 | 0
| f | dtto - 500x560 | ks | 1 | 0 | 0
| 1.6a | difuzorový anemostat TROX VDL-A-V-D-M/800/0/0/RAL 9010 V=1616.67m3/h | ks | 6 | 0 | 0
| b | stavitelná dýza TROX 400 V=1037.5m3/h | ks | 8 | 0 | 0
| 1.7 | anemostat přívodní vířivý TROX TDV-silent air -R-Z-V/625/TAL9010 V=625m3/h - ručně regulovatelné | ks | 8 | 0 | 0
| 1.8a | výústka přívodní VK-2.0.R.1 - 325x1225 | ks | 2 | 0 | 0
| b | dtto - 400x140 | ks | 5 | 0 | 0
| c | dtto - 560x200 | ks | 3 | 0 | 0
| 1.9a | výústka odvodní VK-1.0-R.1 - 1225x325 | ks | 14 | 0 | 0
| b | dtto - 1025x325 | ks | 4 | 0 | 0
| 1.10 | tlumič G 250x500/2000.1 | ks | 72 | 0 | 0
| 1.11 | žaluzie protidešťová - 2000x1000 | ks | 1 | 0 | 0
| 1.12a | klapka protiběžná - 315x315 - ruční | ks | 1 | 0 | 0
| b | dtto - 400x315 | ks | 1 | 0 | 0
| 1.13 | neobsazeno
| 1.14 | kruhové VZT potrubí sk.I, pozink.plech vč. tvarovek a regulačních listů min. tl. 0.8mm
do průměru % tvarovek
|  | 710 30 bm 13 | m2 | 29 | 0 | 0
|  | 560 30 bm 94 | m2 | 165,3 | 0 | #VALUE!
|  | 400 30 bm 26 | m2 | 32,66 | 0 | #VALUE!
| 1.15 | čtyřhranné VZT potrubí sk.I z ocel. pozink.plechu vč. tvar. kusů, VP, nástavců a regul.plechů - tl.min. 0.8mm
do obvodu % tvarovek
|  | 1050 30 bm 9 | m2 | 9 | 0 | 0
|  | 1500 30 bm 12 | m2 | 14 | 0 | 0
|  | 1890 30 bm 21 | m2 | 40 | 0 | 0
|  | 2630 30 bm 65 | m2 | 171 | 0 | 0
|  | 3500 30 bm 26 | m2 | 73,5 | 0 | #VALUE!
|  | 4000 30 bm 11 | m2 | 44 | 0 | 0
|  | 4460 30 bm 11 | m2 | 49 | 0 | 0
|  | 5600 40 bm 13 | m2 | 73 | 0 | 0
|  | 6800 100 bm 4 | m2 | 27 | 0 | 0
|  | 7200 50 bm 5 | m2 | 36 | 0 | 0
|  | 9000 100 bm 16 | m2 | 144 | 0 | 0
| 1.16 | izolace protihluková ve složení např. : lamelové rohože Staflex M tl. 10 cm na trny, spoje přelepeny Al páskou š=75mm | m2 | 560 | 0 | 0
|  | oplechování izolace Al plechem /venkovní prostor/ | m2 | 560 | 0 | 0
| 1.17 | izolace tepelná a protipožární ve složení např. : lamelové rohože Staflex M tl. 4 cm na trny, spoje přelepeny Al páskou š=75mm - odolnost 30 min. | m2 | 650 | 0 | 0
| 1.18 | Těsnící , spojovací a montážní materiál – cca 15% z váhy potrubí - pryžové pásy + lepidlo - pro těsnění přírub - tmel – pro těsnění růžků zástřihů potrubí - matky, podložky – spojovaní přírub - ocelové pásky 50x2 – pomocné výztuhy potrubí - objímky pro závěsy kruhového potrubí - profily L 50, 25 , závitové tyče + šrouby, matky a podložky – závěsy potrubí - jiné profily / I, H/ - pro konstrukce, podpěry a výměny závěsů - trny na potrubí – pro montáž izolací Závěsy a podpěry potrubí po 3bm, před a za ohybem Závěsy a podpěry tlumičů a ohebného potrubí po 1bm Závěsy stoupaček po 2bm | kg | 1100 | 0 | 0
zař.č.2 - kino+loutkové divadlo
| 2.1,2 | jednotka RM 09/18 Vp=13400m3/h Vp=13300m3/h Qt=42.4kW,voda 80/60 Qch=62.4kW,R41a N=6/5kW,400V
|  | ve složení : ventilátory PŘ+OD, vodní ohřivač, přímý chladič,rotační rekuperátor, filtry, manžety, klapky + frekvenč. měniče | ks | 1 | 0 | 0
| 2.3 | chladící agregát 20HP Qch=56kW,R410a N=16.8kW,400V vč. AHUboxu a ostaního příslušenství | ks | 1 | 0 | 0
|  | dvojité izolované Cu potrubí | bm | 30 | 0 | 0
| 2.4a | protipožární klapka - 800x800 - odolnost 90 min., se servopohonem, dále bude vybavena dvěma kontakty pro EPS a MaR | ks | 1 | 0 | 0
| b | dtto - 800x800 | ks | 1 | 0 | 0
| c | dtto - 500x315 | ks | 1 | 0 | 0
| d | dtto - 500x315 | ks | 1 | 0 | 0
| e | dtto - 1000x630 | ks | 1 | 0 | 0
| f | dtto - 1000x630 | ks | 1 | 0 | 0
| g | dtto - 630x500 | ks | 1 | 0 | 0
| 2.5a | protiběžná klapka na servopohon - 800x800 | ks | 1 | 0 | 0
| b | dtto - 800x800 | ks | 1 | 0 | 0
| c | dtto - 500x315 | ks | 1 | 0 | 0
| d | dtto - 500x315 | ks | 1 | 0 | 0
| e | dtto - 315x250 | ks | 1 | 0 | 0
| 2.6a | tlumič Greif - G 250x500/2000.1 | ks | 29 | 0 | 0
| b | dtto - G 250x500/1000.1 | ks | 16 | 0 | 0
| c | dtto - G 200x500/2000.1 | ks | 4 | 0 | 0
| 2.7 | výústka přívodní VK-2.0-R.1 - 560x200 | ks | 2 | 0 | 0
| 2.8 | výústka odvodní - VK-1.0-R.1 - 625x325 | ks | 2 | 0 | 0
| 2.9 | žaluzie protidešťová - 2000x1000 | ks | 1 | 0 | 0
| 2.10a | klapka protiběžní - ruční - 1000x630 | ks | 1 | 0 | 0
| b | dtto - 630x500 | ks | 1 | 0 | 0
| 2.11 | neobsazeno
| 2.12 | čtyřhranné VZT potrubí sk.I z ocel. pozink.plechu vč. tvar. kusů, VP, nástavců a regul.plechů - tl. min. 0.8mm
do obvodu % tvarovek
|  | 1500 30 bm 3 | m2 | 4,5 | 0 | #VALUE!
|  | 1890 30 bm 19 | m2 | 36 | 0 | 0
|  | 3500 0 bm 31 | m2 | 109 | 0 | 0
|  | 4460 30 bm 28 | m2 | 125 | 0 | 0
|  | 5600 100 bm 11 | m2 | 62 | 0 | 0
| 2.13 | čtyřhranné VZT potrubí sk.I z ocel. pozink.plechu vč. tvar. kusů, VP, nástavců a regul.plechů - tl. min. 0.8mm |  |  |  | 0
|  | do obvodu % tvarovek |  |  |  | 0
|  | 4460 30 bm 8 | m2 | 35 | 0 | 0
|  | 3500 80 bm 17 | m2 | 60 | 0 | 0
|  | 2630 30 bm 9 | m2 | 24 | 0 | 0
| 2.14 | izolace protihluková ve složení např. : lamelové rohože Staflex M tl. 10 cm na trny, spoje přelepeny Al páskou š=75mm | m2 | 300 | 0 | 0
|  | oplechování izolace Al plechem | m2 | 30 | 0 | 0
| 2.15 | izolace tepelná a protipožární ve složení např. : lamelové rohože Staflex M tl. 4 cm na trny, spoje přelepeny Al páskou š=75mm - odolnost 30 mim. | m2 | 190 | 0 | 0
| 2.16 | tvrdá pryž - pásy 200x1000/30 | ks | 10 | 0 | 0
| 2.17 | Těsnící , spojovací a montážní materiál – cca 15% z váhy potrubí - pryžové pásy + lepidlo - pro těsnění přírub - tmel – pro těsnění růžků zástřihů potrubí - matky, podložky – spojovaní přírub - ocelové pásky 50x2 – pomocné výztuhy potrubí - objímky pro závěsy kruhového potrubí - profily L 50, 25 , závitové tyče + šrouby, matky a podložky – závěsy potrubí - jiné profily / I, H/ - pro konstrukce, podpěry a výměny závěsů - trny na potrubí – pro montáž izolací Závěsy a podpěry potrubí po 3bm, před a za ohybem Závěsy a podpěry tlumičů a ohebného potrubí po 1bm Závěsy stoupaček po 2bm | kg | 650 | 0 | 0
zař.č.3 - neobsazeno
zař.č.4 - centrální šatny
| 4.1 | diagonální ventilátor do kruhového potrubí 1300/250 V=720m3/h N=180W,230V vč. zpětné klapky a rychlospojů | ks | 1 | 0 | 0
| 4.2 | hlavice samotahová o 250 | ks | 1 | 0 | 0
| 4.3 | výústka odvodní VK-1.0-R.1 - 400x140 | ks | 4 | 0 | 0
| 4.4 | kruhové VZT potrubí sk.I, pozink.plech
do průměru % tvarovek
|  | 280 30 bm 31 | m2 | 28 | 0 | 0
| 4.5 | izolace protipožární ve složení např. : lamelové rohože Staflex M tl. 4 cm na trny, spoje přelepeny Al páskou š=75mm | m2 | 10 | 0 | 0
| 4.6 | Těsnící , spojovací a montážní materiál – cca 15% z váhy potrubí - pryžové pásy + lepidlo - pro těsnění přírub - tmel – pro těsnění růžků zástřihů potrubí - matky, podložky – spojovaní přírub - ocelové pásky 50x2 – pomocné výztuhy potrubí - objímky pro závěsy kruhového potrubí - profily L 50, 25 , závitové tyče + šrouby, matky a podložky – závěsy potrubí - jiné profily / I, H/ - pro konstrukce, podpěry a výměny závěsů - trny na potrubí – pro montáž izolací Závěsy a podpěry potrubí po 3bm, před a za ohybem Závěsy a podpěry tlumičů a ohebného potrubí po 1bm Závěsy stoupaček po 2bm | kg | 30 | 0 | 0
zař.č.5 - sociálky-jeviště
| 5.1 | malý ventilátor tichý vel. 200 s kuličkovými ložisky, doběhem a el. zpětnou klapkou V=100m3/h N=16W,230V | ks | 1 | 0 | 0
| 5.2a,b | dtto - vel. 200 V=100m3/h N=16W,230V | ks | 2 | 0 | 0
| 5.2c | dtto - vel. 300 V=250m3/h N=29W,230V | ks | 1 | 0 | 0
| 5.3a,b | dtto - vel. 200 V=100m3/h N=16W,230V | ks | 2 | 0 | 0
| 5.4 | hlavice samotahová - o 200 | ks | 1 | 0 | 0
| 5.5 | neobsazeno
| 5.6 | kruhové VZT potrubí sk.I, pozink.plech
do průměru % tvarovek
|  | 200 30 bm 21 | m2 | 14 | 0 | 0
|  | 140 30 bm 4 | m2 | 2 | 0 | 0
| 5.7 | Těsnící , spojovací a montážní materiál – cca 15% z váhy potrubí - pryžové pásy + lepidlo - pro těsnění přírub - tmel – pro těsnění růžků zástřihů potrubí - matky, podložky – spojovaní přírub - ocelové pásky 50x2 – pomocné výztuhy potrubí - objímky pro závěsy kruhového potrubí - profily L 50, 25 , závitové tyče + šrouby, matky a podložky – závěsy potrubí - jiné profily / I, H/ - pro konstrukce, podpěry a výměny závěsů - trny na potrubí – pro montáž izolací Závěsy a podpěry potrubí po 3bm, před a za ohybem Závěsy a podpěry tlumičů a ohebného potrubí po 1bm Závěsy stoupaček po 2bm | kg | 30 | 0 | 0
zař.č.6 - sociálky-kino
| 6.1 | diagonální ventilátor do kruhového potrubí 800/200 V=680m3/h N=120W,230V vč. zpětné klapky a rychlospojů | ks | 1 | 0 | 0
| 6.2 | neobsazeno
| 6.3 | neobsazeno
| 6.4 | ventil odvodní, kovový s prodl. krčkem - o 125 | ks | 11 | 0 | 0
| 6.5 | hlavice samotahová - o 200 | ks | 1 | 0 | 0
| 6.6 | tlumící potrubí Sonodec25 - o 125 | bm | 11 | 0 | 0
|  | dtto - o 200 | bm | 1 | 0 | 0
| 6.7 | kruhové VZT potrubí sk.I, pozink.plech
do průměru % tvarovek
|  | 200 30 bm 28 | m2 | 18 | 0 | 0
|  | 140 30 bm 11 | m2 | 5 | 0 | 0
| 6.8 | izolace protipožární ve složení např. : lamelové rohože Staflex M tl. 4 cm na trny, spoje přelepeny Al páskou š=75mm | m2 | 10 | 0 | 0
| 6.9 | těsnící, spojovací a montážní materiál | kg | 30 | 0 | 0
zař.č.7 - náhradní zdroj
| 7.1 | malý ventilátor tichý vel. 300 s kuličkovými ložisky, doběhem a el. zpětnou klapkou V=200m3/h N=29W,230V | ks | 1 | 0 | 0
| 7.2 | stěnový protipožární uzávěr-odolnost 90 min. - 400x215 - s tavnou pojistkou, dále bude vybavena dvěma kontakty pro EPS a MaR | ks | 3 | 0 | 0
| 7.3 | mřížka - o 150 | ks | 1 | 0 | 0
| 7.4 | neobsazeno
| 7.5 | kruhové VZT potrubí sk.I, pozink.plech
do průměru % tvarovek
|  | 200 30 bm 2 | m2 | 1 | 0 | 0
| 7.6 | Těsnící , spojovací a montážní materiál – cca 15% z váhy potrubí - pryžové pásy + lepidlo - pro těsnění přírub - tmel – pro těsnění růžků zástřihů potrubí - matky, podložky – spojovaní přírub - ocelové pásky 50x2 – pomocné výztuhy potrubí - objímky pro závěsy kruhového potrubí - profily L 50, 25 , závitové tyče + šrouby, matky a podložky – závěsy potrubí - jiné profily / I, H/ - pro konstrukce, podpěry a výměny závěsů - trny na potrubí – pro montáž izolací Závěsy a podpěry potrubí po 3bm, před a za ohybem Závěsy a podpěry tlumičů a ohebného potrubí po 1bm Závěsy stoupaček po 2bm | kg | 5 | 0 | 0
zař.č.8 - neobsazeno
zař.č.9 - propojení místností
| 9.1 | stěnová mřížka SMU - 400x200 | ks | 32 | 0 | 0
|  | demontáž stávajících potrubních rozvodů | m2 | 530 | 0 | 0
|  | Celkem dodávka |  |  |  | 0
|  | montáž VZT | ks | 1 | 0 | 0
|  | CELKEM |  |  |  | 0
Note on E92: PC:

## ESI
Pozice | Název | Mj | Počet | Materiál | Materiál celkem | DM | Montáž | Montáž celkem | Cena | Cena celkem | #REF!
| MKS Silnoproud | [9 empty] | #REF!
Specifikace dodávky ROZVODNICE R1.1 1.PP
| RZG-2N28 Rozvodnice | Ks | 1 | 0 | 0 |  | 0 | 0 | 0 | 0
Izolovaná, s dveřmi, 28MOD, IP40, 360x440x110 mm
| APN-63-3 Páčkový spínač | Ks | 1 | 0 | 0 |  | 0 | 0 | 0 | 0
| LPN-10B-1 Jistič | Ks | 4 | 0 | 0 |  | 0 | 0 | 0 | 0
| LPN-16B-1 Jistič | Ks | 6 | 0 | 0 |  | 0 | 0 | 0 | 0
| OFI-25-2-030AC Proudový chránič | Ks | 1 | 0 | 0 |  | 0 | 0 | 0 | 0
| Specifikace dodávky - celkem |  |  |  | 0 |  |  | 0 |  | 0
Specifikace dodávky ROZVODNICE R1.2 1NP
| RZG-2N28 Rozvodnice | Ks | 1 | 0 | 0 |  | 0 | 0 | 0 | 0
Izolovaná, s dveřmi, 28MOD, IP40, 360x440x110 mm
| APN-63-3 Páčkový spínač | Ks | 1 | 0 | 0 |  | 0 | 0 | 0 | 0
| LPN-10B-1 Jistič | Ks | 6 | 0 | 0 |  | 0 | 0 | 0 | 0
| LPN-16B-1 Jistič | Ks | 4 | 0 | 0 |  | 0 | 0 | 0 | 0
| LPN-16B-3 Jistič | Ks | 1 | 0 | 0 |  | 0 | 0 | 0 | 0
| OLI-16B-1N-030AC Proudový chránič s nadproudovou ochranou | Ks | 1 | 0 | 0 |  | 0 | 0 | 0 | 0
| Specifikace dodávky - celkem |  |  |  | 0 |  |  | 0 |  | 0
Specifikace dodávky ROZVODNICE RCH 1NP
| RNB-2N48-B Rozvodnice | Ks | 1 | 0 | 0 |  | 0 | 0 | 0 | 0
Oceloplechová, s dveřmi, 48MOD, IP30,530x450x160 mm
| AST-125-3 Páčkový spínač | Ks | 1 | 0 | 0 |  | 0 | 0 | 0 | 0
| LPN-32C-3 Jistič | Ks | 1 | 0 | 0 |  | 0 | 0 | 0 | 0
| LST-80C-3 Jistič | Ks | 1 | 0 | 0 |  | 0 | 0 | 0 | 0
| Specifikace dodávky - celkem |  |  |  | 0 |  |  | 0 |  | 0
Specifikace dodávky ROZVODNICE RVZT 1NP
| DN43-2403 Rozvodnice | Ks | 1 | 0 | 0 |  | 0 | 0 | 0 | 0
Oceloplechová, s dveřmi, 72MOD, IP43,510x650x250 mm
| AST-125-3 Páčkový spínač | Ks | 1 | 0 | 0 |  | 0 | 0 | 0 | 0
| LPN-10B-1 Jistič | Ks | 1 | 0 | 0 |  | 0 | 0 | 0 | 0
| LPN-16B-1 Jistič | Ks | 4 | 0 | 0 |  | 0 | 0 | 0 | 0
| LPN-16B-3 Jistič | Ks | 1 | 0 | 0 |  | 0 | 0 | 0 | 0
| LPN-13C-3 Jistič | Ks | 7 | 0 | 0 |  | 0 | 0 | 0 | 0
| LPN-16C-3 Jistič | Ks | 1 | 0 | 0 |  | 0 | 0 | 0 | 0
| OFI-25-4-030AC Proudový chránič | Ks | 1 | 0 | 0 |  | 0 | 0 | 0 | 0
| Specifikace dodávky - celkem |  |  |  | 0 |  |  | 0 |  | 0
Specifikace dodávky ROZVODNICE RUPS2 2PP
| RNB-2N48-B Rozvodnice | Ks | 1 | 0 | 0 |  | 0 | 0 | 0 | 0
Oceloplechová, s dveřmi, 48MOD, IP30,530x450x160 mm
| APN-63-3 Páčkový spínač | Ks | 1 | 0 | 0 |  | 0 | 0 | 0 | 0
| SV-LS-X230-1000 Napěťová spoušť | Ks | 1 | 0 | 0 |  | 0 | 0 | 0 | 0
| MSP-11 Páčkový spínač | Ks | 1 | 0 | 0 |  | 0 | 0 | 0 | 0
| LPN-2B-1 Jistič | Ks | 2 | 0 | 0 |  | 0 | 0 | 0 | 0
| RSI-20-02-A230 Instalační stykač | Ks | 3 | 0 | 0 |  | 0 | 0 | 0 | 0
| SM123-10 Spouštěč motoru | Ks | 1 | 0 | 0 |  | 0 | 0 | 0 | 0
| SM123-12 Spouštěč motoru | Ks | 2 | 0 | 0 |  | 0 | 0 | 0 | 0
| Specifikace dodávky - celkem |  |  |  | 0 |  |  | 0 |  | 0
Specifikace dodávky UPS
Bezvýpadkový náhradní zdroj UPS
vč.bateriového modulu, řídicí jednotky a přepínače ATS
| 20kVA/16kW, záloha 60min | ks | 1 | 0 | 0 |  | 0 | 0 | 0 | 0
upřesnit dle záběr.proudů záloh.zařízení
| Specifikace dodávky - celkem |  |  |  | 0 |  |  | 0 |  | 0
Elektromontáže
doplnění rozvaděče RH
| LPE-25B-3 Jistič | Ks | 1 | 0 | 0 |  | 0 | 0 | 0 | 0
| LPE-40C-3 Jistič | Ks | 1 | 0 | 0 |  | 0 | 0 | 0 | 0
| LPE-50C-3 Jistič | Ks | 1 | 0 | 0 |  | 0 | 0 | 0 | 0
| LPE-63C-3 Jistič | Ks | 1 | 0 | 0 |  | 0 | 0 | 0 | 0
| BC160NT305-100-D Jistič | Ks | 1 | 0 | 0 |  | 0 | 0 | 0 | 0
| BD250SE405 Spínací blok | Ks | 1 | 0 | 0 |  | 0 | 0 | 0 | 0
| SE-BD-0250-DTV3 Nadproudová spoušť | Ks | 1 | 0 | 0 |  | 0 | 0 | 0 | 0
| CS-BD-B022 Připojovací sada | Ks | 1 | 0 | 0 |  | 0 | 0 | 0 | 0
MĚŘÍCÍ TRANSFORMÁTOR PROUDU, NÁSUVNÝ (MT BRNO)
| CLA2.2 250/5A,10VA,0.5% | ks | 3 | 0 | 0 |  | 0 | 0 | 0 | 0
UŘEDNÍ CEJCHOVANÍ MĚŘÍCÍCH TRANSFORMÁTORŮ
| proudu | ks | 3 | 0 | 0 |  | 0 | 0 | 0 | 0
| Uprava stavajiciho rozvadece | ks | 1 | 0 | 0 |  | 0 | 0 | 0 | 0
| 3559-A86345 Přístroj ovládače přepínacího (bezšroubové svorky); řazení 6/0, 6/0So, 6/0S (do hořlavých podkladů B až F) | ks | 8 | 0 | 0 |  | 0 | 0 | 0 | 0
| 3558-A07340 Přístroj přepínače křížového; řazení 7, 7So | ks | 1 | 0 | 0 |  | 0 | 0 | 0 | 0
KRYT SPÍNAČE, TANGO
| 3558A-A651 B Kryt spínače kolébkového; d. Tango; b. bílá | ks | 25 | 0 | 0 |  | 0 | 0 | 0 | 0
RÁMEČEK, TANGO
| 3901A-B10 B Rámeček pro elektroinstalační přístroje, jednonásobný; d. Tango; b. bílá | ks | 43 | 0 | 0 |  | 0 | 0 | 0 | 0
SPÍNAČ AUTOMATICKÝ, TANGO
| 3299A-A22100 B Spínač automatický, s kuželovým snímáním pohybu 120°, relé; d. Tango; b. bílá | ks | 3 | 0 | 0 |  | 0 | 0 | 0 | 0
ZÁSUVKA NN, TANGO
| 5519A-A02357 B Zásuvka jednonásobná (bezšroubové svorky), s ochranným kolíkem, s clonkami; řazení 2P+PE; d. Tango; b. bílá | ks | 15 | 0 | 0 |  | 0 | 0 | 0 | 0
SPÍNAČ, PŘEPÍNAČ KOMPLETNÍ, TANGO IP 44
| 3558A-06940 B Přepínač střídavý IP 44, zapuštěná montáž; řazení 6 (1); d. Tango; b. bílá | ks | 1 | 0 | 0 |  | 0 | 0 | 0 | 0
KRABICE PRO ZAPUŠTĚNOU MONTÁŽ
| 1055-41 Krabice přístrojová univerzální, zapuštěná montáž | ks | 25 | 0 | 0 |  | 0 | 0 | 0 | 0
| KP 67/2 KRABICE PŘÍSTROJOVÁ | ks | 45 | 0 | 0 |  | 0 | 0 | 0 | 0
ZÁSUVKA NN KOMPLETNÍ, TANGO IP 44
| 5518A-2999 B Zásuvka jednonásobná IP 44, s ochranným kolíkem, s clonkami, s víčkem; řazení 2P+PE; d. Tango; b. bílá | ks | 1 | 0 | 0 |  | 0 | 0 | 0 | 0
ZÁSUVKA PRŮMYSLOVÁ, IP 44, IP 67
| 416RS6W Zásuvka průmyslová, nástěnná montáž; řazení 3P+N+PE; b. IP 67, 16 A | ks | 1 | 0 | 0 |  | 0 | 0 | 0 | 0
| Regulátor teploty prostorový, 20-60°C, kont.1/1 | ks | 1 | 0 | 0 |  | 0 | 0 | 0 | 0
Ovládače
| XALD213 Ovládací skříňka dvoutlačítková, 2 lícující tlač., 1 Z - zelené, 1 V-rudé | ks | 4 | 0 | 0 |  | 0 | 0 | 0 | 0
| Svítidlo přisazené, opál.sklo, IP20, 1x18W, D=325mm (WC) | ks | 7 | 0 | 0 |  | 0 | 0 | 0 | 0
| Svítidlo přisazené, opál.sklo, IP20, 2x18W, D=325mm (WC) | ks | 1400 | 0 | 0 |  | 0 | 0 | 0 | 0
| Stropní přisazené LED svítidlo 1x14W, IP 40, 370x370mm, Ra>80, 4000K,elekt.předřadník, (šatny..) | ks | 22 | 0 | 0 |  | 0 | 0 | 0 | 0
| zářivkové svítidlo 2x36W, s krytem, Ep, IP65 | ks | 6 | 0 | 0 |  | 0 | 0 | 0 | 0
| Nouzové sv. CLASSIC FW 8W SE, 1 hod.autotest | ks | 10 | 0 | 0 |  | 0 | 0 | 0 | 0
KABEL SILOVÝ,IZOLACE PVC,1kV
| AYKY-J 4x50 , pevně | m | 50 | 0 | 0 |  | 0 | 0 | 0 | 0
| CYKY-J 4x35 mm2 , pevně | m | 50 | 0 | 0 |  | 0 | 0 | 0 | 0
| CYKY-J 4x25 , pevně | m | 120 | 0 | 0 |  | 0 | 0 | 0 | 0
| CYKY-J 4x16 , pevně | m | 20 | 0 | 0 |  | 0 | 0 | 0 | 0
| CYKY-J 5x10 mm2 , pevně | m | 130 | 0 | 0 |  | 0 | 0 | 0 | 0
| CYKY-J 5x2.5 , pod omítkou | m | 390 | 0 | 0 |  | 0 | 0 | 0 | 0
| CYKY-J 3x2.5 , pod omítkou | m | 180 | 0 | 0 |  | 0 | 0 | 0 | 0
| CYKY-J 3x1.5 ,pod omítkou | m | 520 | 0 | 0 |  | 0 | 0 | 0 | 0
| CYKY-J 5x1.5 mm2 , pevně | m | 70 | 0 | 0 |  | 0 | 0 | 0 | 0
| CYKY-O 2x1.5 , pevně | m | 40 | 0 | 0 |  | 0 | 0 | 0 | 0
KABEL SE SNÍŽENOU HOŘLAVOSTÍ, S FUNKČNÍ SCHOPNOSTÍ PŘI POŽÁRU, TŘÍDA REAKCE NA OHEŇ - B2 ca, s1, d0
| 1-CXKH-V-J 4x16 mm2 , pevně | m | 15 | 0 | 0 |  | 0 | 0 | 0 | 0
| 5x2.5 | m | 180 | 0 | 0 |  | 0 | 0 | 0 | 0
| 2x1.5 | m | 70 | 0 | 0 |  | 0 | 0 | 0 | 0
VYSEKANI RYH VE ZDIVU
CIHELNEM - HLOUBKA 30mm
| Sire 30 mm | m | 150 | 0 | 0 |  | 0 | 0 | 0 | 0
| Sire 70 mm | m | 80 | 0 | 0 |  | 0 | 0 | 0 | 0
Délky kabelů určeny odečtem z výkresu-při montáži může nastat nárůst délek s ohledem na skutečně zvolené trasy.
| KZ 110x300x1.25 kabelový žlab | m | 25 | 0 | 0 |  | 0 | 0 | 0 | 0
vč.konzol, spojek a mont.materiálu
| el. Bojler 230 V - 50 Hz, objem 200 l - 2,5 kW | ks | 1 | 0 | 0 |  | 0 | 0 | 0 | 0
PROVEDENI REVIZNICH ZKOUSEK
DLE CSN 331500
| Revizni zpráva | ks | 1 | 0 | 0 |  | 0 | 0 | 0 | 0
| Elektromontáže - celkem |  |  |  | 0 |  |  | 0 |  | 0
| Silnoproudé elektromontáže - celkem | [8 empty] | 0

## MaR
p.č. | pol. specifikace | popis prací a dodávek | m.j. | množství | jedn. cena | cena celkem | hmotnost t / m.j. | hmotnost t celkem
Měření a regulace - dodávky
| 1 | VZT zař. 1 - velký sál, malý sál
| 1.01a-c | snímač teploty se stonkem a plastovou hlavicí, čidlo Pt100, délka stonku 240mm, vč. držáku | ks | 3 | 0 | 0
| 1.02 | příložný snímač teploty s hlavicí, čidlo Pt100 | ks | 1 | 0 | 0
| 1.03a.b | snímač teploty prostorový do interiéru, čidlo Pt100 (jídelna) | ks | 2 | 0 | 0
| 1.04 | snímač venkovní teploty | ks | 1 | 0 | 0
| 1.05 | termostat protimrazové ochrany s kapilárovým čidlem 6m | ks | 1 | 0 | 0
| 1.06 | trojcestný regulační ventil DN40, Kvs=16, vč. servopohonu 24VAC, řízení 0-10V, doba chodu 120 sec | ks | 1 | 0 | 0
| 1.07a,b | klapkový servopohon 230V,50Hz, 30Nm, s pružinou | ks | 2 | 0 | 0
| 1.08a-d | klapkový servopohon 230V,50Hz, 10Nm | ks | 4 | 0 | 0
| 1.09 | klapkový servopohon 230V,50Hz, 20Nm, | ks | 1 | 0 | 0
| 1.10a-d | regulátor diference tlaku, rozsah 0-0.4kPa, kontakt "A", normální provedení | ks | 4 | 0 | 0
| 1.11a,b | regulátor diference tlaku, rozsah 0.1-1kPa, kontakt "A", normální provedení | ks | 2 | 0 | 0
| 1.12 | ovladač pomocných obvodů nástěnný, barva černá, spínací jednotka s mžik. spínacím mechanismem, polohy: zap-vyp | ks | 1 | 0 | 0
| 1.13 | ovladač pomocných obvodů nástěnný, barva černá, spínací jednotka s mžik. spínacím mechanismem, polohy: velký sál-0-malý sál | ks | 1 | 0 | 0
| 1.14 | signálka ve skříni, barva zelená | ks | 1 | 0 | 0
| 1.15 | signálka ve skříni, barva červená | ks | 1 | 0 | 0
| 2 | VZT zař. 2 - kino, divadlo
| 2.01a-c | snímač teploty se stonkem a plastovou hlavicí, čidlo Pt100, délka stonku 240mm, vč. držáku | ks | 3 | 0 | 0
| 2.02 | příložný snímač teploty s hlavicí, čidlo Pt100 | ks | 1 | 0 | 0
| 2.03a.b | snímač teploty prostorový do interiéru, čidlo Pt100 (jídelna) | ks | 2 | 0 | 0
| 2.04 | reserva
| 2.05 | termostat protimrazové ochrany s kapilárovým čidlem 6m | ks | 1 | 0 | 0
| 2.06 | trojcestný regulační ventil DN25, Kvs=4, vč. servopohonu 24VAC, řízení 0-10V, doba chodu 120 sec | ks | 1 | 0 | 0
| 2.07a,b | klapkový servopohon 230V,50Hz, 20Nm, s pružinou | ks | 2 | 0 | 0
| 2.08a,b | klapkový servopohon 230V,50Hz, 10Nm | ks | 2 | 0 | 0
| 2.09a-c | klapkový servopohon 230V,50Hz, 5Nm, | ks | 3 | 0 | 0
| 2.10a-d | regulátor diference tlaku, rozsah 0-0.4kPa, kontakt "A", normální provedení | ks | 4 | 0 | 0
| 2.11a,b | regulátor diference tlaku, rozsah 0.1-1kPa, kontakt "A", normální provedení | ks | 2 | 0 | 0
| 2.12 | ovladač pomocných obvodů vestavný do čela skříně, barva černá, spínací jednotka s mžik. spínacím mechanismem, polohy: zap-vyp | ks | 1 | 0 | 0
| 2.13 | ovladač pomocných obvodů vestavný do čela skříně, barva černá, spínací jednotka s mžik. spínacím mechanismem, polohy: kino-0-divadlo | ks | 1 | 0 | 0
| 2.14 | ovladač pomocných obvodů nástěnný, barva černá, spínací jednotka s mžik. spínacím mechanismem, polohy: otevřeno-zavřeno | ks | 1 | 0 | 0
| 2.15 | signálka, barva zelená | ks | 1 | 0 | 0
| 2.16 | signálka, barva červená | ks | 1 | 0 | 0
| 3 | Řídící systém - skříň D1
| 3.01 | automatizační stanice MPC 405 pro 3 zásuvné moduly s displejem | ks | 1 | 0 | 0
| 3.02 | modul D (6AI, 8DO) | ks | 1 | 0 | 0
| 3.03 | modul A (8DI, 8DO) | ks | 1 | 0 | 0
| 3.04 | modul F (8DI, 6AO) | ks | 1 | 0 | 0
| 3.05 | rozšiřující jednotka MEX 401 | ks | 1 | 0 | 0
| 3.06 | modul D (6AI, 8DO) | ks | 1 | 0 | 0
| 3.07 | modul F (8DI, 6AO) | ks | 1 | 0 | 0
| 3.08 | rozšiřující jednotka MEX 401 | ks | 1 | 0 | 0
| 3.09 | modul D (6AI, 8DO) | ks | 1 | 0 | 0
| 3.10 | modul A (8DI, 8DO) | ks | 1 | 0 | 0
| 3.11 | modul F (8DI, 6AO) | ks | 1 | 0 | 0
| 3.12 | uživatelský software pro 100 dat. bodů | ks | 100 | 0 | 0
| 4 | Nástěnná rozvaděčová skříň D1
| 4.01 | nástěnná rozvaděčová skříň, rozměry: 800x1000x300mm (šxvxhl), krytí IP 54, přívod i vývody horem, ochrana dle ČSN 33 2000-4-41 | ks | 1 | 0 | 0
|  | přístrojová náplň: |  |  |  | 0
|  | hlavní vypínač jednopólový 16A | ks | 1 | 0 | 0
|  | jednopólový jistič LPN 10A | ks | 1 | 0 | 0
|  | jednopólový jistič LPN 6A | ks | 1 | 0 | 0
|  | jednopólový jistič LPN 1,6A | ks | 1 | 0 | 0
|  | jednopólový jistič LPN 1A | ks | 1 | 0 | 0
|  | přepěťová ochrana III. třídy | ks | 1 | 0 | 0
|  | bezpečnostní trafo 230/24V, 50Hz, 100VA | ks | 1 | 0 | 0
|  | stabilizovaný zdroj 24V AC/DC | ks | 1 | 0 | 0
|  | pomocné relé 230VAC, kontakty 5A | ks | 10 | 0 | 0
|  | pomocné relé 24VDC, kontakty 5A | ks | 20 | 0 | 0
|  | pojistky nožové, trubičkové | ks | 16 | 0 | 0
|  | vnitřní osvětlení | ks | 1 | 0 | 0
|  | servisní zásuvka 230V/16A | ks | 1 | 0 | 0
Měření a regulace - montáže
kabely
|  | viz. Seznam zařízení a kabelů | ks | 1 |  | 0
montážní materiál ostatní
|  | kabelový žlab 65/50 vč. víka tvarovek a konzolí | m | 50 | 0 | 0
|  | kabelový žlab 100/50 vč. víka tvarovek a konzolí | m | 20 | 0 | 0
|  | trubka plastová pevná | m | 140 | 0 | 0
|  | trubka plastová ohebná | m | 140 | 0 | 0
montážní práce
|  | montáž periferií | ks | 55 | 0 | 0
|  | průraz zdi, rozměr 5x10cm, | ks | 5 | 0 | 0
|  | průchod zdí pro kabel do průměru 15mm, | ks | 20 | 0 | 0
|  | zapojení kabelů na straně rozvaděče i periferií | ks | 150 | 0 | 0
|  | výchozí revize, uvedení do provozu, zaregulování, zaškolení obsluhy | ks | 1 | 0 | 0
|  | celkem cena |  |  |  | 0

## soupis kabelů MaR
Seznam připojených zařízení - skříň D1
poř.č. | od | kabel | typ | do | délka m | jedn. cena | cena celkem
1 | D1 | WS1.1 | JYTY 3x1 | 1.12 | 45 | 0 | 0
2 | D1 | WS1.2 | JYTY 4x1 | 1.13 | 45 | 0 | 0
3 | D1 | WS1.3 | JYTY 4x1 | 1.14,1.15 | 45 | 0 | 0
4 | D1 | WS1.4 | CYKY 3Dx1.5 | 1.08b | 35 | 0 | 0
5 | D1 | WS1.5 | CYKY 3Dx1.5 | 1.08a | 40 | 0 | 0
6 | D1 | WS1.6 | CYKY 3Dx1.5 | 1.09 | 40 | 0 | 0
7 | D1 | WS1.7 | JYTY 3x1 | 1.03a | 45 | 0 | 0
8 | D1 | WS1.8 | JYTY 2x1 | 1.03b | 45 | 0 | 0
9 | D1 | WS1.9 | JYTY 2x1 | EC pohon, D1 | 45 | 0 | 0
10 | D1 | WS1.10 | JYTY 2x1 | EC pohon E1 | 45 | 0 | 0
11 | D1 | WS1.11 | JYTY 2x1 | EC pohon K1 | 45 | 0 | 0
12 | D1 | WS1.12 | JYTY 2x1 | EC pohon E1 | 45 | 0 | 0
13 | D1 | WS1.13 | JYTY 2x1 | 1.01a | 45 | 0 | 0
14 | D1 | WS1.14 | JYTY 2x1 | 1.01b | 45 | 0 | 0
15 | D1 | WS1.15 | JYTY 2x1 | 1.05 | 45 | 0 | 0
16 | D1 | WS1.16 | JYTY 2x1 | 1.10a | 45 | 0 | 0
17 | D1 | WS1.17 | JYTY 2x1 | 1.01c | 45 | 0 | 0
18 | D1 | WS1.18 | JYTY 2x1 | rekuperátor | 45 | 0 | 0
19 | D1 | WS1.19 | JYTY 2x1 | rekuperátor | 45 | 0 | 0
20 | D1 | WS1.20 | JYTY 2x1 | EC pohon E1 | 45 | 0 | 0
21 | D1 | WS1.21 | JYTY 2x1 | 1.11b | 45 | 0 | 0
22 | D1 | WS1.22 | CYKY 3Dx1.5 | 1.07a,b | 50 | 0 | 0
23 | D1 | WS1.23 | JYTY 2x1 | 1.04 | 50 | 0 | 0
24 | D1 | WS1.24 | CYKY 3Dx1.5 | 1.08c | 45 | 0 | 0
25 | D1 | WS1.25 | CYKY 3Dx1.5 | 1.08d | 45 | 0 | 0
26 | D1 | WS1.26 | JYTY 2x1 | EC pohon D1 | 45 | 0 | 0
27 | D1 | WS1.27 | JYTY 2x1 | EC pohon E1 | 45 | 0 | 0
28 | D1 | WS1.28 | JYTY 2x1 | EC pohon K1 | 45 | 0 | 0
29 | D1 | WS1.29 | JYTY 2x1 | EC pohon E1 | 45 | 0 | 0
30 | D1 | WS1.30 | JYTY 3x1 | IO modul DI1 | 40 | 0 | 0
31 | D1 | WS1.31 | JYTY 3x1 | IO modul AI | 40 | 0 | 0
32 | D1 | WS1.32 | JYTY 3x1 | IO modul DO1 | 40 | 0 | 0
33 | D1 | WS1.33 | JYTY 3x1 | IO modul DO2 | 40 | 0 | 0
34 | D1 | WS1.34 | CYKY 3Cx1.5 | čerp. reg. uzlu | 40 | 0 | 0
35 | D1 | WS1.35 | JYTY 4x1 | 1.06 | 40 | 0 | 0
36 | D1 | WS1.36 | JYTY 2x1 | 1.02 | 40 | 0 | 0
37 | D1 | WS1.37 | JYTY 2x1 | 1.11a | 45 | 0 | 0
38 | D1 | WS1.38 | JYTY 2x1 | EC pohon E1 | 45 | 0 | 0
39 | D1 | WS1.39 | JYTY 2x1 | 1.10b | 45 | 0 | 0
40 | D1 | WS1.40 | JYTY 2x1 | 1.10c | 45 | 0 | 0
41 | D1 | WS1.41 | JYTY 2x1 | 1.10d | 45 | 0 | 0
42 | D1 | WS2.1 | JYTY 3x1 | 2.03a | 50 | 0 | 0
43 | D1 | WS2.2 | JYTY 2x1 | 2.14 | 15 | 0 | 0
44 | D1 | WS2.3 | JYTY 4x1 | 2.15,16 | 15 | 0 | 0
45 | D1 | WS2.4 | CYKY 3Dx1.5 | 2.09a | 10 | 0 | 0
46 | D1 | WS2.5 | CYKY 3Dx1.5 | 2.08a | 10 | 0 | 0
47 | D1 | WS2.6 | CYKY 3Dx1.5 | 2.08b | 15 | 0 | 0
48 | D1 | WS2.7 | CYKY 3Dx1.5 | 2.09b | 15 | 0 | 0
49 | D1 | WS2.8 | CYKY 3Dx1.5 | 2.09c | 25 | 0 | 0
50 | D1 | WS2.9 | JYTY 2x1 | 2.03b | 30 | 0 | 0
51 | D1 | WS2.12 | JYTY 2x1 | 2.01a | 15 | 0 | 0
52 | D1 | WS2.13 | JYTY 2x1 | 2.01b | 15 | 0 | 0
53 | D1 | WS2.14 | JYTY 2x1 | 2.05 | 20 | 0 | 0
54 | D1 | WS2.15 | JYTY 2x1 | 2.10a | 20 | 0 | 0
55 | D1 | WS2.16 | JYTY 2x1 | 2.01c | 20 | 0 | 0
56 | D1 | WS2.17 | JYTY 2x1 | rekuperátor | 20 | 0 | 0
57 | D1 | WS2.18 | JYTY 2x1 | rekuperátor | 20 | 0 | 0
58 | D1 | WS2.19 | JYTY 2x1 | 2.11b | 20 | 0 | 0
59 | D1 | WS2.20 | JYTY 2x1 | EC pohon D1 | 20 | 0 | 0
60 | D1 | WS2.21 | JYTY 2x1 | EC pohon E1 | 20 | 0 | 0
61 | D1 | WS2.22 | JYTY 2x1 | EC pohon K1 | 20 | 0 | 0
62 | D1 | WS2.23 | CYKY 3Dx1.5 | 2.07a,b | 20 | 0 | 0
63 | D1 | WS2.24 | JYTY 3x1 | IO modul DI1 | 40 | 0 | 0
64 | D1 | WS2.25 | JYTY 3x1 | IO modul AI | 40 | 0 | 0
65 | D1 | WS2.26 | JYTY 3x1 | IO modul DO1 | 40 | 0 | 0
66 | D1 | WS2.27 | JYTY 3x1 | IO modul DO2 | 40 | 0 | 0
67 | D1 | WS2.28 | CYKY 3Cx1.5 | čerp. reg. uzlu | 20 | 0 | 0
68 | D1 | WS2.29 | JYTY 4x1 | 2.06 | 20 | 0 | 0
69 | D1 | WS2.30 | JYTY 2x1 | 2.02 | 20 | 0 | 0
70 | D1 | WS2.31 | JYTY 2x1 | 2.11a | 20 | 0 | 0
71 | D1 | WS2.32 | JYTY 2x1 | EC pohon D1 | 20 | 0 | 0
72 | D1 | WS2.33 | JYTY 2x1 | EC pohon E1 | 20 | 0 | 0
73 | D1 | WS2.34 | JYTY 2x1 | EC pohon K1 | 20 | 0 | 0
74 | D1 | WS2.35 | JYTY 2x1 | 2.10b | 20 | 0 | 0
75 | D1 | WS2.36 | JYTY 2x1 | 2.10c | 20 | 0 | 0
76 | D1 | WS2.37 | JYTY 2x1 | 2.10d | 20 | 0 | 0
|  |  |  | cena celkem |  |  | 0

## LOOP
ROZPOČET LOOP
Stavba:
Objekt: |  |  | MKS Domažlice
Místo: |  |  | Domažlice |  | Datum:
Objednatel: |  |  |  |  | Projektant:
Zhotovitel: |  |  |  |  | Zpracovatel: |  | Ing. M . Frühauf
PČ | Typ | Kód | Popis | MJ | Množství | J.cena [CZK] |  | Cena celkem [CZK] | Poznámka | DPH | J. Nh [h] | Nh celkem [h] | J. hmotnost [t] | Hmotnost celkem [t] | J. suť [t] | Suť Celkem [t]
Náklady z rozpočtu | [7 empty] | 0 |  |  |  | #REF! |  | #REF! |  | #REF! |  | D | -1 | [7 empty] | #REF!
| M - Práce a dodávky M | [6 empty] | 0 |  |  |  | 7.36 |  | 0 |  | 0 | 3 | D | 0 | ROZPOCET | [6 empty] | 0
| 22-M - Montáže technologických zařízení | [6 empty] | 0 |  |  |  | 7.23 |  | 0 |  | 0 | 3 | D | 1 | ROZPOCET | [6 empty] | 0
1 | K | 220081141R | normovaný materiál a montáž protipožárních ucpávek, povrchová úprava | kus | 3 | 0 |  | 0 |  | základní | 0.19 | 0.57 | 0 | 0 | 0 | 0 | 64 | K | 2 | ROZPOCET | 0 | 0 | 0 | 0 | 0 | 1 | 0 | 64 | -1684779080
2 | K | 220081142R | normovaný materiál protipožárních ucpávek | m3 | 3 | 0 |  | 0 |  | základní | 0.19 | 0.57 | 0 | 0 | 0 | 0 | 64 | K | 2 | ROZPOCET | 0 | 0 | 0 | 0 | 0 | 1 | 0 | 64 | 950503302
3 | K | 220370453 | Montáž reproduktoru s připojeným regulátorem hlasitosti směrového nebo tlakového do 6 W | kus | 7 | 0 |  | 0 |  | základní | 0.87 | 6.09 | 0 | 0 | 0 | 0 | 64 | K | 2 | ROZPOCET | 0 | 0 | 0 | 0 | 0 | 1 | 0 | 64 | 1156794394
4 | M | 10.968.369R | sada zařízení pro připojení do ozvučovacích aparátů | kus | 7 | 0 |  | 0 |  | základní | 0 | 0 | 0 | 0 | 0 | 0 | 256 | M | 2 | ROZPOCET | 0 | 0 | 0 | 0 | 0 | 1 | 0 | 64 | -440361383
|  |  | sada zařízení pro připojení do ozvučovacíh aparátů v sálech, pokrytí do 156m2 | [14 empty] | P | 2
5 | M | 10.968.523R | mikrofoní soustava | kus | 4 | 0 |  | 0 |  | základní | 0 | 0 | 0 | 0 | 0 | 0 | 256 | M | 2 | ROZPOCET | 0 | 0 | 0 | 0 | 0 | 1 | 0 | 64 | 1118945720
| 58-M - Revize vyhrazených technických zařízení | [10 empty] | 0.13 |  | 0 |  | 0 | 3 | D | 1 | ROZPOCET | [6 empty] | 0
6 | K | 044002000 | Revize | ks | 1 | 0 |  | 0 |  | základní | 0.13 | 0.13 | 0 | 0 | 0 | 0 | 64 | K | 2 | ROZPOCET | 0 | 0 | 0 | 0 | 0 | 1 | 0 | 64 | 177781161

## CCTV
ROZPOČET CCTV
Stavba:
Objekt: |  |  | MKS Domažlice
Místo: |  |  | Domažlice |  | Datum:
Objednatel: |  |  |  |  | Projektant:
Zhotovitel: |  |  |  |  | Zpracovatel: |  | Ing. M . Frühauf
PČ | Typ | Kód | Popis | MJ | Množství | J.cena [CZK] |  | Cena celkem [CZK] | Poznámka | DPH | J. Nh [h] | Nh celkem [h] | J. hmotnost [t] | Hmotnost celkem [t] | J. suť [t] | Suť Celkem [t]
Náklady z rozpočtu | [7 empty] | 0 |  |  |  | #REF! |  | #REF! |  | #REF! |  | D | -1 | [7 empty] | #REF!
| PSV - Práce a dodávky PSV | [6 empty] | 0 |  |  |  | 51.67 |  | 0.0148 |  | 0 | 2 | D | 0 | ROZPOCET | [6 empty] | 0
| 743 - Elektromontáže - hrubá montáž | [6 empty] | 0 |  |  |  | 24.99 |  | 0 |  | 0 | 2 | D | 1 | ROZPOCET | [6 empty] | 0
1 | K | 743111113 | Montáž trubka plastová tuhá D 16 mm uložená pevně | m | 50 | 0 |  | 0 |  | základní | 0.083 | 4.15 | 0 | 0 | 0 | 0 | 16 | K | 2 | ROZPOCET | 0 | 0 | 0 | 0 | 0 | 1 | 0 | 16 | 1988166764
|  |  | bezhalogenová | [14 empty] | P | 2
2 | M | 10.076.028 | Trubka pevná 1516E pr.16 320N šedá HF | M | 50 | 0 |  | 0 |  | základní | 0 | 0 | 0 | 0 | 0 | 0 | 32 | M | 2 | ROZPOCET | 0 | 0 | 0 | 0 | 0 | 1 | 0 | 16 | 427594111
3 | M | 10.077.212 | Příchytka EN-xx16 EHF | KS | 50 | 0 |  | 0 |  | základní | 0 | 0 | 0 | 0 | 0 | 0 | 32 | M | 2 | ROZPOCET | 0 | 0 | 0 | 0 | 0 | 1 | 0 | 16 | 1902716103
4 | M | 10.077.213 | Spojka 0216 pr.16 černá HF | KS | 20 | 0 |  | 0 |  | základní | 0 | 0 | 0 | 0 | 0 | 0 | 32 | M | 2 | ROZPOCET | 0 | 0 | 0 | 0 | 0 | 1 | 0 | 16 | -318554169
5 | K | 743112113 | Montáž trubka plastová ohebná D 16 mm uložená pevně | m | 10 | 0 |  | 0 |  | základní | 0.094 | 0.94 | 0 | 0 | 0 | 0 | 16 | K | 2 | ROZPOCET | 0 | 0 | 0 | 0 | 0 | 1 | 0 | 16 | -1097040370
6 | M | 10.074.615 | Trubka oheb.HFXS 16 GR pr.16 320N š. | M | 10 | 0 |  | 0 |  | základní | 0 | 0 | 0 | 0 | 0 | 0 | 32 | M | 2 | ROZPOCET | 0 | 0 | 0 | 0 | 0 | 1 | 0 | 16 | -1907980071
7 | K | 743112117 | Montáž trubka plastová ohebná D 36 mm uložená pevně | m | 20 | 0 |  | 0 |  | základní | 0.106 | 2.12 | 0 | 0 | 0 | 0 | 16 | K | 2 | ROZPOCET | 0 | 0 | 0 | 0 | 0 | 1 | 0 | 16 | 1760858578
8 | M | 10.652.843 | Trubka oheb.1440 pr.40 320N MONOFL HFPP | M | 20 | 0 |  | 0 |  | základní | 0 | 0 | 0 | 0 | 0 | 0 | 32 | M | 2 | ROZPOCET | 0 | 0 | 0 | 0 | 0 | 1 | 0 | 16 | 285024504
9 | K | 743131112 | Montáž trubka ochranná do krabic plastová tuhá D do 32 mm uložená pevně | m | 140 | 0 |  | 0 |  | základní | 0.127 | 17.78 | 0 | 0 | 0 | 0 | 16 | K | 2 | ROZPOCET | 0 | 0 | 0 | 0 | 0 | 1 | 0 | 16 | -14545303
10 | M | 10.077.542 | Trubka pevná 1532 pr.32 320N šedá HF | M | 140 | 0 |  | 0 |  | základní | 0 | 0 | 0 | 0 | 0 | 0 | 32 | M | 2 | ROZPOCET | 0 | 0 | 0 | 0 | 0 | 1 | 0 | 16 | -2037853102
11 | M | 10.076.529 | Příchytka 5332 HF | KS | 140 | 0 |  | 0 |  | základní | 0 | 0 | 0 | 0 | 0 | 0 | 32 | M | 2 | ROZPOCET | 0 | 0 | 0 | 0 | 0 | 1 | 0 | 16 | 1392896089
12 | M | 10.076.531 | Spojka 0232 pr.32 černá HF | KS | 65 | 0 |  | 0 |  | základní | 0 | 0 | 0 | 0 | 0 | 0 | 32 | M | 2 | ROZPOCET | 0 | 0 | 0 | 0 | 0 | 1 | 0 | 16 | -1590632114
| 744 - Elektromontáže - rozvody vodičů měděných | [6 empty] | 0 |  |  |  | 26.68 |  | 0.0148 |  | 0 | 2 | D | 1 | ROZPOCET | [6 empty] | 0
13 | K | 744731110 | Montáž kabel | m | 580 | 0 |  | 0 |  | základní | 0.046 | 26.68 | 0 | 0 | 0 | 0 | 16 | K | 2 | ROZPOCET | 0 | 0 | 0 | 0 | 0 | 1 | 0 | 16 | 1445824909
14 | M | 1336790R | KONEKTOR PRO PRIPOJENI NAPAJENÍ | KS | 5 | 0 |  | 0 |  | základní | 0 | 0 | 0 | 0 | 0 | 0 | 32 | M | 2 | ROZPOCET | 0 | 0 | 0 | 0 | 0 | 1 | 0 | 16 | -1356896624
15 | M | 1336781R | KONEKTOR PRO PRIPOJENI KOAXIÁLNÍHO KABELE | KS | 10 | 0 |  | 0 |  | základní | 0 | 0 | 0 | 0 | 0 | 0 | 32 | M | 2 | ROZPOCET | 0 | 0 | 0 | 0 | 0 | 1 | 0 | 16 | 52451585
|  |  | KRIMPLOVACÍ, S PŘEVLEKEM, DO 6,8mm | [14 empty] | P | 2
16 | M | 1336773R | KONEKTRO RS-485, S PŘEVLEKEM | KS | 10 | 0 |  | 0 |  | základní | 0 | 0 | 0 | 0 | 0 | 0 | 32 | M | 2 | ROZPOCET | 0 | 0 | 0 | 0 | 0 | 1 | 0 | 16 | -1824777232
17 | M | 10.049.259 | kabel koaxiální 75ohm | m | 185 | 0 |  | 0 |  | základní | 0 | 0 | 0 | 0 | 0 | 0 | 32 | M | 2 | ROZPOCET | 0 | 0 | 0 | 0 | 0 | 1 | 0 | 16 | 1905614223
|  |  | přenos do 250m, útlum 4,2-4,5 dB, vnější průměr 6,8mm, plášť PE, kapacita 55pF/m | [14 empty] | P | 2
18 | M | 341095110R | kabel sběrnice RS-485 | m | 185 | 0 |  | 0 |  | základní | 0 | 0 | 5e-05 | 0.00925 | 0 | 0 | 128 | M | 2 | ROZPOCET | 0 | 0 | 0 | 0 | 0 | 1 | 0 | 128 | 784296418
|  |  | LSZH, U/FTP 4x2x0,24mm2, Cat.6a | [14 empty] | P | 2
19 | M | 341210460R | kabel napájení, bezhalogenový, 2x1mm2 | m | 185 | 0 |  | 0 |  | základní | 0 | 0 | 3e-05 | 0.00555 | 0 | 0 | 32 | M | 2 | ROZPOCET | 0 | 0 | 0 | 0 | 0 | 1 | 0 | 16 | -646684514
| M - Práce a dodávky M | [6 empty] | 0 |  |  |  | 23.36 |  | 0 |  | 0 | 3 | D | 0 | ROZPOCET | [6 empty] | 0
| 22-M - Montáže technologických zařízení pro dopravní stavby | [6 empty] | 0 |  |  |  | 23.23 |  | 0 |  | 0 | 3 | D | 1 | ROZPOCET | [6 empty] | 0
20 | K | 220081141R | normovaný materiál a montáž protipožárních ucpávek, povrchová úprava | kus | 3 | 0 |  | 0 |  | základní | 0.19 | 0.57 | 0 | 0 | 0 | 0 | 64 | K | 2 | ROZPOCET | 0 | 0 | 0 | 0 | 0 | 1 | 0 | 64 | -715528001
21 | K | 220081142R | normovaný materiál protipožárních ucpávek | m3 | 3 | 0 |  | 0 |  | základní | 0.19 | 0.57 | 0 | 0 | 0 | 0 | 64 | K | 2 | ROZPOCET | 0 | 0 | 0 | 0 | 0 | 1 | 0 | 64 | -398134283
22 | M | 10.968.412R | akumulátor 12VDC/18Ah | kus | 2 | 0 |  | 0 |  | základní | 0 | 0 | 0 | 0 | 0 | 0 | 256 | M | 2 | ROZPOCET | 0 | 0 | 0 | 0 | 0 | 1 | 0 | 64 | -880218226
23 | K | 220731022 | Montáž kamery v krytu | kus | 11 | 0 |  | 0 |  | základní | 0.89 | 9.79 | 0 | 0 | 0 | 0 | 64 | K | 2 | ROZPOCET | 0 | 0 | 0 | 0 | 0 | 1 | 0 | 64 | 311878682
24 | M | 10.968.369R | kamera venkovní v krytu | kus | 4 | 0 |  | 0 |  | základní | 0 | 0 | 0 | 0 | 0 | 0 | 256 | M | 2 | ROZPOCET | 0 | 0 | 0 | 0 | 0 | 1 | 0 | 64 | -1058924274
|  |  | kamera venkovní v krytu, TD/N, 65/7000TVL, poplachový výstup, IR přísvit, 12/24V, CCD1/3", 0,150 lux, 2,8-10mm objektiv, detekce pohybu, stabilizace obrau, HLC, WDR, SSDR, SSNR III, rozhraní koaxiální nebo RS-485, AWC, AWT, integ. analýza videa, -10-50°C | [14 empty] | P | 2
25 | M | 10.968.523R | DVR, 4 průchozí vstupy | kus | 1 | 0 |  | 0 |  | základní | 0 | 0 | 0 | 0 | 0 | 0 | 256 | M | 2 | ROZPOCET | 0 | 0 | 0 | 0 | 0 | 1 | 0 | 64 | 736157580
|  |  | VR, 4 průchozí vstupy, 1 audio vstup, záznam 704x576rozlišení, max rychlost záznamu 400obr./s.(záznam při max. rozlišení 100obr.s.), komprase MJPEG, MPEG4, H.264, HDD 500Gb max rozlišení +2HDD, mechanika DVD, 8x USB 2.0, monitor DVI/VGA/BNC +1 vystup BNC, eternet 1Gb, výstupy poplach 4x | [14 empty] | P | 2
26 | M | 10.968.715R | ekonomický LCD TFT monitor | kus | 1 | 0 |  | 0 |  | základní | 0 | 0 | 0 | 0 | 0 | 0 | 256 | M | 2 | ROZPOCET | 0 | 0 | 0 | 0 | 0 | 1 | 0 | 64 | -2128696900
|  |  | konomický LCD FT monitor s uhlopříčkou 19" a rozlišením 1280x1024. Monitor je určen speciálně pro kamerové systémy a obsahuje 1x průchozí video vstup (BNC), 1x VGA vstup a audio vstup | [14 empty] | P | 2
27 | M | 10.968.550R | krabice koncová u kamery | kus | 5 | 0 |  | 0 |  | základní | 0 | 0 | 0 | 0 | 0 | 0 | 256 | M | 2 | ROZPOCET | 0 | 0 | 0 | 0 | 0 | 1 | 0 | 64 | -1388003982
|  |  | krabice koncová u kamery, 100x100x35mm | [14 empty] | P | 2
28 | K | 220731519 | Montáž sady přepěťové ochrany uvnitř objektu | kus | 5 | 0 |  | 0 |  | základní | 2.46 | 12.3 | 0 | 0 | 0 | 0 | 64 | K | 2 | ROZPOCET | 0 | 0 | 0 | 0 | 0 | 1 | 0 | 64 | 426882487
29 | M | 10.893.580 | Ochrana DM-048/1-RS přepěťová | KS | 5 | 0 |  | 0 |  | základní | 0 | 0 | 0 | 0 | 0 | 0 | 256 | M | 2 | ROZPOCET | 0 | 0 | 0 | 0 | 0 | 1 | 0 | 64 | -1780518928
30 | M | 10.893.658R | Spínaný zdroj k systému CCTV | KS | 1 | 0 |  | 0 |  | základní | 0 | 0 | 0 | 0 | 0 | 0 | 256 | M | 2 | ROZPOCET | 0 | 0 | 0 | 0 | 0 | 1 | 0 | 64 | -963597720
| 58-M - Revize vyhrazených technických zařízení | [10 empty] | 0.13 |  | 0 |  | 0 | 3 | D | 1 | ROZPOCET | [6 empty] | 0
31 | K | 044002000 | Revize | ks | 1 | 0 |  | 0 |  | základní | 0.13 | 0.13 | 0 | 0 | 0 | 0 | 64 | K | 2 | ROZPOCET | 0 | 0 | 0 | 0 | 0 | 1 | 0 | 64 | 591542139

## DSI
ROZPOČET DSI
Stavba:
Objekt: |  |  | MKS Domažlice
Místo: |  |  | Domažlice |  | Datum:
Objednatel: |  |  |  |  | Projektant:
Zhotovitel: |  |  |  |  | Zpracovatel: |  | Ing. M . Frühauf
PČ | Typ | Kód | Popis | MJ | Množství | J.cena [CZK] |  | Cena celkem [CZK] | Poznámka | DPH | J. Nh [h] | Nh celkem [h] | J. hmotnost [t] | Hmotnost celkem [t] | J. suť [t] | Suť Celkem [t]
Náklady z rozpočtu | [7 empty] | 0 |  |  |  | #REF! |  | #REF! |  | #REF! |  | D | -1 | [7 empty] | #REF!
| PSV - Práce a dodávky PSV | [6 empty] | 0 |  |  |  | 28.69 |  | 0.00645 |  | 0 | 2 | D | 0 | ROZPOCET | [6 empty] | 0
| 743 - Elektromontáže - hrubá montáž | [6 empty] | 0 |  |  |  | 18.8 |  | 0 |  | 0 | 2 | D | 1 | ROZPOCET | [6 empty] | 0
1 | K | 743112113 | Montáž trubka plastová ohebná D 16 mm uložená pevně | m | 200 | 0 |  | 0 |  | základní | 0.094 | 18.8 | 0 | 0 | 0 | 0 | 16 | K | 2 | ROZPOCET | 0 | 0 | 0 | 0 | 0 | 1 | 0 | 16 | 1406268669
2 | M | 10.074.615 | Trubka oheb.HFXS 16 GR pr.16 320N š. | M | 200 | 0 |  | 0 |  | základní | 0 | 0 | 0 | 0 | 0 | 0 | 32 | M | 2 | ROZPOCET | 0 | 0 | 0 | 0 | 0 | 1 | 0 | 16 | -385993325
| 744 - Elektromontáže - rozvody vodičů měděných | [6 empty] | 0 |  |  |  | 9.89 |  | 0.00645 |  | 0 | 2 | D | 1 | ROZPOCET | [6 empty] | 0
3 | K | 744731110 | Montáž kabel | m | 215 | 0 |  | 0 |  | základní | 0.046 | 9.89 | 0 | 0 | 0 | 0 | 16 | K | 2 | ROZPOCET | 0 | 0 | 0 | 0 | 0 | 1 | 0 | 16 | 1018101639
4 | M | 341210460R | kabel propojovací, LSZH, U/FTP 4x2x0,24 mm2 | m | 215 | 0 |  | 0 |  | základní | 0 | 0 | 3e-05 | 0.00645 | 0 | 0 | 32 | M | 2 | ROZPOCET | 0 | 0 | 0 | 0 | 0 | 1 | 0 | 16 | 1375510816
|  |  | kabel propojovací, LSZH, U/FTP 4x2x0,24 mm2, Cat.6a | [14 empty] | P | 2
| M - Práce a dodávky M | [6 empty] | 0 |  |  |  | 1.27 |  | 0 |  | 0 | 3 | D | 0 | ROZPOCET | [6 empty] | 0
| 22-M - Montáže technologických zařízení pro dopravní stavby | [6 empty] | 0 |  |  |  | 1.14 |  | 0 |  | 0 | 3 | D | 1 | ROZPOCET | [6 empty] | 0
5 | M | 10.968.359R | montáž - sada tísňového volání pro postižené osoby | kus | 3 | 0 |  | 0 |  | základní | 0 | 0 | 0 | 0 | 0 | 0 | 256 | M | 2 | ROZPOCET | 0 | 0 | 0 | 0 | 0 | 1 | 0 | 64 | -845545719
6 | M | 10.968.369R | sada tísňového volání pro postižené osoby | kus | 3 | 0 |  | 0 |  | základní | 0 | 0 | 0 | 0 | 0 | 0 | 256 | M | 2 | ROZPOCET | 0 | 0 | 0 | 0 | 0 | 1 | 0 | 64 | 1205960846
|  |  | 1 signalizační světlo s elektronkou a akustickou signalizací, 1 volací/potvrzovací tlačítko, 1 volací tlačítko táhlo s uklidňující LED, 1 volací tlačítko s uklidňující LED, 1 zařízení pro potvzení volán, 1 napájecí zdroj 230VAC/24VDC | [14 empty] | P | 2
7 | K | 220081141R | normovaný materiál a montáž protipožárních ucpávek, povrchová úprava | kus | 3 | 0 |  | 0 |  | základní | 0.19 | 0.57 | 0 | 0 | 0 | 0 | 64 | K | 2 | ROZPOCET | 0 | 0 | 0 | 0 | 0 | 1 | 0 | 64 | -1044319939
8 | K | 220081142R | normovaný materiál protipožárních ucpávek | m3 | 3 | 0 |  | 0 |  | základní | 0.19 | 0.57 | 0 | 0 | 0 | 0 | 64 | K | 2 | ROZPOCET | 0 | 0 | 0 | 0 | 0 | 1 | 0 | 64 | 1855915190
| 58-M - Revize vyhrazených technických zařízení | [10 empty] | 0.13 |  | 0 |  | 0 | 3 | D | 1 | ROZPOCET | [6 empty] | 0
9 | K | 044002000 | Revize | ks | 1 | 0 |  | 0 |  | základní | 0.13 | 0.13 | 0 | 0 | 0 | 0 | 64 | K | 2 | ROZPOCET | 0 | 0 | 0 | 0 | 0 | 1 | 0 | 64 | -246433871

## DST
ROZPOČET DST
Stavba:
Objekt: |  |  | MKS Domažlice
Místo: |  |  | Domažlice |  | Datum:
Objednatel: |  |  |  |  | Projektant:
Zhotovitel: |  |  |  |  | Zpracovatel: |  | Ing. M . Frühauf
PČ | Typ | Kód | Popis | MJ | Množství | J.cena [CZK] |  | Cena celkem [CZK] | Poznámka | DPH | J. Nh [h] | Nh celkem [h] | J. hmotnost [t] | Hmotnost celkem [t] | J. suť [t] | Suť Celkem [t]
Náklady z rozpočtu | [7 empty] | 0 |  |  |  | #REF! |  | #REF! |  | #REF! |  | D | -1 | [7 empty] | #REF!
| PSV - Práce a dodávky PSV | [6 empty] | 0 |  |  |  | 371.92 |  | 0 |  | 0 | 2 | D | 0 | ROZPOCET | [6 empty] | 0
| 743 - Elektromontáže - hrubá montáž | [6 empty] | 0 |  |  |  | 141 |  | 0 |  | 0 | 2 | D | 1 | ROZPOCET | [6 empty] | 0
1 | M | 1133979R | MATICE M8 SESTIHRANNA | KS | 100 | 0 |  | 0 |  | základní | 0 | 0 | 0 | 0 | 0 | 0 | 32 | M | 2 | ROZPOCET | 0 | 0 | 0 | 0 | 0 | 1 | 0 | 16 | 1298691020
2 | K | 743112113 | Montáž trubka plastová ohebná D 16 mm uložená pevně | m | 1500 | 0 |  | 0 |  | základní | 0.094 | 141 | 0 | 0 | 0 | 0 | 16 | K | 2 | ROZPOCET | 0 | 0 | 0 | 0 | 0 | 1 | 0 | 16 | -1502361584
3 | M | 10.074.615 | Trubka oheb.HFXS 16 GR pr.16 320N š. | M | 1500 | 0 |  | 0 |  | základní | 0 | 0 | 0 | 0 | 0 | 0 | 32 | M | 2 | ROZPOCET | 0 | 0 | 0 | 0 | 0 | 1 | 0 | 16 | 235852095
| 744 - Elektromontáže - rozvody vodičů | [6 empty] | 0 |  |  |  | 230.92 |  | 0 |  | 0 | 2 | D | 1 | ROZPOCET | [6 empty] | 0
4 | K | 744731110 | Montáž kabel | m | 5020 | 0 |  | 0 |  | základní | 0.046 | 230.92 | 0 | 0 | 0 | 0 | 16 | K | 2 | ROZPOCET | 0 | 0 | 0 | 0 | 0 | 1 | 0 | 16 | 291659266
5 | M | 10.049.261R | kabel datový, F/UtP, 4x2x0,4, Cat 5e, LSZH | m | 4250 | 0 |  | 0 |  | základní | 0 | 0 | 0 | 0 | 0 | 0 | 32 | M | 2 | ROZPOCET | 0 | 0 | 0 | 0 | 0 | 1 | 0 | 16 | 1992607363
6 | M | 10.049.262R | kabel sdělovací, 10x2x0,5 | m | 195 | 0 |  | 0 |  | základní | 0 | 0 | 0 | 0 | 0 | 0 | 32 | M | 2 | ROZPOCET | 0 | 0 | 0 | 0 | 0 | 1 | 0 | 16 | 324759326
7 | M | 10.049.263R | kabel sdělovací 2x2x0,5 | m | 75 | 0 |  | 0 |  | základní | 0 | 0 | 0 | 0 | 0 | 0 | 32 | M | 2 | ROZPOCET | 0 | 0 | 0 | 0 | 0 | 1 | 0 | 16 | 421335835
8 | M | 10.049.478R | kabel optický 62,5 | m | 500 | 0 |  | 0 |  | základní | 0 | 0 | 0 | 0 | 0 | 0 | 32 | M | 2 | ROZPOCET | 0 | 0 | 0 | 0 | 0 | 1 | 0 | 16 | -666438958
|  |  | 4 vláknový, 4x vlákno v trubičce skupinově, gelová výplň, centrální tahový prvek 60/150kg, panceřovaný | [14 empty] | P | 2
9 | M | 10.049.289R | trubička HDPE | m | 450 | 0 |  | 0 |  | základní | 0 | 0 | 0 | 0 | 0 | 0 | 32 | M | 2 | ROZPOCET | 0 | 0 | 0 | 0 | 0 | 1 | 0 | 16 | -801337193
10 | M | 10.049.315R | kabelový žebřík 150x35, drát 35, ZNCR | m | 260 | 0 |  | 0 |  | základní | 0 | 0 | 0 | 0 | 0 | 0 | 32 | M | 2 | ROZPOCET | 0 | 0 | 0 | 0 | 0 | 1 | 0 | 16 | 396207690
11 | M | 10.049.325R | spojka, šroub +2x podložka+matice, ZNCR | ks | 150 | 0 |  | 0 |  | základní | 0 | 0 | 0 | 0 | 0 | 0 | 32 | M | 2 | ROZPOCET | 0 | 0 | 0 | 0 | 0 | 1 | 0 | 16 | -967664171
12 | M | 10.049.336R | závěs středový pro ukotvení, ZNCR | ks | 150 | 0 |  | 0 |  | základní | 0 | 0 | 0 | 0 | 0 | 0 | 32 | M | 2 | ROZPOCET | 0 | 0 | 0 | 0 | 0 | 1 | 0 | 16 | -517544916
13 | M | 10.049.346R | kotvící šroub, 8x77 mm, PO | ks | 150 | 0 |  | 0 |  | základní | 0 | 0 | 0 | 0 | 0 | 0 | 32 | M | 2 | ROZPOCET | 0 | 0 | 0 | 0 | 0 | 1 | 0 | 16 | 935214511
14 | M | 1197827R | ZAVITOVA TYC 8MM/I=2 | KS | 24 | 0 |  | 0 |  | základní | 0 | 0 | 0 | 0 | 0 | 0 | 32 | M | 2 | ROZPOCET | 0 | 0 | 0 | 0 | 0 | 1 | 0 | 16 | 383195796
15 | M | 1197858R | Zarážecí kotva do betonu 8mm | KS | 50 | 0 |  | 0 |  | základní | 0 | 0 | 0 | 0 | 0 | 0 | 32 | M | 2 | ROZPOCET | 0 | 0 | 0 | 0 | 0 | 1 | 0 | 16 | -715239363
| M - Práce a dodávky M | [6 empty] | 0 |  |  |  | 513.753 |  | 0 |  | 0 | 3 | D | 0 | ROZPOCET | [6 empty] | 0
| 22-M - Montáže technologických zařízení pro dopravní stavby | [6 empty] | 0 |  |  |  | 513.623 |  | 0 |  | 0 | 3 | D | 1 | ROZPOCET | [6 empty] | 0
16 | K | 220081141R | normovaný materiál a montáž protipožárních ucpávek, povrchová úprava | kus | 3 | 0 |  | 0 |  | základní | 0.19 | 0.57 | 0 | 0 | 0 | 0 | 64 | K | 2 | ROZPOCET | 0 | 0 | 0 | 0 | 0 | 1 | 0 | 64 | -350314392
17 | K | 220081142R | normovaný materiál protipožárních ucpávek | m3 | 3 | 0 |  | 0 |  | základní | 0.19 | 0.57 | 0 | 0 | 0 | 0 | 64 | K | 2 | ROZPOCET | 0 | 0 | 0 | 0 | 0 | 1 | 0 | 64 | 1496850436
18 | K | 220450007 | Montáž datové skříně rack | kus | 209 | 0 |  | 0 |  | základní | 2.23 | 466.07 | 0 | 0 | 0 | 0 | 64 | K | 2 | ROZPOCET | 0 | 0 | 0 | 0 | 0 | 1 | 0 | 64 | 1473847991
19 | M | 10.967.425R | datový rozvaděč 600x600x18U, černý | kus | 4 | 0 |  | 0 |  | základní | 0 | 0 | 0 | 0 | 0 | 0 | 256 | M | 2 | ROZPOCET | 0 | 0 | 0 | 0 | 0 | 1 | 0 | 64 | -1265233677
20 | M | 10.967.426R | datový rozvaděč 800x800x45U, černý | kus | 2 | 0 |  | 0 |  | základní | 0 | 0 | 0 | 0 | 0 | 0 | 256 | M | 2 | ROZPOCET | 0 | 0 | 0 | 0 | 0 | 1 | 0 | 64 | -956179550
21 | M | 10.967.423R | police, 1U/650mm, nosnost 45 kg | kus | 7 | 0 |  | 0 |  | základní | 0 | 0 | 0 | 0 | 0 | 0 | 256 | M | 2 | ROZPOCET | 0 | 0 | 0 | 0 | 0 | 1 | 0 | 64 | -1419266880
22 | M | 10.695.518R | Panel patch | KS | 10 | 0 |  | 0 |  | základní | 0 | 0 | 0 | 0 | 0 | 0 | 256 | M | 2 | ROZPOCET | 0 | 0 | 0 | 0 | 0 | 1 | 0 | 64 | -2112717531
|  |  | 24 portů,Cat 5a, osazený | [14 empty] | P | 2
23 | M | 10.911.781R | Panel 19" vyvazovací 1U | KS | 20 | 0 |  | 0 |  | základní | 0 | 0 | 0 | 0 | 0 | 0 | 256 | M | 2 | ROZPOCET | 0 | 0 | 0 | 0 | 0 | 1 | 0 | 64 | -1620567376
24 | M | 10.911.771R | aktivní prvky sítě | KS | 8 | 0 |  | 0 |  | základní | 0 | 0 | 0 | 0 | 0 | 0 | 256 | M | 2 | ROZPOCET | 0 | 0 | 0 | 0 | 0 | 1 | 0 | 64 | 445946729
25 | M | 10.695.443R | optická vana kompletně osazená, 12 portů | KS | 4 | 0 |  | 0 |  | základní | 0 | 0 | 0 | 0 | 0 | 0 | 256 | M | 2 | ROZPOCET | 0 | 0 | 0 | 0 | 0 | 1 | 0 | 64 | 1837638061
26 | M | 10.695.442R | optická vana kompletně osazená, 8 portů | KS | 4 | 0 |  | 0 |  | základní | 0 | 0 | 0 | 0 | 0 | 0 | 256 | M | 2 | ROZPOCET | 0 | 0 | 0 | 0 | 0 | 1 | 0 | 64 | 957805378
27 | M | 10.695.452R | žlab vkládací 40x40HF | m | 150 | 0 |  | 0 |  | základní | 0 | 0 | 0 | 0 | 0 | 0 | 256 | M | 2 | ROZPOCET | 0 | 0 | 0 | 0 | 0 | 1 | 0 | 64 | 1320791289
28 | K | 220490845 | Montáž portu strukturované kabeláže | kus | 81 | 0 |  | 0 |  | základní | 0.14 | 11.34 | 0 | 0 | 0 | 0 | 64 | K | 2 | ROZPOCET | 0 | 0 | 0 | 0 | 0 | 1 | 0 | 64 | 593421829
29 | K | 220490846 | Měření 1 portu strukturované kabeláže | kus | 81 | 0 |  | 0 |  | základní | 0.103 | 8.343 | 0 | 0 | 0 | 0 | 64 | K | 2 | ROZPOCET | 0 | 0 | 0 | 0 | 0 | 1 | 0 | 64 | -1449622598
30 | K | 220490847 | Montáž zásuvky pro 1 datový port | kus | 81 | 0 |  | 0 |  | základní | 0.33 | 26.73 | 0 | 0 | 0 | 0 | 64 | K | 2 | ROZPOCET | 0 | 0 | 0 | 0 | 0 | 1 | 0 | 64 | 71035942
| 58-M - Revize vyhrazených technických zařízení | [10 empty] | 0.13 |  | 0 |  | 0 | 3 | D | 1 | ROZPOCET | [6 empty] | 0
31 | K | 044002000 | Revize | ks | 1 | 0 |  | 0 |  | základní | 0.13 | 0.13 | 0 | 0 | 0 | 0 | 64 | K | 2 | ROZPOCET | 0 | 0 | 0 | 0 | 0 | 1 | 0 | 64 | 750549642

## DT
ROZPOČET DT
Stavba:
Objekt: |  |  | MKS Domažlice
Místo: |  |  | Domažlice |  | Datum:
Objednatel: |  |  |  |  | Projektant:
Zhotovitel: |  |  |  |  | Zpracovatel: |  | Ing. M . Frühauf
PČ | Typ | Kód | Popis | MJ | Množství | J.cena [CZK] |  | Cena celkem [CZK] | Poznámka | DPH | J. Nh [h] | Nh celkem [h] | J. hmotnost [t] | Hmotnost celkem [t] | J. suť [t] | Suť Celkem [t]
Náklady z rozpočtu | [7 empty] | 0 |  |  |  | #REF! |  | #REF! |  | #REF! |  | D | -1 | [7 empty] | #REF!
| PSV - Práce a dodávky PSV | [6 empty] | 0 |  |  |  | 23.655 |  | 0.0096 |  | 0 | 2 | D | 0 | ROZPOCET | [6 empty] | 0
| 743 - Elektromontáže - hrubá montáž | [6 empty] | 0 |  |  |  | 14.1 |  | 0 |  | 0 | 2 | D | 1 | ROZPOCET | [6 empty] | 0
1 | K | 743112113 | Montáž trubka plastová ohebná D 16 mm uložená pevně | m | 150 | 0 |  | 0 |  | základní | 0.094 | 14.1 | 0 | 0 | 0 | 0 | 16 | K | 2 | ROZPOCET | 0 | 0 | 0 | 0 | 0 | 1 | 0 | 16 | -450580367
2 | M | 10.074.615 | Trubka oheb.HFXS 16 GR pr.16 320N š. | m | 150 | 0 |  | 0 |  | základní | 0 | 0 | 0 | 0 | 0 | 0 | 32 | M | 2 | ROZPOCET | 0 | 0 | 0 | 0 | 0 | 1 | 0 | 16 | 860695615
| 744 - Elektromontáže - rozvody vodičů měděných | [6 empty] | 0 |  |  |  | 7.59 |  | 0.00825 |  | 0 | 2 | D | 1 | ROZPOCET | [6 empty] | 0
3 | K | 744731110 | Montáž kabel Cu sdělovací sk.1 2-19x1 mm umístěný volně | m | 165 | 0 |  | 0 |  | základní | 0.046 | 7.59 | 0 | 0 | 0 | 0 | 16 | K | 2 | ROZPOCET | 0 | 0 | 0 | 0 | 0 | 1 | 0 | 16 | -1125648836
4 | M | 341095110R | kabel sběrnice | m | 165 | 0 |  | 0 |  | základní | 0 | 0 | 5e-05 | 0.00825 | 0 | 0 | 128 | M | 2 | ROZPOCET | 0 | 0 | 0 | 0 | 0 | 1 | 0 | 128 | -79602275
|  |  | RS-485, LSZH, U/FTP 4x2x0,24mm2, Cat.6a | [14 empty] | P | 2
| 747 - Elektromontáže - kompletace rozvodů | [6 empty] | 0 |  |  |  | 1.965 |  | 0.00135 |  | 0 | 2 | D | 1 | ROZPOCET | [6 empty] | 0
19 | K | 747512150 | Montáž domácí telefon se zapojením vodičů | kus | 3 | 0 |  | 0 |  | základní | 0.655 | 1.965 | 0 | 0 | 0 | 0 | 16 | K | 2 | ROZPOCET | 0 | 0 | 0 | 0 | 0 | 1 | 0 | 16 | 201869985
20 | M | 382268050R | Telefon domovní, se sluchátkem | kus | 2 | 0 |  | 0 |  | základní | 0 | 0 | 0.00045 | 0.0009 | 0 | 0 | 32 | M | 2 | ROZPOCET | 0 | 0 | 0 | 0 | 0 | 1 | 0 | 16 | 444076691
|  |  | KIT audio telefon DUOX, vstupní panel, 1x domací telefon, zdroj 18VDC/1-12VDC/1,5A, DIN10 | [14 empty] | P | 2
21 | M | 382268048R | Instalační box, montáž na povrch | kus | 1 | 0 |  | 0 |  | základní | 0 | 0 | 0.00045 | 0.00045 | 0 | 0 | 32 | M | 2 | ROZPOCET | 0 | 0 | 0 | 0 | 0 | 1 | 0 | 16 | 641991609
| M - Práce a dodávky M | [6 empty] | 0 |  |  |  | 1.27 |  | 0 |  | 0 | 3 | D | 0 | ROZPOCET | [6 empty] | 0
| 22-M - Montáže technologických zařízení pro dopravní stavby | [6 empty] | 0 |  |  |  | 1.14 |  | 0 |  | 0 | 3 | D | 1 | ROZPOCET | [6 empty] | 0
9 | K | 220081141R | normovaný materiál a montáž protipožárních ucpávek, povrchová úprava | kus | 3 | 0 |  | 0 |  | základní | 0.19 | 0.57 | 0 | 0 | 0 | 0 | 64 | K | 2 | ROZPOCET | 0 | 0 | 0 | 0 | 0 | 1 | 0 | 64 | -82483394
10 | K | 220081142R | normovaný materiál protipožárních ucpávek | m3 | 3 | 0 |  | 0 |  | základní | 0.19 | 0.57 | 0 | 0 | 0 | 0 | 64 | K | 2 | ROZPOCET | 0 | 0 | 0 | 0 | 0 | 1 | 0 | 64 | -118084917
| 58-M - Revize vyhrazených technických zařízení | [10 empty] | 0.13 |  | 0 |  | 0 | 3 | D | 1 | ROZPOCET | [6 empty] | 0
11 | K | 044002000 | Revize | ks | 1 | 0 |  | 0 |  | základní | 0.13 | 0.13 | 0 | 0 | 0 | 0 | 64 | K | 2 | ROZPOCET | 0 | 0 | 0 | 0 | 0 | 1 | 0 | 64 | -893318295

## EPS
ROZPOČET EPS
Stavba:
Objekt: |  |  | MKS Domažlice
Místo: |  |  | Domažlice |  | Datum:
Objednatel: |  |  |  |  | Projektant:
Zhotovitel: |  |  |  |  | Zpracovatel: |  | Ing. M . Frühauf
PČ | Typ | Kód | Popis | MJ | Množství | J.cena [CZK] |  | Cena celkem [CZK] | Poznámka | DPH | J. Nh [h] | Nh celkem [h] | J. hmotnost [t] | Hmotnost celkem [t] | J. suť [t] | Suť Celkem [t]
Náklady z rozpočtu | [7 empty] | 0 |  |  |  | #REF! |  | #REF! |  | #REF! |  | D | -1 | [7 empty] | #REF!
| PSV - Práce a dodávky PSV | [6 empty] | 0 |  |  |  | 249.285 |  | 0 |  | 0 | 2 | D | 0 | ROZPOCET | [6 empty] | 0
| 743 - Elektromontáže - hrubá montáž | [6 empty] | 0 |  |  |  | 123.375 |  | 0 |  | 0 | 2 | D | 1 | ROZPOCET | [6 empty] | 0
1 | K | 743111113 | Montáž trubka plastová tuhá D 16 mm uložená pevně, bezhalogenová | m | 975 | 0 |  | 0 |  | základní | 0.083 | 80.925 | 0 | 0 | 0 | 0 | 16 | K | 2 | ROZPOCET | 0 | 0 | 0 | 0 | 0 | 1 | 0 | 16 | 570007710
|  |  | bezhalogenová | [14 empty] | P | 2
2 | M | 10.076.028 | Trubka pevná 1516E pr.16 320N šedá HF | M | 975 | 0 |  | 0 |  | základní | 0 | 0 | 0 | 0 | 0 | 0 | 32 | M | 2 | ROZPOCET | 0 | 0 | 0 | 0 | 0 | 1 | 0 | 16 | -1387831218
3 | M | 10.077.212 | Příchytka 5316 EHF FB | m | 975 | 0 |  | 0 |  | základní | 0 | 0 | 0 | 0 | 0 | 0 | 32 | M | 2 | ROZPOCET | 0 | 0 | 0 | 0 | 0 | 1 | 0 | 16 | -1431482578
4 | M | 10.077.213 | Spojka 0216 pr.16 černá HF | m | 975 | 0 |  | 0 |  | základní | 0 | 0 | 0 | 0 | 0 | 0 | 32 | M | 2 | ROZPOCET | 0 | 0 | 0 | 0 | 0 | 1 | 0 | 16 | -1405884567
5 | K | 743112113 | Montáž trubka plastová ohebná D 16 mm uložená pevně | m | 125 | 0 |  | 0 |  | základní | 0.094 | 11.75 | 0 | 0 | 0 | 0 | 16 | K | 2 | ROZPOCET | 0 | 0 | 0 | 0 | 0 | 1 | 0 | 16 | 1474432977
6 | M | 10.074.615 | Trubka oheb.HFXS 16 GR pr.16 320N š. | M | 125 | 0 |  | 0 |  | základní | 0 | 0 | 0 | 0 | 0 | 0 | 32 | M | 2 | ROZPOCET | 0 | 0 | 0 | 0 | 0 | 1 | 0 | 16 | 1396656203
7 | K | 743112117 | Montáž trubka plastová ohebná D 36 mm uložená pevně | m | 50 | 0 |  | 0 |  | základní | 0.106 | 5.3 | 0 | 0 | 0 | 0 | 16 | K | 2 | ROZPOCET | 0 | 0 | 0 | 0 | 0 | 1 | 0 | 16 | -1173065743
8 | M | 10.652.843 | Trubka oheb.1440 pr.40 320N MONOFL HFPP | M | 50 | 0 |  | 0 |  | základní | 0 | 0 | 0 | 0 | 0 | 0 | 32 | M | 2 | ROZPOCET | 0 | 0 | 0 | 0 | 0 | 1 | 0 | 16 | -804937690
9 | K | 743131112 | Montáž trubka ochranná do krabic plastová tuhá D do 32 mm uložená pevně | m | 200 | 0 |  | 0 |  | základní | 0.127 | 25.4 | 0 | 0 | 0 | 0 | 16 | K | 2 | ROZPOCET | 0 | 0 | 0 | 0 | 0 | 1 | 0 | 16 | -981990426
10 | M | 10.077.542 | Trubka pevná 1532 pr.32 320N šedá HF | M | 200 | 0 |  | 0 |  | základní | 0 | 0 | 0 | 0 | 0 | 0 | 32 | M | 2 | ROZPOCET | 0 | 0 | 0 | 0 | 0 | 1 | 0 | 16 | -734259381
11 | M | 10.076.529 | Příchytka 5332 HF | m | 200 | 0 |  | 0 |  | základní | 0 | 0 | 0 | 0 | 0 | 0 | 32 | M | 2 | ROZPOCET | 0 | 0 | 0 | 0 | 0 | 1 | 0 | 16 | -1829207414
12 | M | 10.076.531 | Spojka 0232 pr.32 černá HF | m | 200 | 0 |  | 0 |  | základní | 0 | 0 | 0 | 0 | 0 | 0 | 32 | M | 2 | ROZPOCET | 0 | 0 | 0 | 0 | 0 | 1 | 0 | 16 | 1328463989
| 744 - Elektromontáže - rozvody vodičů | [6 empty] | 0 |  |  |  | 125.91 |  | 0 |  | 0 | 2 | D | 1 | ROZPOCET | [6 empty] | 0
13 | K | 220700181R | Montáž propojovacího kabelu | ks | 1 | 0 |  | 0 |  | základní | 0.33 | 0.33 | 0 | 0 | 0 | 0 | 64 | K | 2 | ROZPOCET | 0 | 0 | 0 | 0 | 0 | 1 | 0 | 64 | 1677768522
14 | M | 10.049.259R | propojovací kabel | ks | 1 | 0 |  | 0 |  | základní | 0 | 0 | 0 | 0 | 0 | 0 | 32 | M | 2 | ROZPOCET | 0 | 0 | 0 | 0 | 0 | 1 | 0 | 16 | 326459253
15 | K | 744731110 | Montáž kabel | m | 2730 | 0 |  | 0 |  | základní | 0.046 | 125.58 | 0 | 0 | 0 | 0 | 16 | K | 2 | ROZPOCET | 0 | 0 | 0 | 0 | 0 | 1 | 0 | 16 | -863651050
16 | M | 10.049.261R | kabel s funkčností kabelového systému při požáru 1x2x0,8 B2cas1d1 | m | 366 | 0 |  | 0 |  | základní | 0 | 0 | 0 | 0 | 0 | 0 | 32 | M | 2 | ROZPOCET | 0 | 0 | 0 | 0 | 0 | 1 | 0 | 16 | -679437887
|  |  | kabel s funkčností kabelového systému při požáru 1x2x0,8 B2cas1d1 Hnědý stíněný kabel 1x2x0,8 PH120-R dle ZP-27/2008, B2caS1D0 dle PrEN 50399:07, ohniodolný dle ČSN IEC60331, bezhalogenový dle ČSN 50266 | [14 empty] | P | 2
17 | M | 10.049.262R | kabel s funkčností kabelového systému při požáru 2x2x0,8 B2cas1d1 | m | 4586 | 0 |  | 0 |  | základní | 0 | 0 | 0 | 0 | 0 | 0 | 32 | M | 2 | ROZPOCET | 0 | 0 | 0 | 0 | 0 | 1 | 0 | 16 | -608846643
|  |  | kabel s funkčností kabelového systému při požáru 2x2x0,8 B2cas1d1 Hnědý stíněný kabel 2x2x0,8 PH120-R dle ZP-27/2008, B2caS1D0 dle PrEN 50399:07, ohniodolný dle ČSN IEC60331, bezhalogenový dle ČSN 50266 | [14 empty] | P | 2
18 | M | 10.049.263R | kabel s funkčností kabelového systému při požáru 5x2x0,8 B2cas1d1 | m | 1365 | 0 |  | 0 |  | základní | 0 | 0 | 0 | 0 | 0 | 0 | 32 | M | 2 | ROZPOCET | 0 | 0 | 0 | 0 | 0 | 1 | 0 | 16 | -1073815946
|  |  | kabel s funkčností kabelového systému při požáru 5x2x0,8 B2cas1d1 Hnědý stíněný kabel 5x2x0,8 PH120-R dle ZP-27/2008, B2caS1D0 dle PrEN 50399:07, ohniodolný dle ČSN IEC60331, bezhalogenový dle ČSN 50266 | [14 empty] | P | 2
19 | M | 10.049.264R | kabel s funkčností kabelového systému při požáru 10x2x0,8 B2cas1d1 | m | 125 | 0 |  | 0 |  | základní | 0 | 0 | 0 | 0 | 0 | 0 | 32 | M | 2 | ROZPOCET | 0 | 0 | 0 | 0 | 0 | 1 | 0 | 16 | 1560826437
|  |  | kabel s funkčností kabelového systému při požáru 10x2x0,8 B2cas1d1 | [14 empty] | P | 2
20 | M | 10.049.361R | kovová příchytka na stěnu nebo strop, funkční při požáru, normová rozteč 0,3m | ks | 580 | 0 |  | 0 |  | základní | 0 | 0 | 0 | 0 | 0 | 0 | 32 | M | 2 | ROZPOCET | 0 | 0 | 0 | 0 | 0 | 1 | 0 | 16 | 373757361
21 | M | 10.049.378R | kotvící materiál pro příchytky fuknční při požáru, normované | ks | 580 | 0 |  | 0 |  | základní | 0 | 0 | 0 | 0 | 0 | 0 | 32 | M | 2 | ROZPOCET | 0 | 0 | 0 | 0 | 0 | 1 | 0 | 16 | -1466850983
|  |  | kabel s funkčností kabelového systému při požáru 10x2x0,8 B2cas1d1 | [14 empty] | P | 2
| M - Práce a dodávky M | [6 empty] | 0 |  |  |  | 300.902 |  | 0 |  | 0 | 3 | D | 0 | ROZPOCET | [6 empty] | 0
| 22-M - Montáže technologických zařízení pro dopravní stavby | [6 empty] | 0 |  |  |  | 300.902 |  | 0 |  | 0 | 3 | D | 1 | ROZPOCET | [6 empty] | 0
22 | K | 220081141R | normovaný materiál a montáž protipožárních ucpávek, povrchová úprava | kus | 15 | 0 |  | 0 |  | základní | 0.19 | 2.85 | 0 | 0 | 0 | 0 | 64 | K | 2 | ROZPOCET | 0 | 0 | 0 | 0 | 0 | 1 | 0 | 64 | -214996435
23 | K | 220081142R | normovaný materiál protipožárních ucpávek | m3 | 3 | 0 |  | 0 |  | základní | 0.19 | 0.57 | 0 | 0 | 0 | 0 | 64 | K | 2 | ROZPOCET | 0 | 0 | 0 | 0 | 0 | 1 | 0 | 64 | 394795858
24 | K | 220330394 | Revize požární ústředny | kus | 1 | 0 |  | 0 |  | základní | 33.167 | 33.167 | 0 | 0 | 0 | 0 | 64 | K | 2 | ROZPOCET | 0 | 0 | 0 | 0 | 0 | 1 | 0 | 64 | -946276026
25 | K | 220331001 | Montáž požární ústředny EPS | kus | 1 | 0 |  | 0 |  | základní | 9.54 | 9.54 | 0 | 0 | 0 | 0 | 64 | K | 2 | ROZPOCET | 0 | 0 | 0 | 0 | 0 | 1 | 0 | 64 | -1357383094
26 | K | 220331004 | Oživení, nastavení a přezkoušení systému EPS | kus | 1 | 0 |  | 0 |  | základní | 9.9 | 9.9 | 0 | 0 | 0 | 0 | 64 | K | 2 | ROZPOCET | 0 | 0 | 0 | 0 | 0 | 1 | 0 | 64 | -899674540
27 | K | 220331005 | Naprogramování ústředny EPS jedné adresy | kus | 1 | 0 |  | 0 |  | základní | 0.105 | 0.105 | 0 | 0 | 0 | 0 | 64 | K | 2 | ROZPOCET | 0 | 0 | 0 | 0 | 0 | 1 | 0 | 64 | 627506434
28 | K | 220331006 | Zaškolení obsluhy pro systém EPS | kus | 1 | 0 |  | 0 |  | základní | 3 | 3 | 0 | 0 | 0 | 0 | 64 | K | 2 | ROZPOCET | 0 | 0 | 0 | 0 | 0 | 1 | 0 | 64 | -808879870
29 | M | 10.968.457R | kovový kryt akumulátoru | kus | 1 | 0 |  | 0 |  | základní | 0 | 0 | 0 | 0 | 0 | 0 | 256 | M | 2 | ROZPOCET | 0 | 0 | 0 | 0 | 0 | 1 | 0 | 64 | -856485615
30 | M | 10.968.418R | akumulátor 12VDC/38Ah | kus | 2 | 0 |  | 0 |  | základní | 0 | 0 | 0 | 0 | 0 | 0 | 256 | M | 2 | ROZPOCET | 0 | 0 | 0 | 0 | 0 | 1 | 0 | 64 | 294084158
31 | M | 10.054.791R | ústředna požární ochrany | KS | 1 | 0 |  | 0 |  | základní | 0 | 0 | 0 | 0 | 0 | 0 | 256 | M | 2 | ROZPOCET | 0 | 0 | 0 | 0 | 0 | 1 | 0 | 64 | -1373376941
|  |  | adresná, 4x linka, vstupy 6x max, počet detekčních modulů na lince 128, napájení 230V/24Vss, AUX max 1,5A, AKU 65 Ah, výstup pro sirénu napěťový hlídaný, sirénový výstup max. 500mA zatížení, možnost síťování ústředen, programovat | [14 empty] | P | 2
32 | K | 220331007 | Vyhotovení protokolu o funkční zkoušce EPS | kus | 1 | 0 |  | 0 |  | základní | 1.53 | 1.53 | 0 | 0 | 0 | 0 | 64 | K | 2 | ROZPOCET | 0 | 0 | 0 | 0 | 0 | 1 | 0 | 64 | -318099634
51 | K | 220322002 | Montáž čidla, snímače nebo sirény pro EZS | kus | 182 | 0 |  | 0 |  | základní | 1.32 | 240.24 | 0 | 0 | 0 | 0 | 64 | K | 2 | ROZPOCET | 0 | 0 | 0 | 0 | 0 | 1 | 0 | 64 | -1066591793
33 | M | 33580735R | optický hlásič, s izolátorem, IP43 | ks | 49 | 0 |  | 0 |  | základní | 0 | 0 | 0 | 0 | 0 | 0 | 256 | M | 2 | ROZPOCET | 0 | 0 | 0 | 0 | 0 | 1 | 0 | 64 | -26839024
|  |  | optický hlásič, s izolátorem, IP43 | [14 empty] | P | 2
34 | M | 33580785R | hlásič tlačítkový, adresovatelný, červené provedení | ks | 41 | 0 |  | 0 |  | základní | 0 | 0 | 0 | 0 | 0 | 0 | 256 | M | 2 | ROZPOCET | 0 | 0 | 0 | 0 | 0 | 1 | 0 | 64 | 759136727
35 | M | 33580795R | patice hlásiče interaktivní | ks | 49 | 0 |  | 0 |  | základní | 0 | 0 | 0 | 0 | 0 | 0 | 256 | M | 2 | ROZPOCET | 0 | 0 | 0 | 0 | 0 | 1 | 0 | 64 | 589569274
52 | M | 33580665R | lineární požární hlásič, neadresovatelný | ks | 2 | 0 |  | 0 |  | základní | 0 | 0 | 0 | 0 | 0 | 0 | 256 | M | 2 | ROZPOCET | 0 | 0 | 0 | 0 | 0 | 1 | 0 | 64 | -1303155368
|  |  | Interaktivní lineární hlásič, odrazová verze, univerzální, Slouží k indikaci vznikajícího požáru na principu zeslabení paprsku infračerveného záření částicemi kouře a tvoří jej vysílač a přijímač na jedné jednotce. | [14 empty] | P | 2
36 | M | 33580852R | dvoutonová nezálohovaná siréna | ks | 20 | 0 |  | 0 |  | základní | 0 | 0 | 0 | 0 | 0 | 0 | 256 | M | 2 | ROZPOCET | 0 | 0 | 0 | 0 | 0 | 1 | 0 | 64 | 787184197
|  |  | polarizovaná, 9-28Vss, 16mA/24V, akustický výkon 102dB/1m, IP54, průměr 93mm x výška 75 mm, povrchová montáž, 32 možností signalizačního tónu | [14 empty] | P | 2
37 | M | 10.037.315R | Maják s červenou čočkou, xenonová výbojka | KS | 21 | 0 |  | 0 |  | základní | 0 | 0 | 0 | 0 | 0 | 0 | 256 | M | 2 | ROZPOCET | 0 | 0 | 0 | 0 | 0 | 1 | 0 | 64 | 1266867545
38 | M | 10.038.125R | tiskárna RS-232 | KS | 1 | 0 |  | 0 |  | základní | 0 | 0 | 0 | 0 | 0 | 0 | 256 | M | 2 | ROZPOCET | 0 | 0 | 0 | 0 | 0 | 1 | 0 | 64 | 346886115
39 | M | 10.038.258R | deska pro OPPO | KS | 2 | 0 |  | 0 |  | základní | 0 | 0 | 0 | 0 | 0 | 0 | 256 | M | 2 | ROZPOCET | 0 | 0 | 0 | 0 | 0 | 1 | 0 | 64 | -1193594670
|  |  | tiskárna RS-232 | [14 empty] | P | 2
40 | M | 10.133.877R | deska rozhraní RS 485 | KS | 1 | 0 |  | 0 |  | základní | 0 | 0 | 0 | 0 | 0 | 0 | 256 | M | 2 | ROZPOCET | 0 | 0 | 0 | 0 | 0 | 1 | 0 | 64 | -635765423
|  |  | deska rozhraní RS 485 | [14 empty] | P | 2
41 | M | 10.133.977R | tablo obsluhy | KS | 1 | 0 |  | 0 |  | základní | 0 | 0 | 0 | 0 | 0 | 0 | 256 | M | 2 | ROZPOCET | 0 | 0 | 0 | 0 | 0 | 1 | 0 | 64 | 1053212381
42 | M | 10.133.577R | obslužné pole požární ochrany | KS | 1 | 0 |  | 0 |  | základní | 0 | 0 | 0 | 0 | 0 | 0 | 256 | M | 2 | ROZPOCET | 0 | 0 | 0 | 0 | 0 | 1 | 0 | 64 | 675578609
43 | M | 10.134.577R | klíčový trezor kompletní, s motýlkovým klíčem "40" | KS | 1 | 0 |  | 0 |  | základní | 0 | 0 | 0 | 0 | 0 | 0 | 256 | M | 2 | ROZPOCET | 0 | 0 | 0 | 0 | 0 | 1 | 0 | 64 | 1854176236
|  |  | s motýlkovým klíčem "40" | [14 empty] | P | 2
44 | M | 10.134.742R | jednotka výstupů, 4 násobná v krabici IP40 (klapky) | KS | 3 | 0 |  | 0 |  | základní | 0 | 0 | 0 | 0 | 0 | 0 | 256 | M | 2 | ROZPOCET | 0 | 0 | 0 | 0 | 0 | 1 | 0 | 64 | -1382941882
|  |  | jednotka výstupů, 4 násobná v krabici IP40 (klapky) | [14 empty] | P | 2
45 | M | 10.134.753R | akční člen, adresný výstup, releový výstup (klapky, VZT, zámky, apod.) | KS | 13 | 0 |  | 0
58-M - Revize vyhrazených technických zařízení
45 | K | 044002000 | Revize | ks | 1 | 0 |  | 0 |  | základní | 0 | 0 | 0 | 0 | 0 | 0 | 256 | M | 2 | ROZPOCET | 0 | 0 | 0 | 0 | 0 | 1 | 0 | 64 | -894364171

## NZS
ROZPOČET NZS
Stavba:
Objekt: |  |  | MKS Domažlice
Místo: |  |  | Domažlice |  | Datum:
Objednatel: |  |  |  |  | Projektant:
Zhotovitel: |  |  |  |  | Zpracovatel: |  | Ing. M . Frühauf
PČ | Typ | Kód | Popis | MJ | Množství | J.cena [CZK] |  | Cena celkem [CZK] | Poznámka | DPH | J. Nh [h] | Nh celkem [h] | J. hmotnost [t] | Hmotnost celkem [t] | J. suť [t] | Suť Celkem [t]
Náklady z rozpočtu | [7 empty] | 0 |  |  |  | #REF! |  | #REF! |  | #REF! |  | D | -1 | [7 empty] | #REF!
| PSV - Práce a dodávky PSV | [6 empty] | 0 |  |  |  | 160.405 |  | 0 |  | 0 | 2 | D | 0 | ROZPOCET | [6 empty] | 0
| 743 - Elektromontáže - hrubá montáž | [6 empty] | 0 |  |  |  | 123.375 |  | 0 |  | 0 | 2 | D | 1 | ROZPOCET | [6 empty] | 0
1 | K | 743111113 | Montáž trubka plastová tuhá D 16 mm uložená pevně, bezhalogenová | m | 975 | 0 |  | 0 |  | základní | 0.083 | 80.925 | 0 | 0 | 0 | 0 | 16 | K | 2 | ROZPOCET | 0 | 0 | 0 | 0 | 0 | 1 | 0 | 16 | 1183882238
|  |  | bezhalogenová | [14 empty] | P | 2
2 | M | 10.076.028 | Trubka pevná 1516E pr.16 320N šedá HF | M | 975 | 0 |  | 0 |  | základní | 0 | 0 | 0 | 0 | 0 | 0 | 32 | M | 2 | ROZPOCET | 0 | 0 | 0 | 0 | 0 | 1 | 0 | 16 | -1734262986
3 | M | 10.077.212 | Příchytka 5316 EHF FB | m | 975 | 0 |  | 0 |  | základní | 0 | 0 | 0 | 0 | 0 | 0 | 32 | M | 2 | ROZPOCET | 0 | 0 | 0 | 0 | 0 | 1 | 0 | 16 | -1980403594
4 | M | 10.077.213 | Spojka 0216 pr.16 černá HF | m | 975 | 0 |  | 0 |  | základní | 0 | 0 | 0 | 0 | 0 | 0 | 32 | M | 2 | ROZPOCET | 0 | 0 | 0 | 0 | 0 | 1 | 0 | 16 | -269169026
5 | K | 743112113 | Montáž trubka plastová ohebná D 16 mm uložená pevně | m | 125 | 0 |  | 0 |  | základní | 0.094 | 11.75 | 0 | 0 | 0 | 0 | 16 | K | 2 | ROZPOCET | 0 | 0 | 0 | 0 | 0 | 1 | 0 | 16 | -3408688
6 | M | 10.074.615 | Trubka oheb.HFXS 16 GR pr.16 320N š. | M | 125 | 0 |  | 0 |  | základní | 0 | 0 | 0 | 0 | 0 | 0 | 32 | M | 2 | ROZPOCET | 0 | 0 | 0 | 0 | 0 | 1 | 0 | 16 | -1409458411
7 | K | 743112117 | Montáž trubka plastová ohebná D 36 mm uložená pevně | m | 50 | 0 |  | 0 |  | základní | 0.106 | 5.3 | 0 | 0 | 0 | 0 | 16 | K | 2 | ROZPOCET | 0 | 0 | 0 | 0 | 0 | 1 | 0 | 16 | 555472916
8 | M | 10.652.843 | Trubka oheb.1440 pr.40 320N MONOFL HFPP | M | 50 | 0 |  | 0 |  | základní | 0 | 0 | 0 | 0 | 0 | 0 | 32 | M | 2 | ROZPOCET | 0 | 0 | 0 | 0 | 0 | 1 | 0 | 16 | 708411358
9 | K | 743131112 | Montáž trubka ochranná do krabic plastová tuhá D do 32 mm uložená pevně | m | 200 | 0 |  | 0 |  | základní | 0.127 | 25.4 | 0 | 0 | 0 | 0 | 16 | K | 2 | ROZPOCET | 0 | 0 | 0 | 0 | 0 | 1 | 0 | 16 | 960513981
10 | M | 10.077.542 | Trubka pevná 1532 pr.32 320N šedá HF | M | 200 | 0 |  | 0 |  | základní | 0 | 0 | 0 | 0 | 0 | 0 | 32 | M | 2 | ROZPOCET | 0 | 0 | 0 | 0 | 0 | 1 | 0 | 16 | 602259436
11 | M | 10.076.529 | Příchytka 5332 HF | m | 200 | 0 |  | 0 |  | základní | 0 | 0 | 0 | 0 | 0 | 0 | 32 | M | 2 | ROZPOCET | 0 | 0 | 0 | 0 | 0 | 1 | 0 | 16 | -1046608553
12 | M | 10.076.531 | Spojka 0232 pr.32 černá HF | m | 200 | 0 |  | 0 |  | základní | 0 | 0 | 0 | 0 | 0 | 0 | 32 | M | 2 | ROZPOCET | 0 | 0 | 0 | 0 | 0 | 1 | 0 | 16 | 552254184
| 744 - Elektromontáže - rozvody vodičů | [6 empty] | 0 |  |  |  | 37.03 |  | 0 |  | 0 | 2 | D | 1 | ROZPOCET | [6 empty] | 0
13 | K | 744731110 | Montáž kabel | m | 805 | 0 |  | 0 |  | základní | 0.046 | 37.03 | 0 | 0 | 0 | 0 | 16 | K | 2 | ROZPOCET | 0 | 0 | 0 | 0 | 0 | 1 | 0 | 16 | -1166408638
14 | M | 10.049.261R | kabel s funkčností kabelového systému při požáru 4 x 2,5 B2cas1d1 | m | 765 | 0 |  | 0 |  | základní | 0 | 0 | 0 | 0 | 0 | 0 | 32 | M | 2 | ROZPOCET | 0 | 0 | 0 | 0 | 0 | 1 | 0 | 16 | -2042911852
|  |  | kabel s funkčností kabelového systému při požáru 4x2,5 B2cas1d1 | [14 empty] | P | 2
15 | M | 10.049.262R | kabel s funkčností kabelového systému při požáru 2x2x0,8 B2cas1d1 | m | 20 | 0 |  | 0 |  | základní | 0 | 0 | 0 | 0 | 0 | 0 | 32 | M | 2 | ROZPOCET | 0 | 0 | 0 | 0 | 0 | 1 | 0 | 16 | 655374347
|  |  | kabel s funkčností kabelového systému při požáru 2x2x0,8 B2cas1d1 | [14 empty] | P | 2
16 | M | 10.049.263R | kabel s funkčností kabelového systému při požáru 3 x 1,5 B2cas1d1 | m | 20 | 0 |  | 0 |  | základní | 0 | 0 | 0 | 0 | 0 | 0 | 32 | M | 2 | ROZPOCET | 0 | 0 | 0 | 0 | 0 | 1 | 0 | 16 | 1276528197
|  |  | kabel s funkčností kabelového systému při požáru 3x1,5 B2cas1d1 | [14 empty] | P | 2
17 | M | 10.049.361R | kovová příchytka na stěnu nebo strop, funkční při požáru, normová rozteč 0,3m | ks | 580 | 0 |  | 0 |  | základní | 0 | 0 | 0 | 0 | 0 | 0 | 32 | M | 2 | ROZPOCET | 0 | 0 | 0 | 0 | 0 | 1 | 0 | 16 | -1967599578
18 | M | 10.049.378R | kotvící materiál pro příchytky fuknční při požáru, normované | ks | 580 | 0 |  | 0 |  | základní | 0 | 0 | 0 | 0 | 0 | 0 | 32 | M | 2 | ROZPOCET | 0 | 0 | 0 | 0 | 0 | 1 | 0 | 16 | -252091594
19 | M | 10.049.478R | propojovací kabely ke komponentům, akumulátorům | ks | 1 | 0 |  | 0 |  | základní | 0 | 0 | 0 | 0 | 0 | 0 | 32 | M | 2 | ROZPOCET | 0 | 0 | 0 | 0 | 0 | 1 | 0 | 16 | -2100440159
| M - Práce a dodávky M | [6 empty] | 0 |  |  |  | 85.595 |  | 0 |  | 0 | 3 | D | 0 | ROZPOCET | [6 empty] | 0
| 22-M - Montáže technologických zařízení pro dopravní stavby | [6 empty] | 0 |  |  |  | 85.595 |  | 0 |  | 0 | 3 | D | 1 | ROZPOCET | [6 empty] | 0
20 | M | 10.968.418R | záložní akumulátor 12VDC/38Ah | kus | 2 | 0 |  | 0 |  | základní | 0 | 0 | 0 | 0 | 0 | 0 | 256 | M | 2 | ROZPOCET | 0 | 0 | 0 | 0 | 0 | 1 | 0 | 64 | -1158408548
21 | K | 220081141R | normovaný materiál a montáž protipožárních ucpávek, povrchová úprava | kus | 15 | 0 |  | 0 |  | základní | 0.19 | 2.85 | 0 | 0 | 0 | 0 | 64 | K | 2 | ROZPOCET | 0 | 0 | 0 | 0 | 0 | 1 | 0 | 64 | 260231546
22 | K | 220081142R | normovaný materiál protipožárních ucpávek | m3 | 2.5 | 0 |  | 0 |  | základní | 0.19 | 0.475 | 0 | 0 | 0 | 0 | 64 | K | 2 | ROZPOCET | 0 | 0 | 0 | 0 | 0 | 1 | 0 | 64 | 955099326
23 | K | 220370421 | Montáž jednotky zesilovače 360 W | kus | 2 | 0 |  | 0 |  | základní | 1.55 | 3.1 | 0 | 0 | 0 | 0 | 64 | K | 2 | ROZPOCET | 0 | 0 | 0 | 0 | 0 | 1 | 0 | 64 | 1488904523
24 | M | 10.977.174R | certifikovaný systémový zesilovač 360W | kus | 1 | 0 |  | 0 |  | základní | 0 | 0 | 0 | 0 | 0 | 0 | 256 | M | 2 | ROZPOCET | 0 | 0 | 0 | 0 | 0 | 1 | 0 | 64 | 1627427259
25 | M | 10.977.175R | certifikovaný systémový rozšiřující zesilovač 360W | kus | 1 | 0 |  | 0 |  | základní | 0 | 0 | 0 | 0 | 0 | 0 | 256 | M | 2 | ROZPOCET | 0 | 0 | 0 | 0 | 0 | 1 | 0 | 64 | 1083587206
26 | K | 220370453 | Montáž reproduktoru s připojeným regulátorem hlasitosti směrového nebo tlakového do 6 W | kus | 91 | 0 |  | 0 |  | základní | 0.87 | 79.17 | 0 | 0 | 0 | 0 | 64 | K | 2 | ROZPOCET | 0 | 0 | 0 | 0 | 0 | 1 | 0 | 64 | 505575255
27 | M | 10.968.369R | reproduktor | kus | 91 | 0 |  | 0 |  | základní | 0 | 0 | 0 | 0 | 0 | 0 | 256 | M | 2 | ROZPOCET | 0 | 0 | 0 | 0 | 0 | 1 | 0 | 64 | -80100563
|  |  | citlivost 1W/1m - střední hodnota v pásmu 500Hz - 5kHZ při zatížení růžovým šumem, 94dB SPL, zatížitelnost RMS: 6W, možnost zapojení 6W,3W, 1,5W, 0,8W, max. hladina akustického tlaku 6W/1m - střední hodnota v pásmu 100Hz - 10kHZ při zatížení růžovým šumem, 98dB SPL, frekvenční rozsah 150 Hz - 18 kHz, tpůsob připojení: 2 paralelně zapojené keramické svorkovnice s tepelnou pojistkou, max. průměr vodiče až 3mm matriál: dřev, rámeček HIPS, mřížka ocel | [14 empty] | P | 2
28 | M | 10.967.425R | datový rozvaděč 600x600x27U, černý | kus | 1 | 0 |  | 0 |  | základní | 0 | 0 | 0 | 0 | 0 | 0 | 256 | M | 2 | ROZPOCET | 0 | 0 | 0 | 0 | 0 | 1 | 0 | 64 | -1306319855
29 | M | 10.967.475R | zdroj akustických hlášek | kus | 1 | 0 |  | 0 |  | základní | 0 | 0 | 0 | 0 | 0 | 0 | 256 | M | 2 | ROZPOCET | 0 | 0 | 0 | 0 | 0 | 1 | 0 | 64 | -852418626
30 | M | 10.977.255R | certifikovaný manager napájení 24V a nabíječ akumulátorů 2x12V | kus | 1 | 0 |  | 0 |  | základní | 0 | 0 | 0 | 0 | 0 | 0 | 256 | M | 2 | ROZPOCET | 0 | 0 | 0 | 0 | 0 | 1 | 0 | 64 | -477057418
31 | M | 10.977.325R | systémový napájecí zdroj | kus | 1 | 0 |  | 0 |  | základní | 0 | 0 | 0 | 0 | 0 | 0 | 256 | M | 2 | ROZPOCET | 0 | 0 | 0 | 0 | 0 | 1 | 0 | 64 | -1884506902
32 | M | 10.977.355R | systémový výkonový zesilovač 1x420W | kus | 1 | 0 |  | 0 |  | základní | 0 | 0 | 0 | 0 | 0 | 0 | 256 | M | 2 | ROZPOCET | 0 | 0 | 0 | 0 | 0 | 1 | 0 | 64 | 310879561
33 | M | 10.977.655R | požární mikrofonní stanice | kus | 1 | 0 |  | 0 |  | základní | 0 | 0 | 0 | 0 | 0 | 0 | 256 | M | 2 | ROZPOCET | 0 | 0 | 0 | 0 | 0 | 1 | 0 | 64 | -1122409404
34 | M | 10.977.955R | rám pro vestavbu napájecích zdrojů | kus | 1 | 0 |  | 0
58-M - Revize vyhrazených technických zařízení
35 | K | 044002000 | Revize | ks | 1 | 0 |  | 0 |  | základní | 0 | 0 | 0 | 0 | 0 | 0 | 256 | M | 2 | ROZPOCET | 0 | 0 | 0 | 0 | 0 | 1 | 0 | 64 | 1150477832

## PZTS
ROZPOČET PZTS
Stavba:
Objekt: |  |  | MKS Domažlice
Místo: |  |  | Domažlice |  | Datum:
Objednatel: |  |  |  |  | Projektant:
Zhotovitel: |  |  |  |  | Zpracovatel: |  | Ing. M . Frühauf
PČ | Typ | Kód | Popis | MJ | Množství | J.cena [CZK] |  | Cena celkem [CZK] | Poznámka | DPH | J. Nh [h] | Nh celkem [h] | J. hmotnost [t] | Hmotnost celkem [t] | J. suť [t] | Suť Celkem [t]
Náklady z rozpočtu | [7 empty] | 0 |  |  |  | #REF! |  | #REF! |  | #REF! |  | D | -1 | [7 empty] | #REF!
| PSV - Práce a dodávky PSV | [6 empty] | 0 |  |  |  | 103.032 |  | 0.03506 |  | 0 | 2 | D | 0 | ROZPOCET | [6 empty] | 0
| 743 - Elektromontáže - hrubá montáž | [6 empty] | 0 |  |  |  | 45.25 |  | 0 |  | 0 | 2 | D | 1 | ROZPOCET | [6 empty] | 0
1 | K | 743111113 | Montáž trubka plastová tuhá D 16 mm uložená pevně, bezhalogenová | m | 100 | 0 |  | 0 |  | základní | 0.083 | 8.3 | 0 | 0 | 0 | 0 | 16 | K | 2 | ROZPOCET | 0 | 0 | 0 | 0 | 0 | 1 | 0 | 16 | -1526543924
|  |  | bezhalogenová | [14 empty] | P | 2
2 | M | 10.076.028 | Trubka pevná 1516E pr.16 320N šedá HF | M | 100 | 0 |  | 0 |  | základní | 0 | 0 | 0 | 0 | 0 | 0 | 32 | M | 2 | ROZPOCET | 0 | 0 | 0 | 0 | 0 | 1 | 0 | 16 | 2077311110
3 | M | 10.077.212 | Příchytka 5316 EHF FB | KS | 100 | 0 |  | 0 |  | základní | 0 | 0 | 0 | 0 | 0 | 0 | 32 | M | 2 | ROZPOCET | 0 | 0 | 0 | 0 | 0 | 1 | 0 | 16 | -1663622658
4 | M | 10.077.213 | Spojka 0216 pr.16 černá HF | KS | 40 | 0 |  | 0 |  | základní | 0 | 0 | 0 | 0 | 0 | 0 | 32 | M | 2 | ROZPOCET | 0 | 0 | 0 | 0 | 0 | 1 | 0 | 16 | 1669325023
5 | K | 743112113 | Montáž trubka plastová ohebná D 16 mm uložená pevně | m | 100 | 0 |  | 0 |  | základní | 0.094 | 9.4 | 0 | 0 | 0 | 0 | 16 | K | 2 | ROZPOCET | 0 | 0 | 0 | 0 | 0 | 1 | 0 | 16 | 948946725
6 | M | 10.074.615 | Trubka oheb.HFXS 16 GR pr.16 320N š. | M | 100 | 0 |  | 0 |  | základní | 0 | 0 | 0 | 0 | 0 | 0 | 32 | M | 2 | ROZPOCET | 0 | 0 | 0 | 0 | 0 | 1 | 0 | 16 | -1014035303
7 | K | 743112117 | Montáž trubka plastová ohebná D 36 mm uložená pevně | m | 200 | 0 |  | 0 |  | základní | 0.106 | 21.2 | 0 | 0 | 0 | 0 | 16 | K | 2 | ROZPOCET | 0 | 0 | 0 | 0 | 0 | 1 | 0 | 16 | 449292069
8 | M | 10.652.843 | Trubka oheb.1440 pr.40 320N MONOFL HFPP | M | 200 | 0 |  | 0 |  | základní | 0 | 0 | 0 | 0 | 0 | 0 | 32 | M | 2 | ROZPOCET | 0 | 0 | 0 | 0 | 0 | 1 | 0 | 16 | 845717697
9 | K | 743131112 | Montáž trubka ochranná do krabic plastová tuhá D do 32 mm uložená pevně | m | 50 | 0 |  | 0 |  | základní | 0.127 | 6.35 | 0 | 0 | 0 | 0 | 16 | K | 2 | ROZPOCET | 0 | 0 | 0 | 0 | 0 | 1 | 0 | 16 | 1465275722
10 | M | 10.077.542 | Trubka pevná 1532 pr.32 320N šedá HF | M | 50 | 0 |  | 0 |  | základní | 0 | 0 | 0 | 0 | 0 | 0 | 32 | M | 2 | ROZPOCET | 0 | 0 | 0 | 0 | 0 | 1 | 0 | 16 | -601379446
11 | M | 10.076.529 | Příchytka 5332 HF | KS | 50 | 0 |  | 0 |  | základní | 0 | 0 | 0 | 0 | 0 | 0 | 32 | M | 2 | ROZPOCET | 0 | 0 | 0 | 0 | 0 | 1 | 0 | 16 | -628426261
12 | M | 10.076.531 | Spojka 0232 pr.32 černá HF | KS | 20 | 0 |  | 0 |  | základní | 0 | 0 | 0 | 0 | 0 | 0 | 32 | M | 2 | ROZPOCET | 0 | 0 | 0 | 0 | 0 | 1 | 0 | 16 | -1061430677
| 744 - Elektromontáže - rozvody vodičů měděných | [6 empty] | 0 |  |  |  | 57.5 |  | 0.035 |  | 0 | 2 | D | 1 | ROZPOCET | [6 empty] | 0
13 | K | 744731110 | Montáž kabel Cu sdělovací sk.1 2-19x1 mm umístěný volně | m | 1250 | 0 |  | 0 |  | základní | 0.046 | 57.5 | 0 | 0 | 0 | 0 | 16 | K | 2 | ROZPOCET | 0 | 0 | 0 | 0 | 0 | 1 | 0 | 16 | -491655394
14 | M | 10.049.259 | JYSTY 2x2x0,8 | m | 250 | 0 |  | 0 |  | základní | 0 | 0 | 0 | 0 | 0 | 0 | 32 | M | 2 | ROZPOCET | 0 | 0 | 0 | 0 | 0 | 1 | 0 | 16 | 715893554
15 | M | 341095110R | kabel silový s Cu jádrem, kulatý laněný 2x1,5 mm2 | m | 250 | 0 |  | 0 |  | základní | 0 | 0 | 5e-05 | 0.0125 | 0 | 0 | 128 | M | 2 | ROZPOCET | 0 | 0 | 0 | 0 | 0 | 1 | 0 | 128 | 2140635733
|  |  | obsah kovu [kg/m], Cu =0,029, Al =0 2xAWG24, 7x0,2mm | [14 empty] | P | 2
16 | M | 341210460R | Sdělovací nízkofrekvenční kabel stíněný šestižilový pocínovaný | m | 250 | 0 |  | 0 |  | základní | 0 | 0 | 3e-05 | 0.0075 | 0 | 0 | 32 | M | 2 | ROZPOCET | 0 | 0 | 0 | 0 | 0 | 1 | 0 | 16 | -1324758866
|  |  | Sdělovací nízkofrekvenční kabel stíněný šestižilový pocínovaný 4x0,22mm2 + 2x0,75mm2, vnější průměr 4,8 mm | [14 empty] | P | 2
17 | M | 341210461R | Sdělovací nízkofrekvenční kabel stíněný osmižilový pocínovaný | m | 150 | 0 |  | 0 |  | základní | 0 | 0 | 3e-05 | 0.0045 | 0 | 0 | 32 | M | 2 | ROZPOCET | 0 | 0 | 0 | 0 | 0 | 1 | 0 | 16 | 1944553850
|  |  | obsah kovu [kg/m], Cu =0,014, Al =0 6 x 0,22 mm2 + 2x 0,75 mm2, vnější průměr 5 mm | [14 empty] | P | 2
18 | M | 341210462R | Sdělovací nízkofrekvenční kabel stíněný desetižilový pocínovaný | m | 100 | 0 |  | 0 |  | základní | 0 | 0 | 3e-05 | 0.003 | 0 | 0 | 32 | M | 2 | ROZPOCET | 0 | 0 | 0 | 0 | 0 | 1 | 0 | 16 | -1902542060
|  |  | obsah kovu [kg/m], Cu =0,014, Al =0 8x 0,22mm2 + 2x 0,75 mm2, vnější průměr 5,2 mm | [14 empty] | P | 2
19 | M | 341210463R | Sdělovací nízkofrekvenční kabel stíněný dvanáctitžilový pocínovaný | m | 250 | 0 |  | 0 |  | základní | 0 | 0 | 3e-05 | 0.0075 | 0 | 0 | 32 | M | 2 | ROZPOCET | 0 | 0 | 0 | 0 | 0 | 1 | 0 | 16 | 1164440214
|  |  | obsah kovu [kg/m], Cu =0,014, Al =0 10x 0,22mm2 + 2x 0,75 mm2, vnější průměr 6,3 mm | [14 empty] | P | 2
| 747 - Elektromontáže - kompletace rozvodů | [6 empty] | 0 |  |  |  | 0.282 |  | 6e-05 |  | 0 | 2 | D | 1 | ROZPOCET | [6 empty] | 0
20 | K | 747251131 | Montáž svodiče přepětí nn 3.stupeň jednopólových jednodílných na DIN lištu | kus | 1 | 0 |  | 0 |  | základní | 0.282 | 0.282 | 0 | 0 | 0 | 0 | 16 | K | 2 | ROZPOCET | 0 | 0 | 0 | 0 | 0 | 1 | 0 | 16 | -1431987907
21 | M | 358895400 | svodič přepětí SVD-253-1N-MZS odnímatelné provedení, 230 V, signalizace, na DIN lištu | kus | 1 | 0 |  | 0 |  | základní | 0 | 0 | 6e-05 | 6e-05 | 0 | 0 | 32 | M | 2 | ROZPOCET | 0 | 0 | 0 | 0 | 0 | 1 | 0 | 16 | -924990309
|  |  | EAN: 8590125383710 | [14 empty] | P | 2
| M - Práce a dodávky M | [6 empty] | 0 |  |  |  | 140.83 |  | 0 |  | 0 | 3 | D | 0 | ROZPOCET | [6 empty] | 0
| 22-M - Montáže technologických zařízení pro dopravní stavby | [6 empty] | 0 |  |  |  | 140.7 |  | 0 |  | 0 | 3 | D | 1 | ROZPOCET | [6 empty] | 0
22 | K | 220081141R | normovaný materiál a montáž protipožárních ucpávek, povrchová úprava | kus | 4 | 0 |  | 0 |  | základní | 0.19 | 0.76 | 0 | 0 | 0 | 0 | 64 | K | 2 | ROZPOCET | 0 | 0 | 0 | 0 | 0 | 1 | 0 | 64 | -1171263340
23 | K | 220081142R | normovaný materiál protipožárních ucpávek | m3 | 3 | 0 |  | 0 |  | základní | 0.19 | 0.57 | 0 | 0 | 0 | 0 | 64 | K | 2 | ROZPOCET | 0 | 0 | 0 | 0 | 0 | 1 | 0 | 64 | -844759443
24 | K | 220322001 | Montáž zabezpečovací ústředny EZS | kus | 1 | 0 |  | 0 |  | základní | 9.5 | 9.5 | 0 | 0 | 0 | 0 | 64 | K | 2 | ROZPOCET | 0 | 0 | 0 | 0 | 0 | 1 | 0 | 64 | -1371598826
25 | M | 10.968.369R | Sestava ústředny 520 zón, 32 podsystémů | kus | 1 | 0 |  | 0 |  | základní | 0 | 0 | 0 | 0 | 0 | 0 | 256 | M | 2 | ROZPOCET | 0 | 0 | 0 | 0 | 0 | 1 | 0 | 64 | 1850647439
|  |  | ústředna zabezpečení, stupeň III., modulární , 16 zón na základní desce, celkem 520 zón, 32 podsystémů, 63 koncentrátorů, 4x sběrnice, délka sběrnice 1000m, 230V/50Hz, AUX1A, záloha max. 34Ah/12V, | [14 empty] | P | 2
26 | M | 10.968.449R | pomocný spínaný zdroj | kus | 1 | 0 |  | 0 |  | základní | 0 | 0 | 0 | 0 | 0 | 0 | 256 | M | 2 | ROZPOCET | 0 | 0 | 0 | 0 | 0 | 1 | 0 | 64 | -877885143
|  |  | pomocný spínaný zdroj k systému EZS, 230, stupeň II./50Hz/170VA, 10A/38Ah/12V | [14 empty] | P | 2
27 | M | 10.968.457R | kovový kryt akumulátoru | kus | 1 | 0 |  | 0 |  | základní | 0 | 0 | 0 | 0 | 0 | 0 | 256 | M | 2 | ROZPOCET | 0 | 0 | 0 | 0 | 0 | 1 | 0 | 64 | 1421195484
|  |  | 40Ah | [14 empty] | P | 2
28 | M | 10.968.412R | akumulátor 12VDC/18Ah | kus | 1 | 0 |  | 0 |  | základní | 0 | 0 | 0 | 0 | 0 | 0 | 256 | M | 2 | ROZPOCET | 0 | 0 | 0 | 0 | 0 | 1 | 0 | 64 | -1875339286
29 | M | 10.968.418R | akumulátor 12VDC/38Ah | kus | 1 | 0 |  | 0 |  | základní | 0 | 0 | 0 | 0 | 0 | 0 | 256 | M | 2 | ROZPOCET | 0 | 0 | 0 | 0 | 0 | 1 | 0 | 64 | 1024240938
30 | K | 220322002 | Montáž čidla, snímače nebo sirény pro EZS | kus | 47 | 0 |  | 0 |  | základní | 1.32 | 62.04 | 0 | 0 | 0 | 0 | 64 | K | 2 | ROZPOCET | 0 | 0 | 0 | 0 | 0 | 1 | 0 | 64 | -1280317822
31 | M | 10.667.275R | PIR detektor, duální | KS | 24 | 0 |  | 0 |  | základní | 0 | 0 | 0 | 0 | 0 | 0 | 256 | M | 2 | ROZPOCET | 0 | 0 | 0 | 0 | 0 | 1 | 0 | 64 | -2089800258
|  |  | PIR detektor, vějíř 15m, duální. stupeň II včetně držáku na stěnu | [14 empty] | P | 2
32 | M | 10.706.672R | MG kontakt, polarizovaný, s pracovní mezerou 11mm, stupeň II. | KS | 23 | 0 |  | 0 |  | základní | 0 | 0 | 0 | 0 | 0 | 0 | 256 | M | 2 | ROZPOCET | 0 | 0 | 0 | 0 | 0 | 1 | 0 | 64 | 1154730878
|  |  | magnetický kontakt, polarizovaný, s pracovní mezerou 11mm, stupeň II. | [14 empty] | P | 2
33 | M | 10.706.674R | Signalizační tablo 16 LED | KS | 3 | 0 |  | 0 |  | základní | 0 | 0 | 0 | 0 | 0 | 0 | 256 | M | 2 | ROZPOCET | 0 | 0 | 0 | 0 | 0 | 1 | 0 | 64 | 1594297333
|  |  | signalizační tablo, 16 vstupů, 16 LED signalizace, RS485, počet fukcí 75 | [14 empty] | P | 2
34 | M | 10.510.345R | Signalizační LED kontrolka | KS | 3 | 0 |  | 0 |  | základní | 0 | 0 | 0 | 0 | 0 | 0 | 256 | M | 2 | ROZPOCET | 0 | 0 | 0 | 0 | 0 | 1 | 0 | 64 | 741513440
|  |  | signalizační LED kontrolka s bzučákem, červená, vnitřní 12Vss, 35mA | [14 empty] | P | 2
35 | M | 10.510.355R | Komunikační modul pro integraci ústředny | KS | 1 | 0 |  | 0 |  | základní | 0 | 0 | 0 | 0 | 0 | 0 | 256 | M | 2 | ROZPOCET | 0 | 0 | 0 | 0 | 0 | 1 | 0 | 64 | 1588668347
36 | M | 10.935.561R | Detektor tísňového hlášení, nástěnný | KS | 5 | 0 |  | 0 |  | základní | 0 | 0 | 0 | 0 | 0 | 0 | 256 | M | 2 | ROZPOCET | 0 | 0 | 0 | 0 | 0 | 1 | 0 | 64 | 1223147598
|  |  | tísňový hlásič, NO/NC kontakt plast se signalizací paměti poplachu | [14 empty] | P | 2
37 | M | 10.935.573R | modul RS232/RS485/TCPIP | KS | 1 | 0 |  | 0 |  | základní | 0 | 0 | 0 | 0 | 0 | 0 | 256 | M | 2 | ROZPOCET | 0 | 0 | 0 | 0 | 0 | 1 | 0 | 64 | -840285998
38 | M | 10.935.773R | grafický a vizualizační SW | KS | 1 | 0 |  | 0 |  | základní | 0 | 0 | 0 | 0 | 0 | 0 | 256 | M | 2 | ROZPOCET | 0 | 0 | 0 | 0 | 0 | 1 | 0 | 64 | 1645891592
39 | M | 10.935.444R | koncentrátor 8+4, kovovém krytu | KS | 8 | 0 |  | 0 |  | základní | 0 | 0 | 0 | 0 | 0 | 0 | 256 | M | 2 | ROZPOCET | 0 | 0 | 0 | 0 | 0 | 1 | 0 | 64 | 1574918712
|  |  | koncentrátor, 8-mi zónový, 4 výstupy, v kovovém krytu | [14 empty] | P | 2
40 | M | 10.935.126R | klávesnice LCD, dvouřádkový displej LCD displej, 32 znaků, funkční klávesy 2x | KS | 6 | 0 |  | 0 |  | základní | 0 | 0 | 0 | 0 | 0 | 0 | 256 | M | 2 | ROZPOCET | 0 | 0 | 0 | 0 | 0 | 1 | 0 | 64 | -1030611878
|  |  | dvouřádkový displej LCD displej, 32 znaků, funkční klávesy 2x, | [14 empty] | P | 2
41 | M | 10.935.129R | kovový kryt na klávesnici se zámkem a sabotážním kontaktem | KS | 3 | 0 |  | 0 |  | základní | 0 | 0 | 0 | 0 | 0 | 0 | 256 | M | 2 | ROZPOCET | 0 | 0 | 0 | 0 | 0 | 1 | 0 | 64 | -1515416508
|  |  | dvouřádkový displej LCD displej, 32 znaků, funkční klávesy 2x, | [14 empty] | P | 2
42 | K | 220322004 | Montáž rozvodné kompaktní krabice pro EZS | kus | 33 | 0 |  | 0 |  | základní | 1.32 | 43.56 | 0 | 0 | 0 | 0 | 64 | K | 2 | ROZPOCET | 0 | 0 | 0 | 0 | 0 | 1 | 0 | 64 | 2079337387
43 | M | 10.054.791R | Plastová nízká propojovací krabice, 5+1 šroubovací svorka | KS | 5 | 0 |  | 0 |  | základní | 0 | 0 | 0 | 0 | 0 | 0 | 256 | M | 2 | ROZPOCET | 0 | 0 | 0 | 0 | 0 | 1 | 0 | 64 | -957101765
44 | M | 10.054.781R | Plastová nízká propojovací krabice, 8+1 šroubovací svorka | KS | 5 | 0 |  | 0 |  | základní | 0 | 0 | 0 | 0 | 0 | 0 | 256 | M | 2 | ROZPOCET | 0 | 0 | 0 | 0 | 0 | 1 | 0 | 64 | -1132815912
45 | M | 10.054.111R | Oceloplechová krabice se zámkem | KS | 23 | 0 |  | 0 |  | základní | 0 | 0 | 0 | 0 | 0 | 0 | 256 | M | 2 | ROZPOCET | 0 | 0 | 0 | 0 | 0 | 1 | 0 | 64 | 1476563487
46 | K | 220322009 | Oživení a nastavení systému EZS | kus | 1 | 0 |  | 0 |  | základní | 9.9 | 9.9 | 0 | 0 | 0 | 0 | 64 | K | 2 | ROZPOCET | 0 | 0 | 0 | 0 | 0 | 1 | 0 | 64 | -349826654
47 | K | 220322011 | Zaškolení obsluhy pro systém EZS | kus | 1 | 0 |  | 0 |  | základní | 3 | 3 | 0 | 0 | 0 | 0 | 64 | K | 2 | ROZPOCET | 0 | 0 | 0 | 0 | 0 | 1 | 0 | 64 | -1723345942
48 | K | 220322012 | Vyhotovení protokolu o funkční zkoušce EZS | kus | 1 | 0 |  | 0 |  | základní | 1.53 | 1.53 | 0 | 0 | 0 | 0 | 64 | K | 2 | ROZPOCET | 0 | 0 | 0 | 0 | 0 | 1 | 0 | 64 | 111149017
49 | K | 220731519 | Montáž sady přepěťové ochrany uvnitř objektu | kus | 4 | 0 |  | 0 |  | základní | 2.46 | 9.84 | 0 | 0 | 0 | 0 | 64 | K | 2 | ROZPOCET | 0 | 0 | 0 | 0 | 0 | 1 | 0 | 64 | -1365354628
50 | M | 10.893.580 | Ochrana DM-048/1-RS přepěťová | KS | 4 | 0 |  | 0 |  | základní | 0 | 0 | 0 | 0 | 0 | 0 | 256 | M | 2 | ROZPOCET | 0 | 0 | 0 | 0 | 0 | 1 | 0 | 64 | -1405126187
| 58-M - Revize vyhrazených technických zařízení | [10 empty] | 0.13 |  | 0 |  | 0 | 3 | D | 1 | ROZPOCET | [6 empty] | 0
51 | K | 044002000 | Revize | ks | 1 | 0 |  | 0 |  | základní | 0.13 | 0.13 | 0 | 0 | 0 | 0 | 64 | K | 2 | ROZPOCET | 0 | 0 | 0 | 0 | 0 | 1 | 0 | 64 | -517695983

## OZVU
ROZPOČET - ozvučení
Stavba:
Objekt: |  |  | MKS Domažlice
Místo: |  |  | Domažlice |  | Datum:
Objednatel: |  |  |  |  | Projektant:
Zhotovitel: |  |  |  |  | Zpracovatel: |  | Ing. M . Frühauf
PČ | Typ | Kód | Popis | MJ | Množství | J.cena [CZK] |  | Cena celkem [CZK] | Poznámka | DPH | J. Nh [h] | Nh celkem [h] | J. hmotnost [t] | Hmotnost celkem [t] | J. suť [t] | Suť Celkem [t]
Náklady z rozpočtu | [7 empty] | 0 |  |  |  | #REF! |  | #REF! |  | #REF! |  | D | -1 | [7 empty] | #REF!
| PSV - Práce a dodávky PSV | [6 empty] | 0 |  |  |  | 10.5 |  | 0.00225 |  | 0 | 2 | D | 0 | ROZPOCET | [6 empty] | 0
| 743 - Elektromontáže - hrubá montáž | [6 empty] | 0 |  |  |  | 7.05 |  | 0 |  | 0 | 2 | D | 1 | ROZPOCET | [6 empty] | 0
1 | K | 743112113 | Montáž trubka plastová ohebná D 16 mm uložená pevně | m | 75 | 0 |  | 0 |  | základní | 0.094 | 7.05 | 0 | 0 | 0 | 0 | 16 | K | 2 | ROZPOCET | 0 | 0 | 0 | 0 | 0 | 1 | 0 | 16 | -767428171
2 | M | 10.074.615 | Trubka oheb.HFXS 16 GR pr.16 320N š. | M | 75 | 0 |  | 0 |  | základní | 0 | 0 | 0 | 0 | 0 | 0 | 32 | M | 2 | ROZPOCET | 0 | 0 | 0 | 0 | 0 | 1 | 0 | 16 | 92391434
| 744 - Elektromontáže - rozvody vodičů měděných | [6 empty] | 0 |  |  |  | 3.45 |  | 0.00225 |  | 0 | 2 | D | 1 | ROZPOCET | [6 empty] | 0
3 | K | 744731110 | Montáž kabel | m | 75 | 0 |  | 0 |  | základní | 0.046 | 3.45 | 0 | 0 | 0 | 0 | 16 | K | 2 | ROZPOCET | 0 | 0 | 0 | 0 | 0 | 1 | 0 | 16 | 423924955
4 | M | 341210460R | propojovací kabel 4x2,5 | m | 75 | 0 |  | 0 |  | základní | 0 | 0 | 3e-05 | 0.00225 | 0 | 0 | 32 | M | 2 | ROZPOCET | 0 | 0 | 0 | 0 | 0 | 1 | 0 | 16 | -285712194
| M - Práce a dodávky M | [6 empty] | 0 |  |  |  | #REF! |  | #REF! |  | #REF! | 3 | D | 0 | ROZPOCET | [6 empty] | #REF!
| 22-M - Montáže technologických zařízení pro dopravní stavby | [6 empty] | 0 |  |  |  | 10.52 |  | 0 |  | 0 | 3 | D | 1 | ROZPOCET | [6 empty] | 0
5 | K | 220081141R | normovaný materiál a montáž protipožárních ucpávek, povrchová úprava | kus | 3 | 0 |  | 0 |  | základní | 0.19 | 0.57 | 0 | 0 | 0 | 0 | 64 | K | 2 | ROZPOCET | 0 | 0 | 0 | 0 | 0 | 1 | 0 | 64 | -2054377123
6 | K | 220081142R | normovaný materiál protipožárních ucpávek | m3 | 3 | 0 |  | 0 |  | základní | 0.19 | 0.57 | 0 | 0 | 0 | 0 | 64 | K | 2 | ROZPOCET | 0 | 0 | 0 | 0 | 0 | 1 | 0 | 64 | -2139086051
7 | K | 220370421 | Montáž jednotky zesilovače 2x150 W | kus | 1 | 0 |  | 0 |  | základní | 1.55 | 1.55 | 0 | 0 | 0 | 0 | 64 | K | 2 | ROZPOCET | 0 | 0 | 0 | 0 | 0 | 1 | 0 | 64 | 613275381
8 | M | 10.968.789R | zesilovač 100V, 2x150W, 7x vstup | kus | 1 | 0 |  | 0 |  | základní | 0 | 0 | 0 | 0 | 0 | 0 | 256 | M | 2 | ROZPOCET | 0 | 0 | 0 | 0 | 0 | 1 | 0 | 64 | 687674607
|  |  | 100V/1, 25-2, 5-5W, 90 dB, 100Hz-10kHz | [14 empty] | P | 2
9 | K | 220370453 | Montáž reproduktoru s připojeným regulátorem hlasitosti směrového nebo tlakového do 6 W | kus | 9 | 0 |  | 0 |  | základní | 0.87 | 7.83 | 0 | 0 | 0 | 0 | 64 | K | 2 | ROZPOCET | 0 | 0 | 0 | 0 | 0 | 1 | 0 | 64 | 1518029285
10 | M | 10.968.369R | reproduktor stropní 6,5" | kus | 9 | 0 |  | 0 |  | základní | 0 | 0 | 0 | 0 | 0 | 0 | 256 | M | 2 | ROZPOCET | 0 | 0 | 0 | 0 | 0 | 1 | 0 | 64 | 580098990
100V/1, 25-2, 5-5W, 90 dB, 100Hz-10kHz
58-M - Revize vyhrazených technických zařízení
11 | K | 044002000 | Revize | ks | 1 | 0 |  | 0 | [9 empty] | P | 2

## ZDP
ROZPOČET ZDP
Stavba:
Objekt: |  |  | MKS Domažlice
Místo: |  |  | Domažlice |  | Datum:
Objednatel: |  |  |  |  | Projektant:
Zhotovitel: |  |  |  |  | Zpracovatel: |  | Ing. M . Frühauf
PČ | Typ | Kód | Popis | MJ | Množství | J.cena [CZK] |  | Cena celkem [CZK] | Poznámka | DPH | J. Nh [h] | Nh celkem [h] | J. hmotnost [t] | Hmotnost celkem [t] | J. suť [t] | Suť Celkem [t]
Náklady z rozpočtu | [7 empty] | 0 |  |  |  | #REF! |  | #REF! |  | #REF! |  | D | -1 | [7 empty] | #REF!
| PSV - Práce a dodávky PSV | [6 empty] | 0 |  |  |  | 4.625 |  | 0 |  | 0 | 2 | D | 0 | ROZPOCET | [6 empty] | 0
| 743 - Elektromontáže - hrubá montáž | [6 empty] | 0 |  |  |  | 3.015 |  | 0 |  | 0 | 2 | D | 1 | ROZPOCET | [6 empty] | 0
1 | K | 743111113 | Montáž trubka plastová tuhá D 16 mm uložená pevně, bezhalogenová | m | 25 | 0 |  | 0 |  | základní | 0.083 | 2.075 | 0 | 0 | 0 | 0 | 16 | K | 2 | ROZPOCET | 0 | 0 | 0 | 0 | 0 | 1 | 0 | 16 | -2089392622
|  |  | bezhalogenová | [14 empty] | P | 2
2 | M | 10.076.028 | Trubka pevná 1516E pr.16 320N šedá HF | M | 25 | 0 |  | 0 |  | základní | 0 | 0 | 0 | 0 | 0 | 0 | 32 | M | 2 | ROZPOCET | 0 | 0 | 0 | 0 | 0 | 1 | 0 | 16 | -697461150
3 | M | 10.077.212 | Příchytka 5316 EHF FB | m | 20 | 0 |  | 0 |  | základní | 0 | 0 | 0 | 0 | 0 | 0 | 32 | M | 2 | ROZPOCET | 0 | 0 | 0 | 0 | 0 | 1 | 0 | 16 | -960820540
4 | M | 10.077.213 | Spojka 0216 pr.16 černá HF | m | 10 | 0 |  | 0 |  | základní | 0 | 0 | 0 | 0 | 0 | 0 | 32 | M | 2 | ROZPOCET | 0 | 0 | 0 | 0 | 0 | 1 | 0 | 16 | 1400458782
5 | K | 743112113 | Montáž trubka plastová ohebná D 16 mm uložená pevně | m | 10 | 0 |  | 0 |  | základní | 0.094 | 0.94 | 0 | 0 | 0 | 0 | 16 | K | 2 | ROZPOCET | 0 | 0 | 0 | 0 | 0 | 1 | 0 | 16 | -796688287
6 | M | 10.074.615 | Trubka oheb.HFXS 16 GR pr.16 320N š. | M | 10 | 0 |  | 0 |  | základní | 0 | 0 | 0 | 0 | 0 | 0 | 32 | M | 2 | ROZPOCET | 0 | 0 | 0 | 0 | 0 | 1 | 0 | 16 | -419608563
| 744 - Elektromontáže - rozvody vodičů | [6 empty] | 0 |  |  |  | 1.61 |  | 0 |  | 0 | 2 | D | 1 | ROZPOCET | [6 empty] | 0
7 | K | 744731110 | Montáž kabel | m | 35 | 0 |  | 0 |  | základní | 0.046 | 1.61 | 0 | 0 | 0 | 0 | 16 | K | 2 | ROZPOCET | 0 | 0 | 0 | 0 | 0 | 1 | 0 | 16 | -1653149267
8 | M | 10.049.263R | kabel s funkčností kabelového systému při požáru 5x2x0,8 B2cas1d1 | m | 15 | 0 |  | 0 |  | základní | 0 | 0 | 0 | 0 | 0 | 0 | 32 | M | 2 | ROZPOCET | 0 | 0 | 0 | 0 | 0 | 1 | 0 | 16 | -1789100789
|  |  | kabel s funkčností kabelového systému při požáru 5x2x0,8 B2cas1d1 | [14 empty] | P | 2
9 | M | 10.049.264R | kabel s funkčností kabelového systému při požáru 3x1,5,8 B2cas1d1 | m | 20 | 0 |  | 0 |  | základní | 0 | 0 | 0 | 0 | 0 | 0 | 32 | M | 2 | ROZPOCET | 0 | 0 | 0 | 0 | 0 | 1 | 0 | 16 | -561848038
|  |  | kabel s funkčností kabelového systému při požáru 10x2x0,8 B2cas1d1 | [14 empty] | P | 2
10 | M | 10.049.361R | kovová příchytka na stěnu nebo strop, funkční při požáru, normová rozteč 0,3m | ks | 15 | 0 |  | 0 |  | základní | 0 | 0 | 0 | 0 | 0 | 0 | 32 | M | 2 | ROZPOCET | 0 | 0 | 0 | 0 | 0 | 1 | 0 | 16 | 721959453
|  |  | kabel s funkčností kabelového systému při požáru 10x2x0,8 B2cas1d1 | [14 empty] | P | 2
11 | M | 10.049.378R | kotvící materiál pro příchytky fuknční při požáru, normované | ks | 15 | 0 |  | 0 |  | základní | 0 | 0 | 0 | 0 | 0 | 0 | 32 | M | 2 | ROZPOCET | 0 | 0 | 0 | 0 | 0 | 1 | 0 | 16 | -1796661926
|  |  | kabel s funkčností kabelového systému při požáru 10x2x0,8 B2cas1d1 | [14 empty] | P | 2
| M - Práce a dodávky M | [6 empty] | 0 |  |  |  | 5.68 |  | 0 |  | 0 | 3 | D | 0 | ROZPOCET | [6 empty] | 0
| 22-M - Montáže technologických zařízení pro dopravní stavby | [6 empty] | 0 |  |  |  | 5.68 |  | 0 |  | 0 | 3 | D | 1 | ROZPOCET | [6 empty] | 0
12 | K | 220081141R | normovaný materiál a montáž protipožárních ucpávek, povrchová úprava | kus | 5 | 0 |  | 0 |  | základní | 0.19 | 0.95 | 0 | 0 | 0 | 0 | 64 | K | 2 | ROZPOCET | 0 | 0 | 0 | 0 | 0 | 1 | 0 | 64 | -1002640690
13 | K | 220081142R | normovaný materiál protipožárních ucpávek | m3 | 1 | 0 |  | 0 |  | základní | 0.19 | 0.19 | 0 | 0 | 0 | 0 | 64 | K | 2 | ROZPOCET | 0 | 0 | 0 | 0 | 0 | 1 | 0 | 64 | 1368571520
14 | K | 220731515 | Montáž antény ve výšce přes 5 m | kus | 1 | 0 |  | 0 |  | základní | 4.54 | 4.54 | 0 | 0 | 0 | 0 | 64 | K | 2 | ROZPOCET | 0 | 0 | 0 | 0 | 0 | 1 | 0 | 64 | 1105665102
15 | M | 10.968.418R | vysílač v pásmu 400 MHz | kus | 1 | 0 |  | 0 |  | základní | 0 | 0 | 0 | 0 | 0 | 0 | 256 | M | 2 | ROZPOCET | 0 | 0 | 0 | 0 | 0 | 1 | 0 | 64 | 992278261
16 | M | 10.968.419R | anténa objektová, frekenční pásmo 400MHz (přesný typ viz měření) | kus | 1 | 0 |  | 0 |  | základní | 0 | 0 | 0 | 0 | 0 | 0 | 256 | M | 2 | ROZPOCET | 0 | 0 | 0 | 0 | 0 | 1 | 0 | 64 | -626695061
17 | M | 10.968.548R | firmware pro komunikaci s ústřednou EPS -sér. rozhraní | kus | 1 | 0 |  | 0 |  | základní | 0 | 0 | 0 | 0 | 0 | 0 | 256 | M | 2 | ROZPOCET | 0 | 0 | 0 | 0 | 0 | 1 | 0 | 64 | -1341559983
18 | M | 10.968.648R | propojovací kabel k anténě (přesný typ viz měření) | m | 15 | 0 |  | 0 |  | základní | 0 | 0 | 0 | 0 | 0 | 0 | 256 | M | 2 | ROZPOCET | 0 | 0 | 0 | 0 | 0 | 1 | 0 | 64 | -869181876
19 | M | 10.968.748R | konektor k propojení antény | ks | 2 | 0 |  | 0
58-M - Revize vyhrazených technických zařízení
20 | K | 044002000 | Revize | ks | 1 | 0 |  | 0 |  | základní | 0 | 0 | 0 | 0 | 0 | 0 | 256 | M | 2 | ROZPOCET | 0 | 0 | 0 | 0 | 0 | 1 | 0 | 64 | -1726002744

## Požární větrání
p.č. | pol. specifikace | popis prací a dodávek | m.j. | množství | jedn. cena | cena celkem | hmotnost t / m.j. | hmotnost t celkem
MKS POŽÁRNÍ VĚTRÁNÍ
zař.č.10 - šatna kino
| 10.1 | pořární ventilátor vel. 065 - odolnost 400C/2h V=1250m3/h-500Pa N=0.75kW,400V vč. požárně odolné pružné manžety | ks | 1 | 0 | 0
| 10.2 | požárně odolná klapka na servopohon - 315x160 | ks | 1 | 0 | 0
| 10.3a | požárně odolná krycí mřížka - 200x700 | ks | 1 | 0 | 0
| b | dtto -315x200 | ks | 1 | 0 | 0
| 10.4 | neobsazeno
| 10.5 | čtyřhranné VZT potrubí sk.III svařované z ocel. plechu, odolnost do 350 C vč. tvar. Kusů a kompenzátorů
do obvodu % tvarovek
|  | 1050 30 bm 15 | m2 | 15 | 0 | 0
|  | 1500 50 bm 3 | m2 | 5 | 0 | 0
|  | 3500 100 bm 3 | m2 | 11 | 0 | 0
| 10.6 | izolace protipožární ve složení např. : lamelové rohože Staflex M tl. 6 cm na trny, spoje přelepeny Al páskou š=75mm | m2 | 35 | 0 | 0
| 10.7 | těsnící, spojovací a montážní materiálTěsnící , spojovací a montážní materiál – cca 15% z váhy potrubí - pryžové pásy + lepidlo - pro těsnění přírub - tmel – pro těsnění růžků zástřihů potrubí - matky, podložky – spojovaní přírub - ocelové pásky 50x2 – pomocné výztuhy potrubí - objímky pro závěsy kruhového potrubí - profily L 50, 25 , závitové tyče + šrouby, matky a podložky – závěsy potrubí - jiné profily / I, H/ - pro konstrukce, podpěry a výměny závěsů - trny na potrubí – pro montáž izolací Závěsy a podpěry potrubí po 3bm, před a za ohybem Závěsy a podpěry tlumičů a ohebného potrubí po 1bm Závěsy stoupaček po 2bm | kg | 30 | 0 | 0
zař.č.11 - šatny sály
| 11.1 | požární ventilátor vel. 065 - odolnost 400C/2h V=1250m3/h-500Pa N=0.75kW,400V vč.požárně odolnách pružných manžet | ks | 1 | 0 | 0
| 11.2 | požárně odolná klapka na servopohon - 315x200 | ks | 1 | 0 | 0
| 11.3 | požárně odolná krycí mřížka - 800x700 | ks | 1 | 0 | 0
| 11.4 | požárně odolná hlavice výfuková - o 280 | ks | 1 | 0 | 0
| 11.5 | čtyřhranné VZT potrubí sk.III svařované z ocel. plechu, odolnost do 350 C vč. tvar. Kusů a kompenzátorů
do obvodu % tvarovek
|  | 1050 30 bm 20 | m2 | 20 | 0 | 0
|  | 3500 100 bm 2 | m2 | 7 | 0 | 0
| 11.6 | izolace protipožární ve složení např. : lamelové rohože Staflex M tl. 6 cm na trny, spoje přelepeny Al páskou š=75mm | m2 | 35 | 0 | 0
|  | oplechování izolace ve venkovním prostoru | m2 | 15 | 0 | 0
| 11.7 | Těsnící , spojovací a montážní materiál – cca 15% z váhy potrubí - pryžové pásy + lepidlo - pro těsnění přírub - tmel – pro těsnění růžků zástřihů potrubí - matky, podložky – spojovaní přírub - ocelové pásky 50x2 – pomocné výztuhy potrubí - objímky pro závěsy kruhového potrubí - profily L 50, 25 , závitové tyče + šrouby, matky a podložky – závěsy potrubí - jiné profily / I, H/ - pro konstrukce, podpěry a výměny závěsů - trny na potrubí – pro montáž izolací Závěsy a podpěry potrubí po 3bm, před a za ohybem Závěsy a podpěry tlumičů a ohebného potrubí po 1bm Závěsy stoupaček po 2bm | kg | 50 | 0 | 0
zař.č.12 - kino
| 12.1 | požární ventilátor vel.710 odolnost - 400C/2h V=23.800m3/h-300Pa N=5.5kW,400V vč. požárně odolné zpětné klapky a požárně odolných pružných manžet | ks | 2 | 0 | 0
| 12.2 | ventilátor vel. 710 V=19.200m3/h-300Pa N=4kW,400V vč. pružných manžet | ks | 1 | 0 | 0
| 12.3 | klapka na servo - 1000x630 | ks | 1 | 0 | 0
| 12.4a | žaluzie protidešťová - 1000x1000 | ks | 1 | 0 | 0
| b | dtto - 2500x1250 - dělená, pořárně odolná | ks | 1 | 0 | 0
| 12.5 | krycí mřížka - 1000x630 | ks | 1 | 0 | 0
| 12.6 | požárně odolná velkoplošná výusť - 2500x800 - dělená | ks | 1 | 0 | 0
| 12.7 | neobsazeno
| 12.8 | čtyřhranné VZT potrubí sk.I z ocel. pozink.plechu vč. tvar. kusů, VP
do obvodu % tvarovek
|  | 4460 50 bm 3 | m2 | 14 | 0 | 0
|  | 3500 50 bm 10 | m2 | 35 | 0 | 0
| 12.9 | čtyřhranné VZT potrubí sk.III svařované z ocel. plechu, odolnost do 350 C vč. tvar. Kusů a kompenzátorů
|  | 8000 100 bm 1 | m2 | 8 | 0 | 0
|  | 7200 100 bm 1 | m2 | 7 | 0 | 0
|  | 6800 0 bm 5 | m2 | 34 | 0 | 0
|  | 3500 100 bm 4 | m2 | 14 | 0 | 0
| 12.10 | izolace protipožární ve složení např. : lamelové rohože Staflex M tl.6 cm na trny, spoje přelepeny Al páskou š=75mm | m2 | 120 | 0 | 0
|  | oplechování izolace AL plechem /venkovní prostor/ | m2 | 30 | 0 | 0
| 12.11 | Těsnící , spojovací a montážní materiál – cca 15% z váhy potrubí - pryžové pásy + lepidlo - pro těsnění přírub - tmel – pro těsnění růžků zástřihů potrubí - matky, podložky – spojovaní přírub - ocelové pásky 50x2 – pomocné výztuhy potrubí - objímky pro závěsy kruhového potrubí - profily L 50, 25 , závitové tyče + šrouby, matky a podložky – závěsy potrubí - jiné profily / I, H/ - pro konstrukce, podpěry a výměny závěsů - trny na potrubí – pro montáž izolací Závěsy a podpěry potrubí po 3bm, před a za ohybem Závěsy a podpěry tlumičů a ohebného potrubí po 1bm Závěsy stoupaček po 2bm | kg | 170 | 0 | 0
|  | Celkem dodávka |  |  |  | 0
|  | Montáž VZT | ks | 1 | 0 | 0
|  | CELKEM |  |  |  | 0
Note on E92: PC: