## Stavba
#RTSROZP# | Položkový rozpočet stavby
| Stavba: |  |  | Domažlice E.Krásnohorské 373
| Objednatel: | [5 empty] | IČ:
DIČ:
| Projektant: | [5 empty] | IČ:
DIČ:
| Zhotovitel: | [5 empty] | IČ:
DIČ:
Vypracoval:
| Rozpis ceny | [6 empty] | Celkem
HSV | HSV | [6 empty] | 0
PSV | PSV | [6 empty] | 0
MON | MON | [6 empty] | 0
VN | Vedlejší náklady | [6 empty] | 0
ON | Ostatní náklady | [6 empty] | 0
| Celkem | [6 empty] | 0
Rekapitulace daní
| Základ pro sníženou DPH |  |  | 15 | % | 0 |  |  | CZK
| Snížená DPH |  |  | 15 | % | 0 |  |  | CZK
| Základ pro základní DPH |  |  | 21 | % | 0 |  |  | CZK
| Základní DPH |  |  | 21 | % | 0 |  |  | CZK
| Zaokrouhlení |  |  |  |  | 0 |  |  | CZK
| Cena celkem bez DPH |  |  |  |  | 0 |  |  | CZK
| Cena celkem s DPH |  |  |  |  | 0 |  |  | CZK
|  | v |  |  | dne
|  |  | Za zhotovitele |  |  |  | Za objednatele
Rekapitulace dílčích částí
#CASTI>> | Číslo | Název |  |  | Základ pro sníženou DPH | Základ pro základní DPH | DPH celkem | Cena celkem | %
1 | Stavba |  |  |  | 0 | 0 | 0 | 0
2 | 1 | Ubytovací zařízení |  |  | 0 | 0 | 0 | 0
3 | 1 | Přestavba ubytovacího zařízení na sportovní centrum |  |  | 0 | 0 | 0 | 0
2 | 2 | Dopravní řešení |  |  | 0 | 0 | 0 | 0
3 | 1 | Dopravní řešení |  |  | 0 | 0 | 0 | 0
| Celkem za stavbu |  |  |  | 0 | 0 | 0 | 0 | 0
Rekapitulace dílů
| Číslo | Název |  |  | Typ dílu |  |  | Celkem | %
| 1 | Zemní práce |  |  | HSV |  |  | 0
| 2 | Základy a zvláštní zakládání |  |  | HSV |  |  | 0
| 21 | Úprava podloží a základ.spáry |  |  | HSV |  |  | 0
| 3 | Svislé a kompletní konstrukce |  |  | HSV |  |  | 0
| 311 | Sádrokartonové konstrukce |  |  | HSV |  |  | 0
| 4 | Vodorovné konstrukce |  |  | HSV |  |  | 0
| 43 | Schodiště |  |  | HSV |  |  | 0
| 46 | Zpevněné plochy |  |  | HSV |  |  | 0
| 61 | Upravy povrchů vnitřní |  |  | HSV |  |  | 0
| 62 | Úpravy povrchů vnější |  |  | HSV |  |  | 0
| 63 | Podlahy a podlahové konstrukce |  |  | HSV |  |  | 0
| 8 | Trubní vedení |  |  | HSV |  |  | 0
| 91 | Doplňující práce na komunikaci |  |  | HSV |  |  | 0
| 94 | Lešení a stavební výtahy |  |  | HSV |  |  | 0
| 95 | Dokončovací konstrukce na pozemních stavbách |  |  | HSV |  |  | 0
| 96 | Bourání konstrukcí |  |  | HSV |  |  | 0
| 99 | Staveništní přesun hmot |  |  | HSV |  |  | 0
| 711 | Izolace proti vodě |  |  | PSV |  |  | 0
| 713 | Izolace tepelné |  |  | PSV |  |  | 0
| 721 | Vnitřní kanalizace |  |  | PSV |  |  | 0
| 722 | Vnitřní vodovod |  |  | PSV |  |  | 0
| 725 | Zařizovací předměty |  |  | PSV |  |  | 0
| 730 | Ústřední vytápění |  |  | PSV |  |  | 0
| 762 | Konstrukce tesařské |  |  | PSV |  |  | 0
| 764 | Konstrukce klempířské |  |  | PSV |  |  | 0
| 766 | Konstrukce truhlářské |  |  | PSV |  |  | 0
| 767 | Konstrukce zámečnické |  |  | PSV |  |  | 0
| 769 | Otvorové prvky z plastu |  |  | PSV |  |  | 0
| 771 | Podlahy z dlaždic a obklady |  |  | PSV |  |  | 0
| 775 | Podlahy vlysové a parketové |  |  | PSV |  |  | 0
| 776 | Podlahy povlakové |  |  | PSV |  |  | 0
| 777 | Podlahy ze syntetických hmot |  |  | PSV |  |  | 0
| 781 | Obklady keramické |  |  | PSV |  |  | 0
| 783 | Nátěry |  |  | PSV |  |  | 0
| 784 | Malby |  |  | PSV |  |  | 0
| 799 | Ostatní |  |  | PSV |  |  | 0
| M21 | Elektromontáže |  |  | MON |  |  | 0
| M24 | Montáže vzduchotechnických zařízení |  |  | MON |  |  | 0
| D96 | Přesuny suti a vybouraných hmot |  |  | PSU |  |  | 0
| VN | Vedlejší náklady |  |  | VN |  |  | 0
| Cena celkem | [6 empty] | 0 | 0
Note on C13: PSČ
Note on D11: Název
Note on D12: Ulice
Note on D13: Ulice
Note on I11: IČO
Note on I12: DIČ

## VzorPolozky (hidden)
Položkový rozpočet
S:
O:
R:

## 1 1 Pol
Položkový rozpočet | [20 empty] | #TypZaznamu#
S: |  | Domažlice E.Krásnohorské 373 | [18 empty] | STA
O: |  | Ubytovací zařízení | [18 empty] | OBJ
R: |  | Přestavba ubytovacího zařízení na sportovní centrum | [18 empty] | ROZ
P.č. | Číslo položky | Název položky | MJ | množství | cena / MJ | celkem | Dodávka | Dodávka celk. | Montáž | Montáž celk. | DPH | cena s DPH | hmotnost / MJ | hmotnost celk.(t) | dem. hmotnost / MJ | dem. hmotnost celk.(t) | Ceník | Cen. soustava
Díl: | 1 | Zemní práce |  |  |  | 0 |  | 0 |  | 0 |  | 0 |  | 0.06 |  | 0 |  |  |  |  | DIL
1 | 131201202 | Hloubení zapažených jam v hor.3 do 1000 m3 | m3 | 200.2 |  | 0 |  | 0 |  | 0 | 21 | 0 | 0 | 0 | 0 | 0 | 800-1 | RTS |  |  | POL1_
|  | pro přístavbu : 1,3*7,0*22,0 |  | 200.2 | [16 empty] | VV
2 | 131201209 | Příplatek za lepivost - hloubení zapaž.jam v hor.3 | m3 | 200.2 |  | 0 |  | 0 |  | 0 | 21 | 0 | 0 | 0 | 0 | 0 | 800-1 | RTS |  |  | POL1_
3 | 132201110 | Hloubení rýh š.do 60 cm v hor.3 do 50 m3, STROJNĚ | m3 | 16.956 |  | 0 |  | 0 |  | 0 | 21 | 0 | 0 | 0 | 0 | 0 | 800-1 | RTS |  |  | POL1_
|  | 0,6*0,6*(21,05*2+5,0) |  | 16.956 | [16 empty] | VV
4 | 132201119 | Příplatek za lepivost - hloubení rýh 60 cm v hor.3 | m3 | 16.956 |  | 0 |  | 0 |  | 0 | 21 | 0 | 0 | 0 | 0 | 0 | 800-1 | RTS |  |  | POL1_
5 | 139601102 | Ruční výkop jam, rýh a šachet v hornině tř. 3 | m3 | 15.58 |  | 0 |  | 0 |  | 0 | 21 | 0 | 0 | 0 | 0 | 0 | 800-1 | RTS |  |  | POL1_
|  | před vstupem : 0,4*2,5*2,2 |  | 2.2 | [16 empty] | VV
|  | pro okap chodník : 0,5*0,2*((21,5+34,9)*2+6,2+6,3+12,8-2,1-2,2) |  | 13.38 | [16 empty] | VV
6 | 139711101 | Vykopávka v uzavřených prostorách v hor.1-4 | m3 | 2.472 |  | 0 |  | 0 |  | 0 | 21 | 0 | 0 | 0 | 0 | 0 | 800-1 | RTS |  |  | POL1_
|  | pro zákl.pasy pod schod.zdi : 0,4*0,6*(5,0+4,0+1,3) |  | 2.472 | [16 empty] | VV
7 | 151101201 | Pažení stěn výkopu - příložné - hloubky do 4 m | m2 | 37.5 |  | 0 |  | 0 |  | 0 | 21 | 0 | 0.0007 | 0.03 | 0 | 0 | 800-1 | RTS |  |  | POL1_
|  | stěna výkopu při sousedním oplocení : 1,5*25,0 |  | 37.5 | [16 empty] | VV
8 | 151101211 | Odstranění pažení stěn - příložné - hl. do 4 m | m2 | 37.5 |  | 0 |  | 0 |  | 0 | 21 | 0 | 0 | 0 | 0 | 0 | 800-1 | RTS |  |  | POL1_
9 | 151101301 | Rozepření stěn pažení - příložné - hl. do 4 m | m3 | 75 |  | 0 |  | 0 |  | 0 | 21 | 0 | 0.00046 | 0.03 | 0 | 0 | 800-1 | RTS |  |  | POL1_
|  | 2,0*1,5*25,0 |  | 75 | [16 empty] | VV
10 | 151101311 | Odstranění rozepření stěn - příložné - hl. do 4 m | m3 | 75 |  | 0 |  | 0 |  | 0 | 21 | 0 | 0 | 0 | 0 | 0 | 800-1 | RTS |  |  | POL1_
11 | 162201102 | Vodorovné přemístění výkopku z hor.1-4 do 50 m | m3 | 31.974 |  | 0 |  | 0 |  | 0 | 21 | 0 | 0 | 0 | 0 | 0 | 800-1 | RTS |  |  | POL1_
|  | pro zásyp kolem objektu : 0,3*1,0*21,5+0,4*1,3*7,0+0,4*1,0*21,5 |  | 18.69 | [16 empty] | VV
|  | vyvýšená část podlahy J část objektu : 0,3*(4,4*9,6+1,7*1,2) |  | 13.284 | [16 empty] | VV
12 | 162701105 | Vodorovné přemístění výkopku z hor.1-4 do 10000 m | m3 | 198.238 |  | 0 |  | 0 |  | 0 | 21 | 0 | 0 | 0 | 0 | 0 | 800-1 | RTS |  |  | POL1_
13 | 162201203 | Vodorovné přemíst.výkopku, kolečko hor.1-4, do 10m | m3 | 50.026 |  | 0 |  | 0 |  | 0 | 21 | 0 | 0 | 0 | 0 | 0 | 800-1 | RTS |  |  | POL1_
|  | pro zásyp kolem objektu : 0,3*1,0*21,5+0,4*1,3*7,0+0,4*1,0*21,5 |  | 18.69 | [16 empty] | VV
|  | výkop pro zákl.pasy pod schod.zdi : 0,4*0,6*(5,0+4,0+1,3) |  | 2.472 | [16 empty] | VV
|  | vyvýšená část podlahy J část objektu : 0,3*(4,4*9,6+1,7*1,2) |  | 13.284 | [16 empty] | VV
|  | výkop pro zámk.dlažbu : 2,2 |  | 2.2 | [16 empty] | VV
|  | pro okap chodník : 0,5*0,2*((21,5+34,9)*2+6,2+6,3+12,8-2,1-2,2) |  | 13.38 | [16 empty] | VV
14 | 162201210 | Příplatek za dalš.10 m, kolečko, výkop. z hor.1- 4 | m3 | 50.026 |  | 0 |  | 0 |  | 0 | 21 | 0 | 0 | 0 | 0 | 0 | 800-1 | RTS |  |  | POL1_
15 | 167101101 | Nakládání výkopku z hor.1-4 v množství do 100 m3 | m3 | 31.974 |  | 0 |  | 0 |  | 0 | 21 | 0 | 0 | 0 | 0 | 0 | 800-1 | RTS |  |  | POL1_
16 | 171201201 | Uložení sypaniny na skl.-modelace na výšku přes 2m | m3 | 198.238 |  | 0 |  | 0 |  | 0 | 21 | 0 | 0 | 0 | 0 | 0 | 800-1 | RTS |  |  | POL1_
17 | 174101102 | Zásyp ruční se zhutněním | m3 | 31.974 |  | 0 |  | 0 |  | 0 | 21 | 0 | 0 | 0 | 0 | 0 | 800-1 | RTS |  |  | POL1_
|  | kolem objektu : 0,3*1,0*21,5+0,4*1,3*7,0+0,4*1,0*21,5 |  | 18.69 | [16 empty] | VV
|  | vyvýšená část podlahy J část objektu : 0,3*(4,4*9,6+1,7*1,2) |  | 13.284 | [16 empty] | VV
18 | 199000005 | Poplatek za skládku zeminy 1- 4 | t | 356.8284 |  | 0 |  | 0 |  | 0 | 21 | 0 | 0 | 0 | 0 | 0 | 800-1 | RTS |  |  | POL1_
|  | 198,238*1,8 |  | 356.8284 | [16 empty] | VV
Díl: | 2 | Základy a zvláštní zakládání |  |  |  | 0 |  | 0 |  | 0 |  | 0 |  | 214.46 |  | 0 |  |  |  |  | DIL
19 | 271531114 | Polštář základu z kameniva drceného 8-16 mm | m3 | 29.62 |  | 0 |  | 0 |  | 0 | 21 | 0 | 1.7816 | 52.77 | 0 | 0 | 800-2 | RTS |  |  | POL1_
|  | přístavba : 0,2*5,0*20,5 |  | 20.5 | [16 empty] | VV
|  | vyvýšená část podlahy J část objektu : 0,2*(4,4*9,9+1,7*1,2) |  | 9.12 | [16 empty] | VV
20 | 273313611 | Beton základových desek prostý C 16/20 | m3 | 19.623 |  | 0 |  | 0 |  | 0 | 21 | 0 | 2.525 | 49.55 | 0 | 0 | 801-1 | RTS |  |  | POL1_
|  | 0,15*6,2*21,1 |  | 19.623 | [16 empty] | VV
21 | 273351215 | Bednění stěn základových desek - zřízení | m2 | 7.26 |  | 0 |  | 0 |  | 0 | 21 | 0 | 0.0392 | 0.28 | 0 | 0 | 801-1 | RTS |  |  | POL1_
|  | 0,15*(21,1*2+6,2) |  | 7.26 | [16 empty] | VV
22 | 273351216 | Bednění stěn základových desek - odstranění | m2 | 7.26 |  | 0 |  | 0 |  | 0 | 21 | 0 | 0 | 0 | 0 | 0 | 801-1 | RTS |  |  | POL1_
23 | 273362021 | Výztuž základových desek ze svařovaných sití KARI | t | 1.202 |  | 0 |  | 0 |  | 0 | 21 | 0 | 1.057 | 1.27 | 0 | 0 | 801-1 | RTS |  |  | POL1_
|  | síť 100/100/8 : 7,99*6,2*21,1*1,15*0,001 |  | 1.202 | [16 empty] | VV
24 | 274272140 | Zdivo základové z bednicích tvárnic, tl. 30 cm, výplň tvárnic betonem C 12/15 | m2 | 52.925 |  | 0 |  | 0 |  | 0 | 21 | 0 | 0.74 | 39.16 | 0 | 0 | 801-1 | RTS |  |  | POL1_
|  | obv.zdivo do v.1,0m : 1,0*(21,1*2+5,6) |  | 47.8 | [16 empty] | VV
|  | navýšení podlahy pro dráhu v J části : 0,5*(8,0+2,25) |  | 5.125 | [16 empty] | VV
25 | 274313511 | Beton základových pasů prostý C 12/15 | m3 | 27.788 |  | 0 |  | 0 |  | 0 | 21 | 0 | 2.525 | 70.16 | 0 | 0 | 801-1 | RTS |  |  | POL1_
|  | pro přístavbu : 0,65*0,8*(21,05*2+5,0) |  | 24.492 | [16 empty] | VV
|  | pro zákl.pasy pod schod.zdi : 0,4*0,8*(5,0+4,0+1,3) |  | 3.296 | [16 empty] | VV
26 | 274351215 | Bednění stěn základových pasů - zřízení | m2 | 18.86 |  | 0 |  | 0 |  | 0 | 21 | 0 | 0.03916 | 0.74 | 0 | 0 | 801-1 | RTS |  |  | POL1_
|  | 0,2*(21,05*2+6,2+20,5*2+5,0) |  | 18.86 | [16 empty] | VV
27 | 274351216 | Bednění stěn základových pasů - odstranění | m2 | 18.86 |  | 0 |  | 0 |  | 0 | 21 | 0 | 0 | 0 | 0 | 0 | 801-1 | RTS |  |  | POL1_
28 | 279361821 | Výztuž základových zdí z betonářské oceli 10 505 | t | 0.52248 |  | 0 |  | 0 |  | 0 | 21 | 0 | 1.0211 | 0.53 | 0 | 0 | 801-1 | RTS |  |  | POL1_
|  | R 10 = 16,0m/m2 : 0,617*52,925*16,0*0,001 |  | 0.52248 | [16 empty] | VV
Díl: | 21 | Úprava podloží a základ.spáry |  |  |  | 0 |  | 0 |  | 0 |  | 0 |  | 18.13 |  | 0 |  |  |  |  | DIL
29 | 212312111 | Lože trativodu z betonu prostého | m3 | 1.972 |  | 0 |  | 0 |  | 0 | 21 | 0 | 2.525 | 4.98 | 0 | 0 | 800-2 | RTS |  |  | POL1_
|  | 0,4*0,1*(21,5*2+6,3) |  | 1.972 | [16 empty] | VV
30 | 212561111 | Výplň odvodňov. trativodů kam. hrubě drcen. 16 mm | m3 | 7.888 |  | 0 |  | 0 |  | 0 | 21 | 0 | 1.665 | 13.13 | 0 | 0 | 800-2 | RTS |  |  | POL1_
|  | 0,4*0,4*(21,5*2+6,3) |  | 7.888 | [16 empty] | VV
31 | 212755114 | Trativody z drenážních trubek DN 10 cm bez lože, PVC | m | 49.5 |  | 0 |  | 0 |  | 0 | 21 | 0 | 0.00049 | 0.02 | 0 | 0 | 800-2 | RTS |  |  | POL1_
|  | 21,5*2+6,5 |  | 49.5 | [16 empty] | VV
32 | 21201 | Napojení drenáže na kanalizaci | kpl | 2 |  | 0 |  | 0 |  | 0 | 21 | 0 | 0 | 0 | 0 | 0 |  | Vlastní |  |  | POL1_
Díl: | 3 | Svislé a kompletní konstrukce |  |  |  | 0 |  | 0 |  | 0 |  | 0 |  | 78.03 |  | 0 |  |  |  |  | DIL
33 | 310238211 | Zazdívka otvorů plochy do 1 m2 cihlami na MVC | m3 | 0.9 |  | 0 |  | 0 |  | 0 | 21 | 0 | 1.9522 | 1.76 | 0 | 0 | 801-4 | RTS |  |  | POL1_
|  | mont.otvor ve štítu pro osaz. HEB 320 : 1,0*1,0*0,3 |  | 0.3 | [16 empty] | VV
|  | zádveří - po skříni eleko : 1,0*1,5*0,4 |  | 0.6 | [16 empty] | VV
34 | 310239211 | Zazdívka otvorů plochy do 4 m2 cihlami na MVC, s použitím suché maltové směsi | m3 | 9.711 |  | 0 |  | 0 |  | 0 | 21 | 0 | 1.7392 | 16.89 | 0 | 0 | 801-4 | RTS |  |  | POL1_1
|  | přízemí V strana : 0,3*(3,6*1,5-1,5*1,5+4,0*1,5-1,5*1,5) |  | 2.07 | [16 empty] | VV
|  | zádveří : 0,3*1,2*2,3 |  | 0.828 | [16 empty] | VV
|  | treninková plocha : 0,3*2,8*2,6*2+0,3*1,0*2,4 |  | 5.088 | [16 empty] | VV
|  | patro : 0,3*(1,4*2,5+1,5*1,5) |  | 1.725 | [16 empty] | VV
35 | 311238115 | Zdivo cihelné 30 P+D P10 na MVC 5, tl. 300 mm | m2 | 108.42 |  | 0 |  | 0 |  | 0 | 21 | 0 | 0.30251 | 32.8 | 0 | 0 | 801-1 | RTS |  |  | POL1_
|  | přístavba vč štítu : 1,75*(21,1*2+5,6)-1,5*1,25*4+0,5*6,2+3,1*0,7 |  | 81.42 | [16 empty] | VV
|  | schod zdi : 3,0*(5,0+4,0) |  | 27 | [16 empty] | VV
36 | 317168112 | Překlad POROTHERM plochý 115x71x1250 mm | kus | 9 |  | 0 |  | 0 |  | 0 | 21 | 0 | 0.02288 | 0.21 | 0 | 0 | 801-1 | RTS |  |  | POL1_
|  | přízemí : 5 |  | 5 | [16 empty] | VV
|  | patro : 4 |  | 4 | [16 empty] | VV
37 | 317234410 | Vyzdívka mezi nosníky cihlami pálenými na MC, s použitím suché maltové směsi | m3 | 0.963 |  | 0 |  | 0 |  | 0 | 21 | 0 | 1.796 | 1.73 | 0 | 0 | 801-4 | RTS |  |  | POL1_
|  | 0,3*0,3*(1,8*2+2,5+2,0+1,3*2) |  | 0.963 | [16 empty] | VV
38 | 317944311 | Válcované nosníky do č.12 do připravených otvorů, včetně dodávky profilu IPE č.12 | t | 0.04992 |  | 0 |  | 0 |  | 0 | 21 | 0 | 1.09 | 0.05 | 0 | 0 | 801-4 | RTS |  |  | POL1_
|  | překlady příčky : 10,4*1,2*4*0,001 |  | 0.04992 | [16 empty] | VV
39 | 317944313 | Válcované nosníky č.14-22 do připravených otvorů, včetně dodávky profilu IPE č.16 | t | 0.395 |  | 0 |  | 0 |  | 0 | 21 | 0 | 1.09 | 0.43 | 0 | 0 | 801-4 | RTS |  |  | POL1_
|  | nové otvory : 15,8*(1,8*2*2+2,5*2+2,0*2)*0,001 |  | 0.25596 | [16 empty] | VV
|  | 15,8*(1,3*2*2+1,8*2)*0,001 |  | 0.13904 | [16 empty] | VV
40 | 330321310 | Beton sloupů a pilířů železový C 16/20, včetně dodávky a uložení výztuže | m3 | 0.522 |  | 0 |  | 0 |  | 0 | 21 | 0 | 2.72 | 1.42 | 0 | 0 | 801-1 | RTS |  |  | POL1_
|  | přízemí : 0,3*0,3*2,9*2 |  | 0.522 | [16 empty] | VV
41 | 331351101 | Bednění sloupů čtyřúhelníkového průřezu - zřízení | m2 | 6.96 |  | 0 |  | 0 |  | 0 | 21 | 0 | 0.03808 | 0.27 | 0 | 0 | 801-1 | RTS |  |  | POL1_
|  | 0,3*4*2,9*2 |  | 6.96 | [16 empty] | VV
42 | 331351102 | Bednění sloupů čtyřúhelníkového průřezu-odstranění | m2 | 6.96 |  | 0 |  | 0 |  | 0 | 21 | 0 | 0 | 0 | 0 | 0 | 801-1 | RTS |  |  | POL1_
43 | 340239212 | Zazdívka otvorů pl.4 m2,cihlami tl.zdi nad 10 cm | m2 | 4.2 |  | 0 |  | 0 |  | 0 | 21 | 0 | 0.28258 | 1.19 | 0 | 0 | 801-4 | RTS |  |  | POL1_
|  | přízemí : 1,0*2,1*2 |  | 4.2 | [16 empty] | VV
44 | 342248112 | Příčky cihelné 11,5 P+D na MVC 5, tl. 115 mm | m2 | 152.2 |  | 0 |  | 0 |  | 0 | 21 | 0 | 0.11666 | 17.76 | 0 | 0 | 801-1 | RTS |  |  | POL1_
|  | přízemí : 2,9*(6,2+5,7*2+6,2+4,8+1,8)-0,7*2,0*4-0,8*2,0-1,9*2,0 |  | 77.16 | [16 empty] | VV
|  | patro : 3,1*(6,2+5,4*3+2,8+1,2)-0,8*2,0*2-0,9*2,0*2 |  | 75.04 | [16 empty] | VV
45 | 342668111 | Těsnění styku příčky se stáv. konstrukcí PU pěnou | m | 56.8 |  | 0 |  | 0 |  | 0 | 21 | 0 | 8e-05 | 0 | 0 | 0 | 801-4 | RTS |  |  | POL1_1
|  | přízemí : 6,2+5,7*2+6,2+4,8+1,8 |  | 30.4 | [16 empty] | VV
|  | patro : 6,2+5,4*3+2,8+1,2 |  | 26.4 | [16 empty] | VV
46 | 342948111 | Ukotvení příček k cihel.konstr. kotvami na hmožd. | m | 52.2 |  | 0 |  | 0 |  | 0 | 21 | 0 | 0.00102 | 0.05 | 0 | 0 | 801-1 | RTS |  |  | POL1_1
|  | přízemí : 2,9*8 |  | 23.2 | [16 empty] | VV
|  | patro : 2,9*10 |  | 29 | [16 empty] | VV
47 | 346244314 | Obezdívky z desek Ytong tl. 125 mm | m2 | 5.5 |  | 0 |  | 0 |  | 0 | 21 | 0 | 0.08732 | 0.48 | 0 | 0 | 801-1 | RTS |  |  | POL1_
|  | závěs WC : 1,25*1,1*4 |  | 5.5 | [16 empty] | VV
48 | 346244381 | Plentování ocelových nosníků výšky do 20 cm | m2 | 4.672 |  | 0 |  | 0 |  | 0 | 21 | 0 | 0.18324 | 0.86 | 0 | 0 | 801-1 | RTS |  |  | POL1_
|  | 0,16*(1,8*2+2,5+2,0+1,3*2)*2+0,12*1,3*2*4 |  | 4.672 | [16 empty] | VV
49 | 642944121 | Osazení ocelových zárubní dodatečně do 2,5 m2 | kus | 14 |  | 0 |  | 0 |  | 0 | 21 | 0 | 0.05401 | 0.76 | 0 | 0 | 801-4 | RTS |  |  | POL1_
50 | 642944221 | Osazení ocelových zárubní dodatečně nad 2,5 m2. | kus | 1 |  | 0 |  | 0 |  | 0 | 21 | 0 | 0.08185 | 0.08 | 0 | 0 | 801-4 | RTS |  |  | POL1_
51 | 642942111 | Osazení zárubní dveřních ocelových, pl. do 2,5 m2 | kus | 9 |  | 0 |  | 0 |  | 0 | 21 | 0 | 0.01897 | 0.17 | 0 | 0 | 801-1 | RTS |  |  | POL1_
52 | 642942221 | Osazení zárubní dveřních ocelových, pl. do 4,5 m2 | kus | 1 |  | 0 |  | 0 |  | 0 | 21 | 0 | 0.03772 | 0.04 | 0 | 0 | 801-1 | RTS |  |  | POL1_
53 | 931961115 | Vložky do dilatačních spár, polystyren, tl 30 mm | m2 | 2.1 |  | 0 |  | 0 |  | 0 | 21 | 0 | 0.00066 | 0 | 0 | 0 | 801-1 | RTS |  |  | POL1_
|  | mezi stáv.objektem a přístavbou : 0,3*3,5*2 |  | 2.1 | [16 empty] | VV
54 | 34601 | Sanitární příčky vč.dveří | m2 | 13.44 |  | 0 |  | 0 |  | 0 | 21 | 0 | 0.04682 | 0.63 | 0 | 0 |  | Vlastní |  |  | POL1_1
|  | přízemí : 2,1*(1,6*2+2,1+1,1) |  | 13.44 | [16 empty] | VV
55 | 55330315 | Zárubeň ocelová H 110 600x1970x110 , ZAKO pro klasické zdění, bez drážky, pevně přivařené závěsy | kus | 1 |  | 0 |  | 0 |  | 0 | 21 | 0 | 0.0113 | 0.01 | 0 | 0 | SPCM | RTS |  |  | POL3_
56 | 55330327 | Zárubeň ocelová H 110 1800x1970x110 POŽ, ZAKO pro klasické zdění, bez drážky, pevně přivařené závěsy | kus | 1 |  | 0 |  | 0 |  | 0 | 21 | 0 | 0.01562 | 0.02 | 0 | 0 | SPCM | RTS |  |  | POL3_
57 | 553306110 | Zárubeň ocelová H 110 DV 700x1970x110, ZAKO pro klasické zdění, s drážkou, těsněním, kapsové závěsy | kus | 4 |  | 0 |  | 0 |  | 0 | 21 | 0 | 0.0176 | 0.07 | 0 | 0 | SPCM | RTS |  |  | POL3_
58 | 553306120 | Zárubeň ocelová H 110 DV 800x1970x110 POŽ, ZAKO pro klasické zdění, s drážkou, těsněním, kapsové závěsy | kus | 1 |  | 0 |  | 0 |  | 0 | 21 | 0 | 0.018 | 0.02 | 0 | 0 | SPCM | RTS |  |  | POL3_
59 | 553306121 | Zárubeň ocelová H 110 DV 800x1970x110 , ZAKO pro klasické zdění, s drážkou, těsněním, kapsové závěsy | kus | 14 |  | 0 |  | 0 |  | 0 | 21 | 0 | 0.018 | 0.25 | 0 | 0 | SPCM | RTS |  |  | POL3_
60 | 553306130 | Zárubeň ocelová H 110 DV 900x1970x110, ZAKO pro klasické zdění, s drážkou, těsněním, kapsové závěsy | kus | 3 |  | 0 |  | 0 |  | 0 | 21 | 0 | 0.0185 | 0.06 | 0 | 0 | SPCM | RTS |  |  | POL3_
61 | 55330617 | Zárubeň ocelová H 110 DV 1600x1970x110, ZAKO pro klasické zdění, s drážkou, těsněním, kapsové závěsy | kus | 1 |  | 0 |  | 0 |  | 0 | 21 | 0 | 0.0233 | 0.02 | 0 | 0 | SPCM | RTS |  |  | POL3_
Díl: | 311 | Sádrokartonové konstrukce |  |  |  | 0 |  | 0 |  | 0 |  | 0 |  | 3.1 |  | 0 |  |  |  |  | DIL
62 | 342264051 | Podhled sádrokartonový na zavěšenou ocel. konstr., desky protipožární tl. 12,5 mm, bez izolace | m2 | 153.77 |  | 0 |  | 0 |  | 0 | 21 | 0 | 0.02017 | 3.1 | 0 | 0 | 801-1 | RTS |  |  | POL1_
|  | přístavba : 20,8*5,6 |  | 116.48 | [16 empty] | VV
|  | atl.dráha - část : 6,6*5,65 |  | 37.29 | [16 empty] | VV
Díl: | 4 | Vodorovné konstrukce |  |  |  | 0 |  | 0 |  | 0 |  | 0 |  | 17.71 |  | 0 |  |  |  |  | DIL
63 | 413231211 | Zazdívka zhlaví stropních nosníků | kus | 14 |  | 0 |  | 0 |  | 0 | 21 | 0 | 0.06471 | 0.91 | 0 | 0 | 801-4 | RTS |  |  | POL1_
|  | pro stropní trámce : 14 |  | 14 | [16 empty] | VV
64 | 413941125 | Osazení válcovaných nosníků ve stropech č.24 a výš, včetně dodávky profilu IPE č. 30 | t | 0.5064 |  | 0 |  | 0 |  | 0 | 21 | 0 | 1.0919 | 0.55 | 0 | 0 | 801-1 | RTS |  |  | POL1_
|  | pro doplnění stropní kce : 42,2*6,0*2*0,001 |  | 0.5064 | [16 empty] | VV
65 | 413941125 | Osazení válcovaných nosníků ve stropech č.24 a výš, včetně dodávky profilu HEB č. 32 | t | 2.5654 |  | 0 |  | 0 |  | 0 | 21 | 0 | 1.0919 | 2.8 | 0 | 0 | 801-1 | RTS |  |  | POL1_
|  | HEB 320 : 127,0*10,1*2*0,001 |  | 2.5654 | [16 empty] | VV
66 | 417321313 | Ztužující pásy a věnce z betonu železového C 16/20 | m3 | 3.57 |  | 0 |  | 0 |  | 0 | 21 | 0 | 2.5251 | 9.01 | 0 | 0 | 801-1 | RTS |  |  | POL1_
|  | přístavba : 0,3*0,25*(21,0*2+5,6) |  | 3.57 | [16 empty] | VV
67 | 417351115 | Bednění ztužujících pásů a věnců - zřízení | m2 | 7.1475 |  | 0 |  | 0 |  | 0 | 21 | 0 | 0.00782 | 0.06 | 0 | 0 | 801-1 | RTS |  |  | POL1_
|  | 0,3*0,25*(21,0*2+6,2+20,75*2+5,6) |  | 7.1475 | [16 empty] | VV
68 | 417351116 | Bednění ztužujících pásů a věnců - odstranění | m2 | 7.1475 |  | 0 |  | 0 |  | 0 | 21 | 0 | 0 | 0 | 0 | 0 | 801-1 | RTS |  |  | POL1_
69 | 417361821 | Výztuž ztužujících pásů a věnců z oceli 10505 | t | 0.2257 |  | 0 |  | 0 |  | 0 | 21 | 0 | 1.0167 | 0.23 | 0 | 0 | 801-1 | RTS |  |  | POL1_
|  | 4x R10 : 0,617*4*(21,0*2+6,0)*1,1*0,001 |  | 0.13031 | [16 empty] | VV
|  | R14 : 1,21*1,9*4*4*0,001 |  | 0.03678 | [16 empty] | VV
|  | třmínky R6 á 20cm : 0,222*5*1,1*(21,0*2+6,0)*0,001 |  | 0.05861 | [16 empty] | VV
70 | 76731 | Ocelová konstrukce zavěšení průvlaku, odhad | kg | 150 |  | 0 |  | 0 |  | 0 | 21 | 0 | 0 | 0 | 0 | 0 |  | Vlastní |  |  | POL1_
71 | 411117363 | Strop z beton.vložek, tl. 25 cm (20 + 5), nosník do 3,8 m | m2 | 11.2 |  | 0 |  | 0 |  | 0 | 21 | 0 | 0.3707 | 4.15 | 0 | 0 | 801-1 | RTS |  |  | POL2_
|  | po býv.schodišti : 4,0*2,8 |  | 11.2 | [16 empty] | VV
Díl: | 43 | Schodiště |  |  |  | 0 |  | 0 |  | 0 |  | 0 |  | 7.43 |  | 0 |  |  |  |  | DIL
72 | 430321313 | Schodišťové konstrukce, železobeton C 16/20 | m3 | 1.68 |  | 0 |  | 0 |  | 0 | 21 | 0 | 2.5251 | 4.24 | 0 | 0 | 801-1 | RTS |  |  | POL1_
|  | deska : 0,15*(7,0*1,4+1,4*1,0) |  | 1.68 | [16 empty] | VV
73 | 430361821 | Výztuž schodišťových konstrukcí z ocelí 10505 | t | 0.2016 |  | 0 |  | 0 |  | 0 | 21 | 0 | 1.0209 | 0.21 | 0 | 0 | 801-1 | RTS |  |  | POL1_
|  | 1,68*120*0,001 |  | 0.2016 | [16 empty] | VV
74 | 433351131 | Bednění schodnic přímočarých - zřízení | m2 | 8.55 |  | 0 |  | 0 |  | 0 | 21 | 0 | 0.0324 | 0.28 | 0 | 0 | 801-1 | RTS |  |  | POL1_
|  | 1,2*7,0+0,3*0,5 |  | 8.55 | [16 empty] | VV
75 | 433351132 | Bednění schodnic přímočarých - odstranění | m2 | 8.55 |  | 0 |  | 0 |  | 0 | 21 | 0 | 0 | 0 | 0 | 0 | 801-1 | RTS |  |  | POL1_
76 | 434311113 | Stupně dusané na terén, na desku, z betonu C 12/15 | m | 21.6 |  | 0 |  | 0 |  | 0 | 21 | 0 | 0.11369 | 2.46 | 0 | 0 | 801-1 | RTS |  |  | POL1_
|  | 1,2*18 |  | 21.6 | [16 empty] | VV
77 | 434351141 | Bednění stupňů přímočarých - zřízení | m2 | 9.936 |  | 0 |  | 0 |  | 0 | 21 | 0 | 0.02417 | 0.24 | 0 | 0 | 801-1 | RTS |  |  | POL1_
|  | 0,46*1,2*18 |  | 9.936 | [16 empty] | VV
78 | 434351142 | Bednění stupňů přímočarých - odstranění | m2 | 9.936 |  | 0 |  | 0 |  | 0 | 21 | 0 | 0 | 0 | 0 | 0 | 801-1 | RTS |  |  | POL1_
Díl: | 46 | Zpevněné plochy |  |  |  | 0 |  | 0 |  | 0 |  | 0 |  | 53.2 |  | 0 |  |  |  |  | DIL
79 | 564761111 | Podklad z kameniva drceného vel.32-63 mm,tl. 20 cm | m2 | 4.4 |  | 0 |  | 0 |  | 0 | 21 | 0 | 0.38625 | 1.7 | 0 | 0 | 822-1 | RTS |  |  | POL1_
80 | 564752111 | Podklad z kam.drceného 32-63 s výplň.kamen. 15 cm | m2 | 4.4 |  | 0 |  | 0 |  | 0 | 21 | 0 | 0.36834 | 1.62 | 0 | 0 | 822-1 | RTS |  |  | POL1_
81 | 596215021 | Kladení zámkové dlažby tl. 6 cm do drtě tl. 4 cm | m2 | 4.4 |  | 0 |  | 0 |  | 0 | 21 | 0 | 0.0739 | 0.33 | 0 | 0 | 822-1 | RTS |  |  | POL1_
|  | před vstupem : 2,2*2,0 |  | 4.4 | [16 empty] | VV
82 | 916561111 | Osazení záhon.obrubníků do lože z C 12/15 s opěrou | m | 6.2 |  | 0 |  | 0 |  | 0 | 21 | 0 | 0.11221 | 0.7 | 0 | 0 | 822-1 | RTS |  |  | POL1_
|  | 2,0*2+2,2 |  | 6.2 | [16 empty] | VV
83 | 639570010 | Okapový chodník kolem budovy z kačírku šířky 0,5 m, vč.obrubníku, textilie , podklad 15cm ze štěrkodrti | m | 133.8 |  | 0 |  | 0 |  | 0 | 21 | 0 | 0.35948 | 48.1 | 0 | 0 | AP-HSV | RTS |  |  | POL2_
|  | (21,5+34,9)*2+6,2+6,3+12,8-2,1-2,2 |  | 133.8 | [16 empty] | VV
84 | 59217512 | Obrubník Best PARKAN I přírodní 50x5x20 cm | kus | 13 |  | 0 |  | 0 |  | 0 | 21 | 0 | 0.011 | 0.14 | 0 | 0 | SPCM | RTS |  |  | POL3_
|  | 6,5/0,5 |  | 13 | [16 empty] | VV
85 | 59245308 | Dlažba BEST KLASIKO přírodní 20x10x6 | m2 | 4.62 |  | 0 |  | 0 |  | 0 | 21 | 0 | 0.131 | 0.61 | 0 | 0 | SPCM | RTS |  |  | POL3_
|  | 4,4*1,05 |  | 4.62 | [16 empty] | VV
Díl: | 61 | Upravy povrchů vnitřní |  |  |  | 0 |  | 0 |  | 0 |  | 0 |  | 48.18 |  | 0 |  |  |  |  | DIL
86 | 601012142 | Omítka stropů štuková Hasit 160 ručně | m2 | 721.005 |  | 0 |  | 0 |  | 0 | 21 | 0 | 0.00359 | 2.59 | 0 | 0 | 801-1 | RTS |  |  | POL1_
|  | přízemí : 24,81+20,28+11,08+19,16+26,5+3,3+5,11+6,69+25,42+3,4+5,32+7,74+66,44+24,5*5,65-2,8*4,0 |  | 352.475 | [16 empty] | VV
|  | patro : | [18 empty] | VV
|  | 201-203, 208-212 : 23,34+21,0+10,78+28,67+29,98+18,2+229,08+7,48 |  | 368.53 | [16 empty] | VV
87 | 601016191 | Penetrační nátěr stropů PROFI Putzgrund | m2 | 721.005 |  | 0 |  | 0 |  | 0 | 21 | 0 | 0.00017 | 0.12 | 0 | 0 | 801-1 | RTS |  |  | POL1_
88 | 610991111 | Zakrývání výplní vnitřních otvorů | m2 | 85.2525 |  | 0 |  | 0 |  | 0 | 21 | 0 | 8e-05 | 0.01 | 0 | 0 | 801-1 | RTS |  |  | POL1_1
|  | 1,5*1,5*5+2,1*0,6*2+2,1*1,5+2,1*2,1+2,1*1,5*5+1,5*1,25*4+1,65*2,15 |  | 48.1275 | [16 empty] | VV
|  | 1,5*1,5*6+2,1*1,5*6+1,0*1,5*2+1,15*1,5 |  | 37.125 | [16 empty] | VV
89 | 610991004 | Začišťovací okenní lišta pro omítku tl. 15 mm | m | 155.8 |  | 0 |  | 0 |  | 0 | 21 | 0 | 0.00023 | 0.04 | 0 | 0 | 801-1 | RTS |  |  | POL1_
90 | 611403399 | Hrubá výplň rýh maltou ve stropech | m2 | 8.855 |  | 0 |  | 0 |  | 0 | 21 | 0 | 0.10712 | 0.95 | 0 | 0 | 801-4 | RTS |  |  | POL1_1
|  | po vybour stěn a příček : | [18 empty] | VV
|  | přízemí : 0,3*(5,3+5,3+1,0)+0,15*(2,3+0,9+1,2+0,8+3,8*2+3,5*3+0,9) |  | 7.11 | [16 empty] | VV
|  | patro : 0,4*0,5+0,15*(6,2+3,5+0,3*2) |  | 1.745 | [16 empty] | VV
91 | 611425133 | Omítka vnitřní schodišťových konstr., MVC, štuková, s použitím suché maltové směsi | m2 | 8.4 |  | 0 |  | 0 |  | 0 | 21 | 0 | 0.03463 | 0.29 | 0 | 0 | 801-1 | RTS |  |  | POL1_
|  | 1,2*7,0 |  | 8.4 | [16 empty] | VV
92 | 612403386 | Hrubá výplň rýh ve stěnách do 10x10cm maltou z SMS | m | 25 |  | 0 |  | 0 |  | 0 | 21 | 0 | 0.01733 | 0.43 | 0 | 0 | 801-4 | RTS |  |  | POL1_1
93 | 612409991 | Začištění omítek kolem oken,dveří apod. s použitím, suché maltové směsi | m | 155.8 |  | 0 |  | 0 |  | 0 | 21 | 0 | 0.00238 | 0.37 | 0 | 0 | 801-4 | RTS |  |  | POL1_1
|  | kolem otvorů : 155,8 |  | 155.8 | [16 empty] | VV
94 | 612425931 | Omítka vápenná vnitřního ostění - štuková, s použitím suché maltové směsi | m2 | 26.16 |  | 0 |  | 0 |  | 0 | 21 | 0 | 0.03371 | 0.88 | 0 | 0 | 801-4 | RTS |  |  | POL1_
|  | po výměně oken : 0,2*155,8-0,2*(4,0*4+4,5*2) |  | 26.16 | [16 empty] | VV
95 | 612473181 | Omítka vnitřního zdiva ze suché směsi, hladká | m2 | 97.6 |  | 0 |  | 0 |  | 0 | 21 | 0 | 0.01915 | 1.87 | 0 | 0 | 801-1 | RTS |  |  | POL1_1
|  | pod obklady : | [18 empty] | VV
|  | přízemí : 2,0*(2,75*4+2,6*2+2,85*4+3,0*2+2,1*4+1,2*4+2,7*4-0,7*8-0,8*2,0*2) |  | 97.6 | [16 empty] | VV
96 | 612473182 | Omítka vnitřního zdiva ze suché směsi, štuková | m2 | 1352.6225 |  | 0 |  | 0 |  | 0 | 21 | 0 | 0.02798 | 37.85 | 0 | 0 | 801-1 | RTS |  |  | POL1_1
|  | přízemí : | [18 empty] | VV
|  | 101 : 2,9*(5,1+4,5+6,2+4,4)-1,65*2,15*2+0,2*6,0 |  | 52.685 | [16 empty] | VV
|  | 102 : 2,9*(6,2*2+3,35*2)-1,8*2,0-1,65*2,0-2,1*1,5-1,2*2,9 |  | 41.86 | [16 empty] | VV
|  | 103 : 2,9*(2,8*2+6,2*3+5,0+0,45*2)-0,8*2,0-1,5*2,0 |  | 82.69 | [16 empty] | VV
|  | 104 : 2,9*(3,1*2+6,2*2)-2,1*1,5-0,8*2,0 |  | 49.19 | [16 empty] | VV
|  | 105 : 2,9*(4,3*2+6,2*2)-0,8*2,0*2-2,1*1,5 |  | 54.55 | [16 empty] | VV
|  | 106-112 : 0,9*(2,75*4+2,6*2+2,1*4+1,2*4+2,7*4+2,85*4+3,0*2) |  | 51.84 | [16 empty] | VV
|  | 109 : 2,9*(4,1*2+6,2*2)-0,8*2,0*2-2,1*1,5 |  | 53.39 | [16 empty] | VV
|  | 113 : 3,4*(6,4+7,3+0,3*2+1,4+0,4*2)-2,1*2,1-2,1*1,5 |  | 48.54 | [16 empty] | VV
|  | 114 : 2,9*(4,7+34,1+24,4+0,4*13+0,3*2)-1,5*1,5*5-2,1*0,6*2-1,8*2,0-0,8*2,0*4 |  | 176.33 | [16 empty] | VV
|  | přístavba : 2,85*(5,6+20,75*2+0,35)-1,5*1,25*4 |  | 127.7325 | [16 empty] | VV
|  | patro : | [18 empty] | VV
|  | 201 : 3,1*(14,6*2+1,6*2)-1,15*1,5-0,8*2,0*8-0,9*2,0*2-0,6*2,0 |  | 81.115 | [16 empty] | VV
|  | 202 : 3,1*(3,5*2+6,2*2+2,25*2+1,3*2)-0,9*2,0-0,8*2,0*2-1,0*1,5 |  | 75.65 | [16 empty] | VV
|  | 203 : 3,1*(3,95*2+2,8*2)-1,5*1,5-0,8*2,0 |  | 38 | [16 empty] | VV
|  | 208 : 3,1*(6,2*2+4,7*2)-0,8*2,0-2,1*1,5 |  | 62.83 | [16 empty] | VV
|  | 209 : 3,1*(4,9*2+6,2*2)-0,8*2,0-2,1*1,5 |  | 64.07 | [16 empty] | VV
|  | 210 : 3,1*(3,9*2+4,7*2)-1,5*1,5-0,8*2,0-0,9*2,0 |  | 47.67 | [16 empty] | VV
|  | 211 : 3,1*(19,2*2+12,0*2+1,4*2+0,4*12+0,3*2)-1,5*1,5*4-2,1*1,5*4 |  | 197.26 | [16 empty] | VV
|  | 212 : 3,4*(6,2*2+1,2*2)-1,0*1,5-0,8*2,0 |  | 47.22 | [16 empty] | VV
97 | 612473185 | Příplatek za zabudované omítníky, omítka zdiva | m2 | 97.6 |  | 0 |  | 0 |  | 0 | 21 | 0 | 0 | 0 | 0 | 0 | 801-1 | RTS |  |  | POL1_1
98 | 612473186 | Příplatek za zabudované rohovníky, omítka zdiva | m | 393.5 |  | 0 |  | 0 |  | 0 | 21 | 0 | 0.00046 | 0.18 | 0 | 0 | 801-1 | RTS |  |  | POL1_1
|  | přízemí : 2,9*34+3,4*9 |  | 129.2 | [16 empty] | VV
|  | patro : 3,1*35 |  | 108.5 | [16 empty] | VV
|  | ostění : 4,5+4,1+4,0*4+4,0*2+5,0*10+6,3+4,5*11+3,3*2+2,7*4 |  | 155.8 | [16 empty] | VV
99 | 622481211 | Montáž výztužné sítě (perlinky) do stěrky-stěny, včetně výztužné sítě a stěrkového tmelu Hasit | m2 | 25 |  | 0 |  | 0 |  | 0 | 21 | 0 | 0.00431 | 0.11 | 0 | 0 | 801-1 | RTS |  |  | POL1_1
100 | 632451024 | Vyrovnávací potěr MC 15, v pásu, tl. 50 mm | m2 | 16.845 |  | 0 |  | 0 |  | 0 | 21 | 0 | 0.1231 | 2.07 | 0 | 0 | 801-1 | RTS |  |  | POL1_
|  | parapety : 0,3*(1,5*10+0,8+2,1*6+2,1*6+1,5*6+1,0*2+0,9*2+0,6*2+1,15) |  | 16.845 | [16 empty] | VV
101 | 648991113 | Osazení parapet.desek plast. a lamin. š.nad 20cm, včetně dodávky plastové parapetní desky š. 400 mm | m | 56.15 |  | 0 |  | 0 |  | 0 | 21 | 0 | 0.00746 | 0.42 | 0 | 0 | 801-1 | RTS |  |  | POL1_
|  | parapety : 1,5*10+0,8+2,1*6+2,1*6+1,5*6+1,0*2+0,9*2+0,6*2+1,15 |  | 56.15 | [16 empty] | VV
Díl: | 62 | Úpravy povrchů vnější |  |  |  | 0 |  | 0 |  | 0 |  | 0 |  | 16.28 |  | 0 |  |  |  |  | DIL
102 | 620991121 | Zakrývání výplní vnějších otvorů z lešení | m2 | 87.9525 |  | 0 |  | 0 |  | 0 | 21 | 0 | 4e-05 | 0 | 0 | 0 | 801-1 | RTS |  |  | POL1_
|  | 1,5*1,5*5+2,1*0,6*2+2,1*1,5+2,1*2,1+2,1*1,5*5+1,5*1,25*4+1,65*2,15 |  | 48.1275 | [16 empty] | VV
|  | 1,5*1,5*6+2,1*1,5*6+0,6*0,9*2+1,0*1,5*2+1,15*1,5+0,9*0,9*2 |  | 39.825 | [16 empty] | VV
103 | 622311522 | Zateplovací systém sokl, XPS tl. 100 mm, zakončený stěrkou s výztužnou tkaninou | m2 | 130.375 |  | 0 |  | 0 |  | 0 | 21 | 0 | 0.0111 | 1.45 | 0 | 0 | 801-1 | RTS |  |  | POL1_
|  | stávaj.budova : 1,0*34,3+0,8*(12,5+30,-2,0)+0,5*6,1 |  | 69.75 | [16 empty] | VV
|  | přístavba : 1,25*(21,0*2+6,5) |  | 60.625 | [16 empty] | VV
104 | 622312330 | Zatepl.syst.fasáda,EPS šedý, tl. 60 mm, s omítkou SH silikonovou 3,1 kg/m2 | m2 | 154.73 |  | 0 |  | 0 |  | 0 | 21 | 0 | 0.01435 | 2.22 | 0 | 0 | 801-1 | RTS |  |  | POL1_
|  | okapní římsa : 0,5*34,5*5 |  | 86.25 | [16 empty] | VV
|  | středová římsa : 1,6*(30,0+12,8) |  | 68.48 | [16 empty] | VV
105 | 622312334 | Zatepl.syst., fasáda, EPS šedý, tl.140 mm, s omítkou SH silikonovou 3,1 kg/m2 | m2 | 603.37 |  | 0 |  | 0 |  | 0 | 21 | 0 | 0.01598 | 9.64 | 0 | 0 | 801-1 | RTS |  |  | POL1_
|  | stávaj budova : 6,3*(34,4+12,7+29,3+13,2)+6,4*0,8*4-4,4*3,0-3,4*3,2*2 |  | 550 | [16 empty] | VV
|  | -1,5*1,5-1,1*1,5-1,0*1,5*2-2,0*1,5*10-2,1*1,5-1,5*11-2,1*0,6*2-0,9*0,9*4 |  | -62.31 | [16 empty] | VV
|  | přístavba : 2,4*(21,1*2+6,5)-1,5*1,25*4+3,5*0,9*2 |  | 115.68 | [16 empty] | VV
106 | 622312014 | Soklová lišta hliník KZS tl. 140 mm | m | 125.5 |  | 0 |  | 0 |  | 0 | 21 | 0 | 0.00018 | 0.02 | 0 | 0 | 801-1 | RTS |  |  | POL1_
|  | stávaj budova : 34,4+12,7+29,3+13,2-4,4-6,4-2,0 |  | 76.8 | [16 empty] | VV
|  | přístavba : 21,1*2+6,5 |  | 48.7 | [16 empty] | VV
107 | 622421131 | Omítka vnější stěn, MVC, hladká, složitost 1-2 | m2 | 31.11 |  | 0 |  | 0 |  | 0 | 21 | 0 | 0.04817 | 1.5 | 0 | 0 | 801-1 | RTS |  |  | POL1_
|  | pod zateplení na zazdívkách : | [18 empty] | VV
|  | přízemí V strana : 3,6*1,5-1,5*1,5+4,0*1,5-1,5*1,5 |  | 6.9 | [16 empty] | VV
|  | treninková plocha : 2,8*2,6*2+1,0*2,4 |  | 16.96 | [16 empty] | VV
|  | patro : 1,4*2,5+1,5*1,5 |  | 5.75 | [16 empty] | VV
|  | po elektrinst skříni u vstupu : 1,0*1,5 |  | 1.5 | [16 empty] | VV
108 | 622421491 | Doplňky zatepl. systémů, rohová lišta | m | 300.3 |  | 0 |  | 0 |  | 0 | 21 | 0 | 2e-05 | 0.01 | 0 | 0 | 801-1 | RTS |  |  | POL1_
|  | ostění : 4,5+4,1+4,0*4+4,0*2+5,0*10+6,3+4,5*11+3,3*2+2,7*4 |  | 155.8 | [16 empty] | VV
|  | nároží : 7,0*2+3,5+7,0+2,5*2 |  | 29.5 | [16 empty] | VV
|  | římsy : 30,0+13,0+35,0*2+0,5*4 |  | 115 | [16 empty] | VV
109 | 622421492 | Doplňky zatepl. systémů, okenní lišta s tkaninou | m | 155.8 |  | 0 |  | 0 |  | 0 | 21 | 0 | 0.00011 | 0.02 | 0 | 0 | 801-1 | RTS |  |  | POL1_
|  | ostění : 4,5+4,1+4,0*4+4,0*2+5,0*10+6,3+4,5*11+3,3*2+2,7*4 |  | 155.8 | [16 empty] | VV
110 | 622421493 | Doplňky zatepl. systémů, dilatační lišta s tkan. | m | 3 |  | 0 |  | 0 |  | 0 | 21 | 0 | 0.00053 | 0 | 0 | 0 | 801-1 | RTS |  |  | POL1_
111 | 622421494 | Doplňky zatepl. systémů, podparapetní lišta s tkan | m | 100.2 |  | 0 |  | 0 |  | 0 | 21 | 0 | 7e-05 | 0.01 | 0 | 0 | 801-1 | RTS |  |  | POL1_
|  | okna : 1,5+1,1+1,0*2+2,1*10+1,5*15+2,1*2+0,9*4 |  | 55.9 | [16 empty] | VV
|  | pod oplechování římsy : 13,8+30,5 |  | 44.3 | [16 empty] | VV
112 | 622432112 | Omítka stěn weber-pas marmolit střednězrnná, vč.penetrace | m2 | 54.785 |  | 0 |  | 0 |  | 0 | 21 | 0 | 0.00618 | 0.34 | 0 | 0 | 801-1 | RTS |  |  | POL1_
|  | sokl nad terénem stávaj.budova : 0,6*34,3+0,5*(12,5+30,0-2,0)+0,3*6,1 |  | 42.66 | [16 empty] | VV
|  | přístavba : 0,25*(21,0*2+6,5) |  | 12.125 | [16 empty] | VV
113 | 622451143 | Omítka vnější stěn, MC, štuková, složitost 1 - 2 | m2 | 3.135 |  | 0 |  | 0 |  | 0 | 21 | 0 | 0.05722 | 0.18 | 0 | 0 | 801-1 | RTS |  |  | POL1_
|  | sokl zádveří : 0,3*(6,3+5,5-1,65+0,15*2) |  | 3.135 | [16 empty] | VV
114 | 622461311 | Oprava vnějších omítek umělých škrábaných do 30 % | m2 | 28.99 |  | 0 |  | 0 |  | 0 | 21 | 0 | 0.02836 | 0.82 | 0 | 0 | 801-4 | RTS |  |  | POL1_
|  | zádveří přední a zadní strana : 3,2*(6,3+5,0)-1,5*2,2-0,75*2,0-1,65*2,2+0,15*8,4 |  | 28.99 | [16 empty] | VV
115 | 622471317 | Nátěr nebo nástřik stěn vnějších, složitost 1 - 2 | m2 | 32.125 |  | 0 |  | 0 |  | 0 | 21 | 0 | 0.0021 | 0.07 | 0 | 0 | 801-1 | RTS |  |  | POL1_
Díl: | 63 | Podlahy a podlahové konstrukce |  |  |  | 0 |  | 0 |  | 0 |  | 0 |  | 121.2 |  | 0 |  |  |  |  | DIL
116 | 631312611 | Mazanina betonová tl. 5 - 8 cm C 16/20 | m3 | 18.0875 |  | 0 |  | 0 |  | 0 | 21 | 0 | 2.525 | 45.67 | 0 | 0 | 801-1 | RTS |  |  | POL1_
|  | patro skladba F : 0,05*2,8*4,1 |  | 0.574 | [16 empty] | VV
|  | patro m.č.201,202,208-211 : 0,05*(23,34+21,0+28,67+29,98+18,2+229,08) |  | 17.5135 | [16 empty] | VV
117 | 631313611 | Mazanina betonová tl. 8 - 12 cm C 16/20 | m3 | 27.1462 |  | 0 |  | 0 |  | 0 | 21 | 0 | 2.525 | 68.54 | 0 | 0 | 801-1 | RTS |  |  | POL1_
|  | přízemí skl.C, H, I : 0,09*(20,8*5,6+24,5*5,65+9,6*4,7+1,6*1,0) |  | 27.1462 | [16 empty] | VV
118 | 631312141 | Doplnění rýh betonem v dosavadních mazaninách | m3 | 0.854 |  | 0 |  | 0 |  | 0 | 21 | 0 | 2.5 | 2.14 | 0 | 0 | 801-4 | RTS |  |  | POL1_
|  | pro rozvod vody : 0,3*0,1*14,0+0,1*0,1*11,0 |  | 0.53 | [16 empty] | VV
|  | pro kanalizaci : 0,2*0,1*(7,0+6,0+0,8*4) |  | 0.324 | [16 empty] | VV
119 | 631319153 | Příplatek za přehlaz. mazanin pod povlaky tl. 12cm | m3 | 27.1462 |  | 0 |  | 0 |  | 0 | 21 | 0 | 0 | 0 | 0 | 0 | 801-1 | RTS |  |  | POL1_
120 | 631319173 | Příplatek za stržení povrchu mazaniny tl. 12 cm | m3 | 27.1462 |  | 0 |  | 0 |  | 0 | 21 | 0 | 0 | 0 | 0 | 0 | 801-1 | RTS |  |  | POL1_
121 | 631362021 | Výztuž mazanin svařovanou sítí z drátů Kari | t | 2.651 |  | 0 |  | 0 |  | 0 | 21 | 0 | 1.0662 | 2.83 | 0 | 0 | 801-1 | RTS |  |  | POL1_
|  | síť 100/100/8 : | [18 empty] | VV
|  | přízemí skl.C, H, I : 7,99*(20,8*5,6+24,5*5,65+9,6*4,7+1,6*1,0)*1,1*0,001 |  | 2.651 | [16 empty] | VV
122 | 632413102 | Potěr 25 MPa, samoniv, ručně, tl. 2 mm, vč.penetrace | m2 | 607.925 |  | 0 |  | 0 |  | 0 | 21 | 0 | 0.00333 | 2.02 | 0 | 0 | 801-1 | RTS |  |  | POL1_
|  | přízemí pod tartan skl.C, H, I : 20,8*5,6+24,5*5,65+9,6*4,7+1,6*1,0 |  | 301.625 | [16 empty] | VV
|  | pod koberec m.č.113 : 66,44 |  | 66.44 | [16 empty] | VV
|  | patro m.č.203, 211 : 10,78+229,08 |  | 239.86 | [16 empty] | VV
Díl: | 8 | Trubní vedení |  |  |  | 0 |  | 0 |  | 0 |  | 0 |  | 0 |  | 0 |  |  |  |  | DIL
123 | 8701 | Přemístění plynovodní přípojky | kpl | 1 |  | 0 |  | 0 |  | 0 | 21 | 0 | 0 | 0 | 0 | 0 |  | Vlastní |  |  | POL1_
Díl: | 94 | Lešení a stavební výtahy |  |  |  | 0 |  | 0 |  | 0 |  | 0 |  | 56.08 |  | 0 |  |  |  |  | DIL
124 | 941941051 | Montáž lešení leh.řad.s podlahami,š.1,5 m, H 10 m | m2 | 879.4 |  | 0 |  | 0 |  | 0 | 21 | 0 | 0.02426 | 21.33 | 0 | 0 | 800-3 | RTS |  |  | POL1_1
|  | 6,2*3,5*2+15,5*8,0*2 |  | 291.4 | [16 empty] | VV
|  | 21,0*2,5*2+34,5*7,0*2 |  | 588 | [16 empty] | VV
125 | 941941391 | Příplatek za každý měsíc použití lešení k pol.1051 | m2 | 2638.2 |  | 0 |  | 0 |  | 0 | 21 | 0 | 0.00109 | 2.88 | 0 | 0 | 800-3 | RTS |  |  | POL1_1
|  | 879,4*3 |  | 2638.2 | [16 empty] | VV
126 | 941941851 | Demontáž lešení leh.řad.s podlahami,š.1,5 m,H 10 m | m2 | 879.4 |  | 0 |  | 0 |  | 0 | 21 | 0 | 0 | 0 | 0 | 0 | 800-3 | RTS |  |  | POL1_1
127 | 941955001 | Lešení lehké pomocné, výška podlahy do 1,2 m | m2 | 920.13 |  | 0 |  | 0 |  | 0 | 21 | 0 | 0.03459 | 31.83 | 0 | 0 | 800-3 | RTS |  |  | POL1_1
|  | přízemí : 526,96 |  | 526.96 | [16 empty] | VV
|  | patro : 393,17 |  | 393.17 | [16 empty] | VV
128 | 941955102 | Lešení lehké pomocné,schodiště, H podlahy do 3,5 m | m2 | 7.5 |  | 0 |  | 0 |  | 0 | 21 | 0 | 0.00586 | 0.04 | 0 | 0 | 800-3 | RTS |  |  | POL1_
129 | 944944011 | Montáž ochranné sítě z umělých vláken | m2 | 879.4 |  | 0 |  | 0 |  | 0 | 21 | 0 | 0 | 0 | 0 | 0 | 800-3 | RTS |  |  | POL1_
130 | 944944031 | Příplatek za každý měsíc použití sítí k pol. 4011 | m2 | 2638.2 |  | 0 |  | 0 |  | 0 | 21 | 0 | 0 | 0 | 0 | 0 | 800-3 | RTS |  |  | POL1_
131 | 944944081 | Demontáž ochranné sítě z umělých vláken | m2 | 879.4 |  | 0 |  | 0 |  | 0 | 21 | 0 | 0 | 0 | 0 | 0 | 800-3 | RTS |  |  | POL1_
Díl: | 95 | Dokončovací konstrukce na pozemních stavbách |  |  |  | 0 |  | 0 |  | 0 |  | 0 |  | 0.04 |  | 0 |  |  |  |  | DIL
132 | 952901111 | Vyčištění budov o výšce podlaží do 4 m | m2 | 1011.63 |  | 0 |  | 0 |  | 0 | 21 | 0 | 4e-05 | 0.04 | 0 | 0 | 801-1 | RTS |  |  | POL1_1
|  | 21,05*6,2+34,4*12,4*2+5,6*5,0 |  | 1011.63 | [16 empty] | VV
Díl: | 96 | Bourání konstrukcí |  |  |  | 0 |  | 0 |  | 0 |  | 0 |  | 0.41 |  | 279.61 |  |  |  |  | DIL
133 | 113106121 | Rozebrání dlažeb z betonových dlaždic na sucho | m2 | 35.5 |  | 0 |  | 0 |  | 0 | 21 | 0 | 0 | 0 | 0.138 | 4.9 | 822-1 | RTS |  |  | POL1_
|  | okap chodník : 0,5*(20,0+9,0+35,0+7,0) |  | 35.5 | [16 empty] | VV
134 | 962031132 | Bourání příček cihelných tl. 10 cm | m2 | 205.25 |  | 0 |  | 0 |  | 0 | 21 | 0 | 0.00067 | 0.14 | 0.131 | 26.89 | 801-3 | RTS |  |  | POL1_
|  | přízemí : 2,9*(0,9+0,8*2+1,0+1,0+2,9+0,8+3,9*2+3,5*3) |  | 76.85 | [16 empty] | VV
|  | patro : 3,0*(3,6+6,2+0,3+2,0+0,3*2+3,6*2+3,9+0,4+6,2*3) |  | 128.4 | [16 empty] | VV
135 | 962031133 | Bourání příček cihelných tl. 15 cm | m2 | 156.45 |  | 0 |  | 0 |  | 0 | 21 | 0 | 0 | 0 | 0.261 | 40.83 | 801-3 | RTS |  |  | POL1_1
|  | přízemí : 2,9*22,5-0,8*2,0*7 |  | 54.05 | [16 empty] | VV
|  | patro : 3,0*(19,2*2)-0,8*2,0*8 |  | 102.4 | [16 empty] | VV
136 | 962032231 | Bourání zdiva z cihel pálených na MVC | m3 | 17.487 |  | 0 |  | 0 |  | 0 | 21 | 0 | 0.00128 | 0.02 | 1.8 | 31.48 | 801-3 | RTS |  |  | POL1_
|  | S stěna - pro přístavbu : 0,3*5,3*2,9 |  | 4.611 | [16 empty] | VV
|  | vnitřní nosné zdivo : 0,3*2,9*(3,1+1,2+4,1+1,2+5,2) |  | 12.876 | [16 empty] | VV
137 | 962052314 | Bourání pilířů železobetonových | m3 | 0.372 |  | 0 |  | 0 |  | 0 | 21 | 0 | 0.01249 | 0 | 2.4 | 0.89 | 801-3 | RTS |  |  | POL1_
|  | patro : 0,4*0,3*3,1 |  | 0.372 | [16 empty] | VV
138 | 962081131 | Bourání příček ze skleněných tvárnic tl. 10 cm | m2 | 7.98 |  | 0 |  | 0 |  | 0 | 21 | 0 | 0.00067 | 0.01 | 0.055 | 0.44 | 801-3 | RTS |  |  | POL1_
|  | stávající okna : 1,5*4,2+2,1*0,8 |  | 7.98 | [16 empty] | VV
139 | 963012520 | Bourání stropů z panelů žb. š.30 cm, tl. nad 14 cm | m3 | 3.3075 |  | 0 |  | 0 |  | 0 | 21 | 0 | 0.0031 | 0.01 | 1.6 | 5.29 | 801-3 | RTS |  |  | POL1_
|  | pro nové schody : 0,35*6,3*1,5 |  | 3.3075 | [16 empty] | VV
140 | 963023712 | Vybourání schod.stupňů ze zdi cihelné oboustranně | m | 27.3 |  | 0 |  | 0 |  | 0 | 21 | 0 | 0 | 0 | 0.37 | 10.1 | 801-3 | RTS |  |  | POL1_
|  | 21*1,3 |  | 27.3 | [16 empty] | VV
141 | 963053935 | Bourání ŽBschod. ramen monolit. zazděných oboustr. | m2 | 16.14 |  | 0 |  | 0 |  | 0 | 21 | 0 | 0 | 0 | 0.36 | 5.81 | 801-3 | RTS |  |  | POL1_
|  | ramena+podesty : 1,3*3,3*2+1,2*2,7+1,6*2,7 |  | 16.14 | [16 empty] | VV
142 | 965042141 | Bourání mazanin betonových tl. 10 cm, nad 4 m2 | m3 | 38.7912 |  | 0 |  | 0 |  | 0 | 21 | 0 | 0 | 0 | 2.2 | 85.34 | 801-3 | RTS |  |  | POL1_
|  | pod dráhu kromě vyvýš.části : 0,1*(5,6*24,0) |  | 13.44 | [16 empty] | VV
|  | patro m.č.201,202,208-211 : 0,06*(23,34+21,0+28,67+29,98+18,2+229,08) |  | 21.0162 | [16 empty] | VV
|  | před vstupem : 0,15*2,0*2,2 |  | 0.66 | [16 empty] | VV
|  | pro okap chodník : 0,15*0,5*(10,0+4,0+35,0) |  | 3.675 | [16 empty] | VV
143 | 968062354 | Vybourání dřevěných rámů oken dvojitých pl. 1 m2 | m2 | 4.86 |  | 0 |  | 0 |  | 0 | 21 | 0 | 0.00219 | 0.01 | 0.075 | 0.36 | 801-3 | RTS |  |  | POL1_
|  | 0,9*0,9*2+0,6*0,9*2+0,6*0,9*4 |  | 4.86 | [16 empty] | VV
144 | 968062355 | Vybourání dřevěných rámů oken dvojitých pl. 2 m2 | m2 | 1.8 |  | 0 |  | 0 |  | 0 | 21 | 0 | 0.001 | 0 | 0.062 | 0.11 | 801-3 | RTS |  |  | POL1_
|  | 1,2*1,5 |  | 1.8 | [16 empty] | VV
145 | 968062356 | Vybourání dřevěných rámů oken dvojitých pl. 4 m2 | m2 | 62.55 |  | 0 |  | 0 |  | 0 | 21 | 0 | 0.00092 | 0.06 | 0.054 | 3.38 | 801-3 | RTS |  |  | POL1_
|  | 2,1*1,5*5+1,5*1,5*6 |  | 29.25 | [16 empty] | VV
|  | 2,1*1,5*7+1,5*1,5*5 |  | 33.3 | [16 empty] | VV
146 | 968062455 | Vybourání dřevěných dveřních zárubní pl. do 2 m2 | m2 | 1.8 |  | 0 |  | 0 |  | 0 | 21 | 0 | 0.00117 | 0 | 0.088 | 0.16 | 801-3 | RTS |  |  | POL1_
|  | 0,9*2,0 |  | 1.8 | [16 empty] | VV
147 | 968062559 | Vybourání dřevěných rámů vrat pl. nad 5 m2 | m2 | 36.75 |  | 0 |  | 0 |  | 0 | 21 | 0 | 0.00083 | 0.03 | 0.052 | 1.91 | 801-3 | RTS |  |  | POL1_
|  | 2,7*2,5+5,0*3,0*2 |  | 36.75 | [16 empty] | VV
148 | 968072245 | Vybourání kovových rámů oken jednod. pl. 2 m2 | m2 | 1.5 |  | 0 |  | 0 |  | 0 | 21 | 0 | 0.00137 | 0 | 0.041 | 0.06 | 801-3 | RTS |  |  | POL1_
|  | skříň elektroinst. u vstupu : 1,0*1,5 |  | 1.5 | [16 empty] | VV
149 | 968072356 | Vybourání kovových rámů oken zdvojených pl. 4 m2 | m2 | 7.65 |  | 0 |  | 0 |  | 0 | 21 | 0 | 0.00069 | 0.01 | 0.053 | 0.41 | 801-3 | RTS |  |  | POL1_
|  | 3,0*1,5+2,1*1,5 |  | 7.65 | [16 empty] | VV
150 | 968072455 | Vybourání kovových dveřních zárubní pl. do 2 m2 | m2 | 42.8 |  | 0 |  | 0 |  | 0 | 21 | 0 | 0 | 0 | 0.076 | 3.25 | 801-3 | RTS |  |  | POL1_1
|  | přízemí : 0,8*2,0*10 |  | 16 | [16 empty] | VV
|  | patro : 0,8*2,0*16+0,6*2,0 |  | 26.8 | [16 empty] | VV
151 | 968072456 | Vybourání kovových dveřních zárubní pl. nad 2 m2 | m2 | 4.3 |  | 0 |  | 0 |  | 0 | 21 | 0 | 0.001 | 0 | 0.063 | 0.27 | 801-3 | RTS |  |  | POL1_
|  | 1,0*2,3+1,0*2,0 |  | 4.3 | [16 empty] | VV
152 | 968072641 | Vybourání kovových stěn, kromě výkladních | m2 | 10.7 |  | 0 |  | 0 |  | 0 | 21 | 0 | 0.00042 | 0 | 0.025 | 0.27 | 801-3 | RTS |  |  | POL1_
|  | vstupní stěna : 4,5*2,2+2,0*0,4 |  | 10.7 | [16 empty] | VV
153 | 968072875 | Vybourání mříží | m2 | 20.88 |  | 0 |  | 0 |  | 0 | 21 | 0 | 0 | 0 | 0.006 | 0.13 | 801-3 | RTS |  |  | POL1_
|  | 2,1*1,5*3+2,1*0,6*2+1,5*1,5*3+0,6*0,9*4 |  | 20.88 | [16 empty] | VV
154 | 970251250 | Řezání železobetonu hl. řezu 250 mm | m | 6.2 |  | 0 |  | 0 |  | 0 | 21 | 0 | 0 | 0 | 0.00046 | 0 | 801-3 | RTS |  |  | POL1_
|  | strop pro nové schodiště : 6,2 |  | 6.2 | [16 empty] | VV
155 | 971033541 | Vybourání otv. zeď cihel. pl.1 m2, tl.30 cm, MVC | m3 | 2.748 |  | 0 |  | 0 |  | 0 | 21 | 0 | 0.00182 | 0.01 | 1.8 | 4.95 | 801-3 | RTS |  |  | POL1_1
|  | zvětšení otvorů přízemí : 0,3*(0,6*1,5*2+0,6*2,1+1,0*2,1) |  | 1.548 | [16 empty] | VV
|  | patro okna techn.m.+schodiště : 0,3*1,0*1,5*2 |  | 0.9 | [16 empty] | VV
|  | mont.otvor ve štítu pro osaz. HEB 320 : 1,0*1,0*0,3 |  | 0.3 | [16 empty] | VV
156 | 971033621 | Vybourání otv. zeď cihel. pl.4 m2, tl.10 cm, MVC | m2 | 3.78 |  | 0 |  | 0 |  | 0 | 21 | 0 | 0.00054 | 0 | 0.18 | 0.68 | 801-3 | RTS |  |  | POL1_
|  | 0,9*2,1*2 |  | 3.78 | [16 empty] | VV
157 | 971033631 | Vybourání otv. zeď cihel. pl.4 m2, tl.15 cm, MVC | m2 | 3.78 |  | 0 |  | 0 |  | 0 | 21 | 0 | 0.00054 | 0 | 0.27 | 1.02 | 801-3 | RTS |  |  | POL1_
|  | 0,9*2,1*2 |  | 3.78 | [16 empty] | VV
158 | 973031324 | Vysekání kapes zeď cihel. MVC, pl. 0,1m2, hl. 15cm | kus | 14 |  | 0 |  | 0 |  | 0 | 21 | 0 | 0.00049 | 0.01 | 0.015 | 0.21 | 801-3 | RTS |  |  | POL1_
|  | pro stropní trámce : 14 |  | 14 | [16 empty] | VV
159 | 973031824 | Vysekání kapes pro zavázání zdí tl. 30 cm | m | 26.5 |  | 0 |  | 0 |  | 0 | 21 | 0 | 0 | 0 | 0.009 | 0.24 | 801-3 | RTS |  |  | POL1_
|  | zazdívky : 2,5*9+2,0*2 |  | 26.5 | [16 empty] | VV
160 | 974031664 | Vysekání rýh zeď cihelná vtah. nosníků 15 x 15 cm | m | 5.2 |  | 0 |  | 0 |  | 0 | 21 | 0 | 0 | 0 | 0.042 | 0.22 | 801-3 | RTS |  |  | POL1_
|  | 1,3*4 |  | 5.2 | [16 empty] | VV
161 | 974031668 | Vysekání rýh zeď cihelná vtah. nosníků 15 x 35 cm | m | 10.7 |  | 0 |  | 0 |  | 0 | 21 | 0 | 0 | 0 | 0.097 | 1.04 | 801-3 | RTS |  |  | POL1_
|  | 1,8*2+2,5+2,0+1,3*2 |  | 10.7 | [16 empty] | VV
162 | 974042553 | Vysekání rýh betonová, monolitická dlažba 10x10 cm | m | 11.5 |  | 0 |  | 0 |  | 0 | 21 | 0 | 0 | 0 | 0.022 | 0.25 | 801-3 | RTS |  |  | POL1_
|  | pro vodu : 6,0+5,5 |  | 11.5 | [16 empty] | VV
163 | 974042557 | Vysekání rýh betonová, monolitická dlažba 10x30 cm | m | 49.6 |  | 0 |  | 0 |  | 0 | 21 | 0 | 0 | 0 | 0.066 | 3.27 | 801-3 | RTS |  |  | POL1_
|  | pro základ pod schod.zdi : 5,1+4,0 |  | 9.1 | [16 empty] | VV
|  | pod zeď vyvýš.podlahy : 8,0+2,3 |  | 10.3 | [16 empty] | VV
|  | pro rozvod vody : 14,0 |  | 14 | [16 empty] | VV
|  | pro kanalizaci : 7,0+6,0+0,8*4 |  | 16.2 | [16 empty] | VV
164 | 975043111 | Jednořad.podchycení stropů do 3,5 m,do 750 kg/m | m | 5.6 |  | 0 |  | 0 |  | 0 | 21 | 0 | 0.01807 | 0.1 | 0 | 0 | 801-3 | RTS |  |  | POL1_
|  | 2,8*2 |  | 5.6 | [16 empty] | VV
165 | 976071111 | Vybourání kovových zábradlí a madel | m | 15.9 |  | 0 |  | 0 |  | 0 | 21 | 0 | 0 | 0 | 0.037 | 0.59 | 801-3 | RTS |  |  | POL1_
|  | balkon : 1,7 |  | 1.7 | [16 empty] | VV
|  | schody : 4,0+5,0+4,0+1,2 |  | 14.2 | [16 empty] | VV
166 | 978013191 | Otlučení omítek vnitřních stěn v rozsahu do 100 % | m2 | 916.965 |  | 0 |  | 0 |  | 0 | 21 | 0 | 0 | 0 | 0.046 | 42.18 | 801-3 | RTS |  |  | POL1_
|  | přízemí : | [18 empty] | VV
|  | 101 : 2,9*(5,1+4,5+6,2+4,4)-1,65*2,15*2-1,2*2,1 |  | 48.965 | [16 empty] | VV
|  | 102 : 2,9*(6,2+4,8+0,3+0,4*2)-2,5*2,15-1,2*2,1 |  | 27.195 | [16 empty] | VV
|  | 103 : 2,9*(1,4*2+0,5*2+0,3) |  | 11.89 | [16 empty] | VV
|  | 104 : 2,9*(3,1*2+6,2)-2,1*1,5-0,8*2,0 |  | 31.21 | [16 empty] | VV
|  | 105 : 2,9*(4,3*2+6,2*2)-0,8*2,0*2-2,1*1,5 |  | 54.55 | [16 empty] | VV
|  | 106-112 : 2,9*(5,7*2+6,2*2)-0,8*2,0*2-2,1*1,5 |  | 62.67 | [16 empty] | VV
|  | 109 : 2,9*(4,1*2+6,2*2)-0,8*2,0*3-2,1*1,5 |  | 51.79 | [16 empty] | VV
|  | 113 : 3,4*(6,4+7,3+0,3*2+1,4+0,4*2)-3,1*2,1-2,8*2,1-2,1*1,5 |  | 40.56 | [16 empty] | VV
|  | 114 : 2,9*(4,7+34,1+24,4+0,4*13)-3,6*1,5-4,0*1,5-1,5*1,5*3-2,1*0,6*2-0,8*2,0*5-4,4*2,1 |  | 160.45 | [16 empty] | VV
|  | patro : | [18 empty] | VV
|  | 201 : 3,1*(14,6*2+1,6-2,8)-1,15*1,5-0,8*2,0*8-0,6*2,0-0,9*2,0 |  | 69.275 | [16 empty] | VV
|  | 202 : 3,1*(3,5*2+6,2)-0,9*2,0-0,8*2,0-1,0*1,5 |  | 36.02 | [16 empty] | VV
|  | 203 : 3,1*(3,9*2+2,8)-1,5*1,5 |  | 30.61 | [16 empty] | VV
|  | 208 : 3,1*(6,2+4,7*2+0,4*2)-0,8*2,0-2,1*1,5 |  | 46.09 | [16 empty] | VV
|  | 209 : 3,1*(4,9*2+6,2+0,4*2)-0,8*2,0-2,1*1,5 |  | 47.33 | [16 empty] | VV
|  | 210 : 3,1*(3,9+4,7*2+0,4)-1,5*1,5-0,8*2,0 |  | 38.62 | [16 empty] | VV
|  | 211 : 3,1*(19,2*2+12,0+1,4*2+0,4*12+0,3*2+0,4*2)-1,5*1,5*4-2,1*1,5*4-1,4*2,0 |  | 159.74 | [16 empty] | VV
167 | 978059531 | Odsekání vnitřních obkladů stěn nad 2 m2 | m2 | 30 |  | 0 |  | 0 |  | 0 | 21 | 0 | 0 | 0 | 0.068 | 2.04 | 801-3 | RTS |  |  | POL1_1
|  | odhad : 30 |  | 30 | [16 empty] | VV
168 | 978059621 | Odsekání vnějších obkladů stěn do 2 m2 | m2 | 3.135 |  | 0 |  | 0 |  | 0 | 21 | 0 | 0 | 0 | 0.089 | 0.28 | 801-3 | RTS |  |  | POL1_
|  | sokl zádveří : 0,3*(6,3+5,5-1,65+0,15*2) |  | 3.135 | [16 empty] | VV
169 | 776511810 | Odstranění PVC a koberců lepených bez podložky | m2 | 362.4825 |  | 0 |  | 0 |  | 0 | 21 | 0 | 0 | 0 | 0.001 | 0.36 | 800-775 | RTS |  |  | POL1_
|  | přízemí odhad : 4,5*3,8+4,65*3,8*2+4,5*6,15+4,3*6,15+4,15*6,15 |  | 132.0825 | [16 empty] | VV
|  | patro odhad : 12,0*19,2 |  | 230.4 | [16 empty] | VV
170 | 784402801 | Odstranění malby oškrábáním v místnosti H do 3,8 m | m2 | 711.83 |  | 0 |  | 0 |  | 0 | 21 | 0 | 0 | 0 | 0 | 0 | 800-784 | RTS |  |  | POL1_
|  | stropy : | [18 empty] | VV
|  | přízemí : 24,81+20,28+11,08+19,16+26,5+3,3+5,11+6,69+25,42+3,4+5,32+7,74+66,44+23,5*5,5-2,8*4,0 |  | 343.3 | [16 empty] | VV
|  | patro : | [18 empty] | VV
|  | 201-203, 208-212 : 23,34+21,0+10,78+28,67+29,98+18,2+229,08+7,48 |  | 368.53 | [16 empty] | VV
171 | 72501 | Demontáž stávaj. zařizovacích předmětů | hod | 16 |  | 0 |  | 0 |  | 0 | 21 | 0 | 0 | 0 | 0 | 0 |  | Vlastní |  |  | POL1_
Díl: | 99 | Staveništní přesun hmot |  |  |  | 0 |  | 0 |  | 0 |  | 0 |  | 0 |  | 0 |  |  |  |  | DIL
172 | 999281108 | Přesun hmot pro opravy a údržbu do výšky 12 m | t | 582.0433 |  | 0 |  | 0 |  | 0 | 21 | 0 | 0 | 0 | 0 | 0 | 801-4 | RTS |  |  | POL7_
Díl: | 711 | Izolace proti vodě |  |  |  | 0 |  | 0 |  | 0 |  | 0 |  | 2.08 |  | 0 |  |  |  |  | DIL
173 | 711111001 | Izolace proti vlhkosti vodor. nátěr ALP za studena, 1x nátěr - včetně dodávky penetračního laku ALP | m2 | 274.92 |  | 0 |  | 0 |  | 0 | 21 | 0 | 0.0003 | 0.08 | 0 | 0 | 800-711 | RTS |  |  | POL1_
|  | přístavba : 6,2*21,1 |  | 130.82 | [16 empty] | VV
|  | pod dráhu kromě vyvýš.části : 5,6*25,0 |  | 140 | [16 empty] | VV
|  | pod zazd vrat a dveří : 0,5*(1,2+3,0*2+1,0) |  | 4.1 | [16 empty] | VV
174 | 711112001 | Izolace proti vlhkosti svis. nátěr ALP, za studena, 1x nátěr - včetně dodávky asfaltového laku | m2 | 62.66 |  | 0 |  | 0 |  | 0 | 21 | 0 | 0.00052 | 0.03 | 0 | 0 | 800-711 | RTS |  |  | POL1_
|  | přístavba : 1,3*(21,0*2+6,2) |  | 62.66 | [16 empty] | VV
175 | 711141559 | Izolace proti vlhk. vodorovná pásy přitavením, 1 vrstva - včetně dod. Elastek 40 special mineral | m2 | 274.92 |  | 0 |  | 0 |  | 0 | 21 | 0 | 0.0057 | 1.57 | 0 | 0 | 800-711 | RTS |  |  | POL1_
176 | 711142559 | Izolace proti vlhkosti svislá pásy přitavením, 1 vrstva - včetně dod. Elastek 40 special mineral | m2 | 62.66 |  | 0 |  | 0 |  | 0 | 21 | 0 | 0.0061 | 0.38 | 0 | 0 | 800-711 | RTS |  |  | POL1_
|  | přístavba : 1,3*(21,0*2+6,2) |  | 62.66 | [16 empty] | VV
177 | 711212001 | Nátěr hydroizolační těsnící hmotou Saniflex (fa, Schomburg), proti vlhkosti | m2 | 18.8 |  | 0 |  | 0 |  | 0 | 21 | 0 | 0.001 | 0.02 | 0 | 0 | 800-711 | RTS |  |  | POL1_7
|  | přízemí sprchy - stěny u sprch : 2,0*(2,7*2+1,0*4) |  | 18.8 | [16 empty] | VV
178 | 711212601 | Těsnící pás do spoje podlaha - stěna | m | 8 |  | 0 |  | 0 |  | 0 | 21 | 0 | 0 | 0 | 0 | 0 | 800-711 | RTS |  |  | POL1_7
|  | 2,0*4 |  | 8 | [16 empty] | VV
179 | 998711202 | Přesun hmot pro izolace proti vodě, výšky do 12 m | % |  |  | 0 |  | 0 |  | 0 | 21 | 0 | 0 | 0 | 0 | 0 | 800-711 | RTS |  |  | POL7_
Díl: | 713 | Izolace tepelné |  |  |  | 0 |  | 0 |  | 0 |  | 0 |  | 1.59 |  | 0 |  |  |  |  | DIL
180 | 713111121 | Izolace tepelné stropů rovných spodem, drátem, 1 vrstva - materiál ve specifikaci | m2 | 130.2 |  | 0 |  | 0 |  | 0 | 21 | 0 | 0.00053 | 0.07 | 0 | 0 | 800-713 | RTS |  |  | POL1_
|  | přístavba : 6,2*21,0 |  | 130.2 | [16 empty] | VV
181 | 713111130 | Izolace tepelné stropů, vložené mezi krokve | m2 | 130.2 |  | 0 |  | 0 |  | 0 | 21 | 0 | 0.00038 | 0.05 | 0 | 0 | 800-713 | RTS |  |  | POL1_
|  | přístavba : 6,2*21,0 |  | 130.2 | [16 empty] | VV
182 | 713121111 | Izolace tepelná podlah na sucho, jednovrstvá | m2 | 127.96 |  | 0 |  | 0 |  | 0 | 21 | 0 | 0 | 0 | 0 | 0 | 800-713 | RTS |  |  | POL1_
|  | skl.C : 20,8*5,6 |  | 116.48 | [16 empty] | VV
|  | skl.F : 2,8*4,1 |  | 11.48 | [16 empty] | VV
183 | 713121118 | Tepelná izolace - pásek podél stěn | m | 130 |  | 0 |  | 0 |  | 0 | 21 | 0 | 0 | 0 | 0 | 0 | 800-713 | RTS |  |  | POL1_
184 | 28375603 | Deska kročej EPS T 3500 N/m2 tl. 30 mm | m2 | 11.8244 |  | 0 |  | 0 |  | 0 | 21 | 0 | 0.0003 | 0 | 0 | 0 | SPCM | RTS |  |  | POL3_
|  | skl.F : 2,8*4,1*1,03 |  | 11.8244 | [16 empty] | VV
185 | 28375702 | Deska izolační základní EPS 100Z 1000 x 500 mm | m3 | 11.9974 |  | 0 |  | 0 |  | 0 | 21 | 0 | 0.02 | 0.24 | 0 | 0 | SPCM | RTS |  |  | POL3_
|  | skl.C : 20,8*5,6*0,1*1,03 |  | 11.9974 | [16 empty] | VV
186 | 63140545 | Deska izolační minerální tl. 100 mm, 1000x610 mm, univerzální | m2 | 134.106 |  | 0 |  | 0 |  | 0 | 21 | 0 | 0.003 | 0.4 | 0 | 0 | SPCM | RTS |  |  | POL3_
|  | přístavba : 6,2*21,0*1,03 |  | 134.106 | [16 empty] | VV
187 | 631405493 | Deska izolační minerální tl. 200 mm, 1000x610 mm, univerzální | m2 | 134.106 |  | 0 |  | 0 |  | 0 | 21 | 0 | 0.0062 | 0.83 | 0 | 0 | SPCM | RTS |  |  | POL3_
|  | přístavba : 6,2*21,0*1,03 |  | 134.106 | [16 empty] | VV
Díl: | 721 | Vnitřní kanalizace |  |  |  | 0 |  | 0 |  | 0 |  | 0 |  | 0.36 |  | 0 |  |  |  |  | DIL
188 | 721110905 | Oprava potrubí kamenin., vsazení odbočky DN 100 | kus | 1 |  | 0 |  | 0 |  | 0 | 21 | 0 | 0.0601 | 0.06 | 0 | 0 | 800-721 | RTS |  |  | POL1_
189 | 721110906 | Oprava potrubí kamenin., vsazení odbočky DN 125 | kus | 2 |  | 0 |  | 0 |  | 0 | 21 | 0 | 0.0715 | 0.14 | 0 | 0 | 800-721 | RTS |  |  | POL1_
190 | 721140913 | Oprava - propojení dosavadního potrubí DN 70 | kus | 2 |  | 0 |  | 0 |  | 0 | 21 | 0 | 0 | 0 | 0 | 0 | 800-721 | RTS |  |  | POL1_
191 | 721140915 | Oprava - propojení dosavadního potrubí DN 100 | kus | 3 |  | 0 |  | 0 |  | 0 | 21 | 0 | 0 | 0 | 0 | 0 | 800-721 | RTS |  |  | POL1_
192 | 721176103 | Potrubí HT připojovací DN 50 x 1,8 mm | m | 5.2 |  | 0 |  | 0 |  | 0 | 21 | 0 | 0.00047 | 0 | 0 | 0 | 800-721 | RTS |  |  | POL1_7
|  | přízemí : 3,0+0,3*4+1,0 |  | 5.2 | [16 empty] | VV
193 | 721176114 | Potrubí HT odpadní svislé D 75 x 1,9 mm | m | 8 |  | 0 |  | 0 |  | 0 | 21 | 0 | 0.00078 | 0.01 | 0 | 0 | 800-721 | RTS |  |  | POL1_
|  | 4,0*2 |  | 8 | [16 empty] | VV
194 | 721176116 | Potrubí HT odpadní svislé D 125 x 3,1 mm | m | 15 |  | 0 |  | 0 |  | 0 | 21 | 0 | 0.00161 | 0.02 | 0 | 0 | 800-721 | RTS |  |  | POL1_
|  | 5,0+10,0 |  | 15 | [16 empty] | VV
195 | 721176134 | Potrubí HT svodné (ležaté) zavěšené D 75 x 1,9 mm | m | 8 |  | 0 |  | 0 |  | 0 | 21 | 0 | 0.00074 | 0.01 | 0 | 0 | 800-721 | RTS |  |  | POL1_
|  | 5,5+2,5 |  | 8 | [16 empty] | VV
196 | 721176135 | Potrubí HT svodné (ležaté) zavěšené D 110 x 2,7 mm | m | 2 |  | 0 |  | 0 |  | 0 | 21 | 0 | 0.00137 | 0 | 0 | 0 | 800-721 | RTS |  |  | POL1_
|  | pro ventilátory : 2,0 |  | 2 | [16 empty] | VV
197 | 721176135 | Potrubí HT svodné (ležaté) zavěšené D 110 x 2,7 mm | m | 18.5 |  | 0 |  | 0 |  | 0 | 21 | 0 | 0.00137 | 0.03 | 0 | 0 | 800-721 | RTS |  |  | POL1_7
|  | 5,5+6,0+4,0+1,0*3 |  | 18.5 | [16 empty] | VV
198 | 721176222 | Potrubí KG svodné (ležaté) v zemi D 110 x 3,2 mm | m | 7.5 |  | 0 |  | 0 |  | 0 | 21 | 0 | 0.00209 | 0.02 | 0 | 0 | 800-721 | RTS |  |  | POL1_
|  | 2,5+1,0*5 |  | 7.5 | [16 empty] | VV
199 | 721176223 | Potrubí KG svodné (ležaté) v zemi D 125 x 3,2 mm | m | 16.5 |  | 0 |  | 0 |  | 0 | 21 | 0 | 0.0025 | 0.04 | 0 | 0 | 800-721 | RTS |  |  | POL1_
|  | 3,5+3,0+1,0+9,0 |  | 16.5 | [16 empty] | VV
200 | 721194104 | Vyvedení odpadních výpustek D 40 x 1,8 | kus | 4 |  | 0 |  | 0 |  | 0 | 21 | 0 | 0 | 0 | 0 | 0 | 800-721 | RTS |  |  | POL1_7
201 | 721194105 | Vyvedení odpadních výpustek D 50 x 1,8 | kus | 1 |  | 0 |  | 0 |  | 0 | 21 | 0 | 0 | 0 | 0 | 0 | 800-721 | RTS |  |  | POL1_7
202 | 721194109 | Vyvedení odpadních výpustek D 110 x 2,3 | kus | 7 |  | 0 |  | 0 |  | 0 | 21 | 0 | 0 | 0 | 0 | 0 | 800-721 | RTS |  |  | POL1_7
203 | 721211502 | Vpusť podlahová D 110 mm | kus | 4 |  | 0 |  | 0 |  | 0 | 21 | 0 | 0.00761 | 0.03 | 0 | 0 | 800-721 | RTS |  |  | POL1_
204 | 721273150 | Hlavice ventilační přivětrávací HL900, přivzdušňovací ventil HL900, D 50/75/110 mm | kus | 2 |  | 0 |  | 0 |  | 0 | 21 | 0 | 0.00049 | 0 | 0 | 0 | 800-721 | RTS |  |  | POL1_
205 | 721290111 | Zkouška těsnosti kanalizace vodou DN 125 | m | 80.7 |  | 0 |  | 0 |  | 0 | 21 | 0 | 0 | 0 | 0 | 0 | 800-721 | RTS |  |  | POL1_7
206 | 72101 | Revizní plastová šachta DN 400 na potrubí DN 125mm | kus | 1 |  | 0 |  | 0 |  | 0 | 21 | 0 | 0 | 0 | 0 | 0 |  | Vlastní |  |  | POL1_
207 | 72121 | Demontáž stávající kanalizace | hod | 8 |  | 0 |  | 0 |  | 0 | 21 | 0 | 0 | 0 | 0 | 0 |  | Vlastní |  |  | POL1_
208 | 72122 | Zemní práce pro ležatou kanalizaci | m3 | 6.66 |  | 0 |  | 0 |  | 0 | 21 | 0 | 0 | 0 | 0 | 0 |  | Vlastní |  |  | POL1_
|  | 0,3*0,6*(3,5+3,0+2,5+6,0+1,0*2)+0,8*1,5*3,0 |  | 6.66 | [16 empty] | VV
209 | 72151 | Zednické přípomoci pro kanalizaci | kpl | 1 |  | 0 |  | 0 |  | 0 | 21 | 0 | 0 | 0 | 0 | 0 |  | Vlastní |  |  | POL1_
210 | 998721202 | Přesun hmot pro vnitřní kanalizaci, výšky do 12 m | % |  |  | 0 |  | 0 |  | 0 | 21 | 0 | 0 | 0 | 0 | 0 | 800-721 | RTS |  |  | POL7_
Díl: | 722 | Vnitřní vodovod |  |  |  | 0 |  | 0 |  | 0 |  | 0 |  | 0.12 |  | 0 |  |  |  |  | DIL
211 | 722131933 | Oprava-propojení dosavadního potrubí závit. DN 25 | kus | 2 |  | 0 |  | 0 |  | 0 | 21 | 0 | 0.00107 | 0 | 0 | 0 | 800-721 | RTS |  |  | POL1_
212 | 722131934 | Oprava-propojení dosavadního potrubí závit. DN 32 | kus | 1 |  | 0 |  | 0 |  | 0 | 21 | 0 | 0.00144 | 0 | 0 | 0 | 800-721 | RTS |  |  | POL1_
213 | 722172411 | Potrubí z PPR , D 20 x 2,8 mm, PN 16 | m | 47 |  | 0 |  | 0 |  | 0 | 21 | 0 | 0.00047 | 0.02 | 0 | 0 | 800-721 | RTS |  |  | POL1_7
|  | přízemí : 11,0+2,0+1,5+1,0*20+1,5*2 |  | 37.5 | [16 empty] | VV
|  | stoupačka+patro : 5,0+4,5 |  | 9.5 | [16 empty] | VV
214 | 722172412 | Potrubí z PPR, D 25 x 3,5 mm, PN 16 | m | 50.5 |  | 0 |  | 0 |  | 0 | 21 | 0 | 0.00058 | 0.03 | 0 | 0 | 800-721 | RTS |  |  | POL1_7
|  | přízemí : 11,0+2,0+1,0+3,0+2,0+3,0 |  | 22 | [16 empty] | VV
|  | stoupačka+patro : 5,0+4,5+6,0*2+3,5*2 |  | 28.5 | [16 empty] | VV
215 | 722172413 | Potrubí z PPR, D 32 x 4,4 mm, PN 16 | m | 37 |  | 0 |  | 0 |  | 0 | 21 | 0 | 0.00075 | 0.03 | 0 | 0 | 800-721 | RTS |  |  | POL1_
|  | přízemí : 6,0+6,0+11,0+2,0+1,0+1,5 |  | 27.5 | [16 empty] | VV
|  | stoupačka+patro : 5,0+4,5 |  | 9.5 | [16 empty] | VV
216 | 722181211 | Izolace návleková tl. stěny 6 mm, vnitřní průměr 22 mm | m | 47 |  | 0 |  | 0 |  | 0 | 21 | 0 | 2e-05 | 0 | 0 | 0 | 800-721 | RTS |  |  | POL1_7
217 | 722181211 | Izolace návleková tl. stěny 6 mm, vnitřní průměr 25 mm | m | 50.5 |  | 0 |  | 0 |  | 0 | 21 | 0 | 6e-05 | 0 | 0 | 0 | 800-721 | RTS |  |  | POL1_
218 | 722181211 | Izolace návleková tl. stěny 6 mm, vnitřní průměr 32 mm | m | 37 |  | 0 |  | 0 |  | 0 | 21 | 0 | 5e-05 | 0 | 0 | 0 | 800-721 | RTS |  |  | POL1_7
219 | 722220111 | Nástěnka K 247, pro výtokový ventil G 1/2 | kus | 4 |  | 0 |  | 0 |  | 0 | 21 | 0 | 0.00063 | 0 | 0 | 0 | 800-721 | RTS |  |  | POL1_7
220 | 722220121 | Nástěnka K 247, pro baterii G 1/2 | pár | 8 |  | 0 |  | 0 |  | 0 | 21 | 0 | 0.00148 | 0.01 | 0 | 0 | 800-721 | RTS |  |  | POL1_7
221 | 722221112 | Kohout vypouštěcí kulový, DN 15 | kus | 1 |  | 0 |  | 0 |  | 0 | 21 | 0 | 0 | 0 | 0 | 0 | 800-721 | RTS |  |  | POL1_
222 | 722235112 | Kohout kulový, vnitř.-vnitř.z. DN 20 | kus | 1 |  | 0 |  | 0 |  | 0 | 21 | 0 | 0.0002 | 0 | 0 | 0 | 800-721 | RTS |  |  | POL1_
223 | 722235113 | Kohout kulový, vnitř.-vnitř.z. DN 25 | kus | 1 |  | 0 |  | 0 |  | 0 | 21 | 0 | 0.00032 | 0 | 0 | 0 | 800-721 | RTS |  |  | POL1_7
224 | 722235114 | Kohout kulový, vnitř.-vnitř.z. DN 32 | kus | 1 |  | 0 |  | 0 |  | 0 | 21 | 0 | 0.00052 | 0 | 0 | 0 | 800-721 | RTS |  |  | POL1_
225 | 722235144 | Kohout kulový s odvodn. vnitř.-vnitř.z.DN 32 | kus | 1 |  | 0 |  | 0 |  | 0 | 21 | 0 | 0.00074 | 0 | 0 | 0 | 800-721 | RTS |  |  | POL1_
226 | 722235524 | Filtr, vnitřní-vnitřní z. DN 32 | kus | 1 |  | 0 |  | 0 |  | 0 | 21 | 0 | 0 | 0 | 0 | 0 | 800-721 | RTS |  |  | POL1_
227 | 722265315 | Vodoměr domovní SV DN 32x260mm, Qn 5,0 | kus | 1 |  | 0 |  | 0 |  | 0 | 21 | 0 | 0.00644 | 0.01 | 0 | 0 | 800-721 | RTS |  |  | POL1_
228 | 722290226 | Zkouška tlaku potrubí závitového DN 50 | m | 134.5 |  | 0 |  | 0 |  | 0 | 21 | 0 | 0.00018 | 0.02 | 0 | 0 | 800-721 | RTS |  |  | POL1_7
229 | 722290234 | Proplach a dezinfekce vodovod.potrubí DN 80 | m | 134.5 |  | 0 |  | 0 |  | 0 | 21 | 0 | 1e-05 | 0 | 0 | 0 | 800-721 | RTS |  |  | POL1_7
230 | 725810402 | Ventil rohový bez přípoj. trubičky TE 66 G 1/2 | soubor | 8 |  | 0 |  | 0 |  | 0 | 21 | 0 | 0.00017 | 0 | 0 | 0 | 800-721 | RTS |  |  | POL1_
231 | 72202 | Zednické přípomoci pro vnitřní vodovod | kpl | 1 |  | 0 |  | 0 |  | 0 | 21 | 0 | 0 | 0 | 0 | 0 |  | Vlastní |  |  | POL1_
232 | 72204 | Demontáž stávajícího vodovodu | hod | 16 |  | 0 |  | 0 |  | 0 | 21 | 0 | 0 | 0 | 0 | 0 |  | Vlastní |  |  | POL1_
233 | 998722202 | Přesun hmot pro vnitřní vodovod, výšky do 12 m | % |  |  | 0 |  | 0 |  | 0 | 21 | 0 | 0 | 0 | 0 | 0 | 800-721 | RTS |  |  | POL7_
Díl: | 725 | Zařizovací předměty |  |  |  | 0 |  | 0 |  | 0 |  | 0 |  | 0.15 |  | 0.69 |  |  |  |  | DIL
234 | 725111251 | Nádrž splachovací vestavěná ovlád.zepředu pro, zazdění | soubor | 4 |  | 0 |  | 0 |  | 0 | 21 | 0 | 0 | 0 | 0 | 0 | 800-715 | RTS |  |  | POL1_7
235 | 725014161 | Klozet závěsný včetně sedátka, hl.530 mm | soubor | 3 |  | 0 |  | 0 |  | 0 | 21 | 0 | 0.01889 | 0.06 | 0 | 0 | 800-721 | RTS |  |  | POL1_7
236 | 725016125 | Urinál odsávací 4306.0, ovládání autom, bílý | soubor | 1 |  | 0 |  | 0 |  | 0 | 21 | 0 | 0.02054 | 0.02 | 0 | 0 | 800-721 | RTS |  |  | POL1_
237 | 725017164 | Umyvadlo na šrouby 65 x 52 cm, bílé | soubor | 4 |  | 0 |  | 0 |  | 0 | 21 | 0 | 0.01701 | 0.07 | 0 | 0 | 800-721 | RTS |  |  | POL1_7
238 | 725530826 | Demontáž, zásobník elektrický akumulační do 800 l | soubor | 1 |  | 0 |  | 0 |  | 0 | 21 | 0 | 0 | 0 | 0.69347 | 0.69 | 800-721 | RTS |  |  | POL1_
239 | 725829301 | Montáž baterie umyv.a dřezové stojánkové | kus | 4 |  | 0 |  | 0 |  | 0 | 21 | 0 | 4e-05 | 0 | 0 | 0 | 800-721 | RTS |  |  | POL1_7
240 | 725845811 | Baterie termost.sprchová nástěn.,vč.příslušenství, standardní | soubor | 4 |  | 0 |  | 0 |  | 0 | 21 | 0 | 0.00012 | 0 | 0 | 0 | 800-721 | RTS |  |  | POL1_
241 | 55145000 | Baterie umyvadlová stojánk s otvíráním odpadu | kus | 4 |  | 0 |  | 0 |  | 0 | 21 | 0 | 0 | 0 | 0 | 0 | SPCM | RTS |  |  | POL3_7
242 | 998725201 | Přesun hmot pro zařizovací předměty, výšky do 6 m | % |  |  | 0 |  | 0 |  | 0 | 21 | 0 | 0 | 0 | 0 | 0 | 800-721 | RTS |  |  | POL7_
Díl: | 730 | Ústřední vytápění |  |  |  | 0 |  | 0 |  | 0 |  | 0 |  | 3.47 |  | 0 |  |  |  |  | DIL
243 | 722160222 | Potrubí z měděných trubek D 15 x 1,0 mm | m | 130 |  | 0 |  | 0 |  | 0 | 21 | 0 | 0.00134 | 0.17 | 0 | 0 | 800-721 | RTS |  |  | POL1_
244 | 722160223 | Potrubí z měděných trubek D 18 x 1,0 mm | m | 102 |  | 0 |  | 0 |  | 0 | 21 | 0 | 0.00206 | 0.21 | 0 | 0 | 800-721 | RTS |  |  | POL1_
245 | 722160224 | Potrubí z měděných trubek D 22 x 1,0 mm | m | 230 |  | 0 |  | 0 |  | 0 | 21 | 0 | 0.00218 | 0.5 | 0 | 0 | 800-721 | RTS |  |  | POL1_
246 | 722160226 | Potrubí z měděných trubek D 28 x 1,5 mm | m | 42 |  | 0 |  | 0 |  | 0 | 21 | 0 | 0.00307 | 0.13 | 0 | 0 | 800-721 | RTS |  |  | POL1_
247 | 722160227 | Potrubí z měděných trubek D 32 x 2,0 mm | m | 6 |  | 0 |  | 0 |  | 0 | 21 | 0 | 0.00744 | 0.04 | 0 | 0 | 800-721 | RTS |  |  | POL1_
248 | 722160233 | Potrubí z měděných trubek D 54 x 2,0 mm | m | 8 |  | 0 |  | 0 |  | 0 | 21 | 0 | 0.012 | 0.1 | 0 | 0 | 800-721 | RTS |  |  | POL1_
249 | 722181212 | Izolace návleková MIRELON PRO tl. stěny 9 mm, vnitřní průměr 15 mm | m | 130 |  | 0 |  | 0 |  | 0 | 21 | 0 | 2e-05 | 0 | 0 | 0 | 800-721 | RTS |  |  | POL1_
250 | 722181212 | Izolace návleková MIRELON PRO tl. stěny 9 mm, vnitřní průměr 18 mm | m | 102 |  | 0 |  | 0 |  | 0 | 21 | 0 | 2e-05 | 0 | 0 | 0 | 800-721 | RTS |  |  | POL1_
251 | 722181212 | Izolace návleková MIRELON PRO tl. stěny 9 mm, vnitřní průměr 22 mm | m | 230 |  | 0 |  | 0 |  | 0 | 21 | 0 | 3e-05 | 0.01 | 0 | 0 | 800-721 | RTS |  |  | POL1_
252 | 722181212 | Izolace návleková MIRELON PRO tl. stěny 9 mm, vnitřní průměr 28 mm | m | 42 |  | 0 |  | 0 |  | 0 | 21 | 0 | 6e-05 | 0 | 0 | 0 | 800-721 | RTS |  |  | POL1_
253 | 722181212 | Izolace návleková MIRELON PRO tl. stěny 9 mm, vnitřní průměr 32 mm | m | 6 |  | 0 |  | 0 |  | 0 | 21 | 0 | 5e-05 | 0 | 0 | 0 | 800-721 | RTS |  |  | POL1_
254 | 722181212 | Izolace návleková MIRELON PRO tl. stěny 9 mm, vnitřní průměr 54 mm | m | 8 |  | 0 |  | 0 |  | 0 | 21 | 0 | 0.00013 | 0 | 0 | 0 | 800-721 | RTS |  |  | POL1_
255 | 722221116 | Kohout vypouštěcí kulový, DN 15 | kus | 9 |  | 0 |  | 0 |  | 0 | 21 | 0 | 0 | 0 | 0 | 0 | 800-721 | RTS |  |  | POL1_
256 | 722235573 | Kohout kulový DN 25+ filtr | kus | 3 |  | 0 |  | 0 |  | 0 | 21 | 0 | 0.00116 | 0 | 0 | 0 | 800-721 | RTS |  |  | POL1_
257 | 722235574 | Kohout kulový DN 32+filtr | kus | 1 |  | 0 |  | 0 |  | 0 | 21 | 0 | 0.00185 | 0 | 0 | 0 | 800-721 | RTS |  |  | POL1_
258 | 722236114 | Kohout kulový, DN 25 | kus | 10 |  | 0 |  | 0 |  | 0 | 21 | 0 | 0.00055 | 0.01 | 0 | 0 | 800-721 | RTS |  |  | POL1_
259 | 722236143 | Kohout kulový s vypouš. DN 25 | kus | 1 |  | 0 |  | 0 |  | 0 | 21 | 0 | 0.00055 | 0 | 0 | 0 | 800-721 | RTS |  |  | POL1_
260 | 722236215 | Kohout kulový, DN 32 | kus | 1 |  | 0 |  | 0 |  | 0 | 21 | 0 | 0 | 0 | 0 | 0 | 800-721 | RTS |  |  | POL1_
261 | 731249126 | Montáž kotle ocel.teplov.,kapalina/plyn do 52 kW | soubor | 2 |  | 0 |  | 0 |  | 0 | 21 | 0 | 0.0005 | 0 | 0 | 0 | 800-731 | RTS |  |  | POL1_
262 | 732219315 | Montáž ohříváků vody stojat.PN 0,6-0,6,do 1000 l | soubor | 1 |  | 0 |  | 0 |  | 0 | 21 | 0 | 0.00932 | 0.01 | 0 | 0 | 800-731 | RTS |  |  | POL1_
263 | 732329213 | Montáž nádoby expanzní beztlaké válcové 90 l | soubor | 1 |  | 0 |  | 0 |  | 0 | 21 | 0 | 0.04727 | 0.05 | 0 | 0 | 800-731 | RTS |  |  | POL1_
264 | 732421422 | Čerpadlo oběhové Wilo Stratos 32/1-12 | soubor | 1 |  | 0 |  | 0 |  | 0 | 21 | 0 | 0.00959 | 0.01 | 0 | 0 | 800-731 | RTS |  |  | POL1_
265 | 732421423 | Čerpadlo oběhové Wilo PICO 25/1-5 | soubor | 3 |  | 0 |  | 0 |  | 0 | 21 | 0 | 0.01085 | 0.03 | 0 | 0 | 800-731 | RTS |  |  | POL1_
266 | 733171130 | Montáž rozdělovače pro ÚT | kus | 3 |  | 0 |  | 0 |  | 0 | 21 | 0 | 0 | 0 | 0 | 0 | 800-731 | RTS |  |  | POL1_
267 | 733190106 | Tlaková zkouška potrubí DN 32 | m | 510 |  | 0 |  | 0 |  | 0 | 21 | 0 | 0 | 0 | 0 | 0 | 800-731 | RTS |  |  | POL1_
268 | 733190109 | Tlaková zkouška potrubí DN 65 | m | 8 |  | 0 |  | 0 |  | 0 | 21 | 0 | 0 | 0 | 0 | 0 | 800-731 | RTS |  |  | POL1_
269 | 734221672 | Hlavice ovládání ventilů termostat. , termostatická hlavice 1 7260 06 | kus | 43 |  | 0 |  | 0 |  | 0 | 21 | 0 | 0.00012 | 0.01 | 0 | 0 | 800-731 | RTS |  |  | POL1_
270 | 734243123 | Ventil zpětný DN 25 | kus | 3 |  | 0 |  | 0 |  | 0 | 21 | 0 | 0.00037 | 0 | 0 | 0 | 800-731 | RTS |  |  | POL1_
271 | 734243124 | Ventil zpětný DN 32 | kus | 1 |  | 0 |  | 0 |  | 0 | 21 | 0 | 0.00048 | 0 | 0 | 0 | 800-731 | RTS |  |  | POL1_
272 | 734266412 | Šroubení uzav.dvoutrub.přímé, DN 15 | kus | 43 |  | 0 |  | 0 |  | 0 | 21 | 0 | 9e-05 | 0 | 0 | 0 | 800-731 | RTS |  |  | POL1_
273 | 735157141 | Otopná těl.panel. Ventil Kompakt 10 500/ 500 | kus | 2 |  | 0 |  | 0 |  | 0 | 21 | 0 | 0.0052 | 0.01 | 0 | 0 | 800-731 | RTS |  |  | POL1_
274 | 735157241 | Otopná těl.panel. Ventil Kompakt 11 500/ 500 | kus | 4 |  | 0 |  | 0 |  | 0 | 21 | 0 | 0.00893 | 0.04 | 0 | 0 | 800-731 | RTS |  |  | POL1_
275 | 735157244 | Otopná těl.panel. Ventil Kompakt 11 500/ 800 | kus | 1 |  | 0 |  | 0 |  | 0 | 21 | 0 | 0.01429 | 0.01 | 0 | 0 | 800-731 | RTS |  |  | POL1_
276 | 735157646 | Otopná těl.panel. Ventil Kompakt 22 500/1000 | kus | 4 |  | 0 |  | 0 |  | 0 | 21 | 0 | 0.03033 | 0.12 | 0 | 0 | 800-731 | RTS |  |  | POL1_
277 | 735157648 | Otopná těl.panel. Ventil Kompakt 22 500/1200 | kus | 2 |  | 0 |  | 0 |  | 0 | 21 | 0 | 0.03639 | 0.07 | 0 | 0 | 800-731 | RTS |  |  | POL1_
278 | 735157649 | Otopná těl.panel.Ventil Kompakt 22 500/1400 | kus | 11 |  | 0 |  | 0 |  | 0 | 21 | 0 | 0.04246 | 0.47 | 0 | 0 | 800-731 | RTS |  |  | POL1_
279 | 735157650 | Otopná těl.panel. Ventil Kompakt 22 500/1600 | kus | 9 |  | 0 |  | 0 |  | 0 | 21 | 0 | 0.04852 | 0.44 | 0 | 0 | 800-731 | RTS |  |  | POL1_
280 | 735157651 | Otopná těl.panel. Ventil Kompakt 22 500/1800 | kus | 4 |  | 0 |  | 0 |  | 0 | 21 | 0 | 0.05459 | 0.22 | 0 | 0 | 800-731 | RTS |  |  | POL1_
281 | 735157652 | Otopná těl.panel. Ventil Kompakt 22 500/2000 | kus | 1 |  | 0 |  | 0 |  | 0 | 21 | 0 | 0.06066 | 0.06 | 0 | 0 | 800-731 | RTS |  |  | POL1_
282 | 735157682 | Otopná těl.panel.Ventil Kompakt 22 900/ 600 | kus | 2 |  | 0 |  | 0 |  | 0 | 21 | 0 | 0.03378 | 0.07 | 0 | 0 | 800-731 | RTS |  |  | POL1_
283 | 735157686 | Otopná těl.panel. Ventil Kompakt 22 900/1000 | kus | 1 |  | 0 |  | 0 |  | 0 | 21 | 0 | 0.0563 | 0.06 | 0 | 0 | 800-731 | RTS |  |  | POL1_
284 | 735157751 | Otopná těl.panel. Ventil Kompakt 33 500/1800 | kus | 2 |  | 0 |  | 0 |  | 0 | 21 | 0 | 0.08274 | 0.17 | 0 | 0 | 800-731 | RTS |  |  | POL1_
285 | 73001 | Demontáž stávajícího ÚT | hod | 150 |  | 0 |  | 0 |  | 0 | 21 | 0 | 0 | 0 | 0 | 0 |  | Vlastní |  |  | POL1_
286 | 73002 | Uvedení kotle do provozu | kus | 2 |  | 0 |  | 0 |  | 0 | 21 | 0 | 0 | 0 | 0 | 0 |  | Vlastní |  |  | POL1_
287 | 73003 | Koaxiální odkouření 80/125 (2,5m) | kus | 2 |  | 0 |  | 0 |  | 0 | 21 | 0 | 0 | 0 | 0 | 0 |  | Vlastní |  |  | POL1_
288 | 73004 | Ekvitermní regulace (kaskáda, HUDT, ohřev TUV, 3x topný okruh bez směšování) | kpl | 1 |  | 0 |  | 0 |  | 0 | 21 | 0 | 0 | 0 | 0 | 0 |  | Vlastní |  |  | POL1_
289 | 73005 | Dvojitá spirála 30 A55 kW vč.montáže | kus | 1 |  | 0 |  | 0 |  | 0 | 21 | 0 | 0 | 0 | 0 | 0 |  | Vlastní |  |  | POL1_
290 | 73006 | Odvzdušňovací automat OA 15 | kus | 1 |  | 0 |  | 0 |  | 0 | 21 | 0 | 0 | 0 | 0 | 0 |  | Vlastní |  |  | POL1_
291 | 73007 | Hydraulický vyrovnávač tlaků HVDT - 90 kW | kpl | 1 |  | 0 |  | 0 |  | 0 | 21 | 0 | 0 | 0 | 0 | 0 |  | Vlastní |  |  | POL1_
292 | 73008 | Topné zkoušky | hod | 72 |  | 0 |  | 0 |  | 0 | 21 | 0 | 0 | 0 | 0 | 0 |  | Vlastní |  |  | POL1_
293 | 73009 | Zpětné dopojení kotlů na stáv.plynovod vč.tlak.zkoušky a revize | kpl | 1 |  | 0 |  | 0 |  | 0 | 21 | 0 | 0 | 0 | 0 | 0 |  | Vlastní |  |  | POL1_
294 | 73010 | Stavební přípomoci | kpl | 1 |  | 0 |  | 0 |  | 0 | 21 | 0 | 0 | 0 | 0 | 0 |  | Vlastní |  |  | POL1_
295 | 484173122 | Kotel BAXI kondenzační Luna DUO-TEC MP 150 (5,1-45kW) | kus | 2 |  | 0 |  | 0 |  | 0 | 21 | 0 | 0.046 | 0.09 | 0 | 0 | SPCM | RTS |  |  | POL3_
296 | 484413211 | Ohřívač vody BAXI UB 400 DC | kus | 1 |  | 0 |  | 0 |  | 0 | 21 | 0 | 0.35 | 0.35 | 0 | 0 | SPCM | RTS |  |  | POL3_
297 | 48466340 | Nádoba tlaková Expanzomat objem 80 litrů | kus | 1 |  | 0 |  | 0 |  | 0 | 21 | 0 | 0.0147 | 0.01 | 0 | 0 | SPCM | RTS |  |  | POL3_
298 | 55113816.A | Rozdělovač 54/2 | kus | 3 |  | 0 |  | 0 |  | 0 | 21 | 0 | 0.00083 | 0 | 0 | 0 | SPCM | RTS |  |  | POL3_
299 | 998733201 | Přesun hmot pro rozvody potrubí, výšky do 6 m | % |  |  | 0 |  | 0 |  | 0 | 21 | 0 | 0 | 0 | 0 | 0 | 800-731 | RTS |  |  | POL7_
Díl: | 762 | Konstrukce tesařské |  |  |  | 0 |  | 0 |  | 0 |  | 0 |  | 3.31 |  | 0 |  |  |  |  | DIL
300 | 762341220 | M. bedn.střech rovn. z aglomer.desek šroubováním | m2 | 150.5 |  | 0 |  | 0 |  | 0 | 21 | 0 | 0 | 0 | 0 | 0 | 800-762 | RTS |  |  | POL1_
|  | na vazníky : 3,5*21,5*2 |  | 150.5 | [16 empty] | VV
301 | 762341630 | Bednění okapových říms z desek tvrdých | m2 | 25.44 |  | 0 |  | 0 |  | 0 | 21 | 0 | 0 | 0 | 0 | 0 | 800-762 | RTS |  |  | POL1_
|  | přístavba okapní římsa : 0,6*21,2*2 |  | 25.44 | [16 empty] | VV
302 | 763615132 | Obložení stropů z desek do tl.18 mm, P+D, šroubov. | m2 | 115.92 |  | 0 |  | 0 |  | 0 | 21 | 0 | 0.00073 | 0.08 | 0 | 0 | 800-763 | RTS |  |  | POL1_
|  | přístavba - parozábrana : 5,6*20,7 |  | 115.92 | [16 empty] | VV
303 | 765799231 | Montáž kontralaťování při vzdálenosti latí do 1 m | m2 | 150.5 |  | 0 |  | 0 |  | 0 | 21 | 0 | 0 | 0 | 0 | 0 | 800-765 | RTS |  |  | POL1_
|  | na vazníky : 3,5*21,5*2 |  | 150.5 | [16 empty] | VV
304 | 76201 | D+M střešních vazníků dl.6,8m vč.kotvení a spoj.prostředků | kus | 22 |  | 0 |  | 0 |  | 0 | 21 | 0 | 0 | 0 | 0 | 0 |  | Vlastní |  |  | POL1_
305 | 60510000 | Lať střešní profil SM/BO 30/50 mm dl = 3 - 5 m | m | 161.7 |  | 0 |  | 0 |  | 0 | 21 | 0 | 0.00083 | 0.13 | 0 | 0 | SPCM | RTS |  |  | POL3_
|  | 3,5*2*21*1,1 |  | 161.7 | [16 empty] | VV
306 | 60725038 | Deska dřevoštěpková OSB ECO 3 N - 4PD tl. 18 mm | m2 | 127.512 |  | 0 |  | 0 |  | 0 | 21 | 0 | 0.0099 | 1.26 | 0 | 0 | SPCM | RTS |  |  | POL3_
|  | 115,92*1,1 |  | 127.512 | [16 empty] | VV
307 | 60726012.A | Deska dřevoštěpková OSB 3 N - 4PD tl. 15 mm | m2 | 193.534 |  | 0 |  | 0 |  | 0 | 21 | 0 | 0.0095 | 1.84 | 0 | 0 | SPCM | RTS |  |  | POL3_
|  | bednění střechy : 150,5*1,1 |  | 165.55 | [16 empty] | VV
|  | římsa : 25,44*1,1 |  | 27.984 | [16 empty] | VV
308 | 998762202 | Přesun hmot pro tesařské konstrukce, výšky do 12 m | % |  |  | 0 |  | 0 |  | 0 | 21 | 0 | 0 | 0 | 0 | 0 | 800-762 | RTS |  |  | POL7_
Díl: | 764 | Konstrukce klempířské |  |  |  | 0 |  | 0 |  | 0 |  | 0 |  | 1.22 |  | 0.57 |  |  |  |  | DIL
309 | 764331220 | Lemování z barv Pz plechu zdí, tvrdá krytina, rš 250 mm | m | 10 |  | 0 |  | 0 |  | 0 | 21 | 0 | 0.00145 | 0.01 | 0 | 0 | 800-764 | RTS |  |  | POL1_
|  | mzi stávaj stavbou a přístavbou : 3,5+6,5 |  | 10 | [16 empty] | VV
310 | 764352203 | Žlaby z barv Pz plechu podokapní půlkruhové, rš 330 mm | m | 112.4 |  | 0 |  | 0 |  | 0 | 21 | 0 | 0.00308 | 0.35 | 0 | 0 | 800-764 | RTS |  |  | POL1_
|  | přístavba : 21,2*2 |  | 42.4 | [16 empty] | VV
|  | stávaj.budova : 35,0*2 |  | 70 | [16 empty] | VV
311 | 764359211 | Kotlík z Pz plechu kónický pro trouby D do 100 mm | kus | 6 |  | 0 |  | 0 |  | 0 | 21 | 0 | 0.00165 | 0.01 | 0 | 0 | 800-764 | RTS |  |  | POL1_
312 | 764410250 | Oplechování parapetů včetně rohů barv Pz, rš 330 mm | m | 56.15 |  | 0 |  | 0 |  | 0 | 21 | 0 | 0.00345 | 0.19 | 0 | 0 | 800-764 | RTS |  |  | POL1_
|  | parapety : 1,5*10+0,8+2,1*6+2,1*6+1,5*6+1,0*2+0,9*2+0,6*2+1,15 |  | 56.15 | [16 empty] | VV
313 | 764421270 | Oplechování říms z barv Pz plechu, rš 500 mm | m | 49.2 |  | 0 |  | 0 |  | 0 | 21 | 0 | 0.00431 | 0.21 | 0 | 0 | 800-764 | RTS |  |  | POL1_
|  | 6,3+30,0+12,9 |  | 49.2 | [16 empty] | VV
314 | 764454202 | Odpadní trouby z barv Pz plechu, kruhové, D 100 mm | m | 35 |  | 0 |  | 0 |  | 0 | 21 | 0 | 0.00263 | 0.09 | 0 | 0 | 800-764 | RTS |  |  | POL1_
|  | přístavba : 2,5*2 |  | 5 | [16 empty] | VV
|  | hlavní budova : 7,5*4 |  | 30 | [16 empty] | VV
315 | 764321830 | Demontáž oplechování říms, rš 660 mm, do 30° | m | 49.2 |  | 0 |  | 0 |  | 0 | 21 | 0 | 0 | 0 | 0.00522 | 0.26 | 800-764 | RTS |  |  | POL1_
|  | 6,3+30,0+12,9 |  | 49.2 | [16 empty] | VV
316 | 764352840 | Demontáž žlabů půlkruh. oblouk., rš 330 mm, do 30° | m | 70 |  | 0 |  | 0 |  | 0 | 21 | 0 | 0 | 0 | 0.00336 | 0.24 | 800-764 | RTS |  |  | POL1_
317 | 764454801 | Demontáž odpadních trub kruhových,D 75 a 100 mm | m | 30 |  | 0 |  | 0 |  | 0 | 21 | 0 | 0 | 0 | 0.00226 | 0.07 | 800-764 | RTS |  |  | POL1_
318 | 764774401 | Falcovaná plechová krytina do 30° | m2 | 150.5 |  | 0 |  | 0 |  | 0 | 21 | 0 | 0.00226 | 0.34 | 0 | 0 | 800-764 | RTS |  |  | POL1_
319 | 764909401 | Separační folie pod falcovanou krytinu | m2 | 150.5 |  | 0 |  | 0 |  | 0 | 21 | 0 | 9e-05 | 0.01 | 0 | 0 | 800-764 | RTS |  |  | POL1_
320 | 765312385 | Pás ochranný větrací okapní 500/10 cm plast | m | 42.4 |  | 0 |  | 0 |  | 0 | 21 | 0 | 0.00024 | 0.01 | 0 | 0 | 800-765 | RTS |  |  | POL1_
321 | 998764201 | Přesun hmot pro klempířské konstr., výšky do 6 m | % |  |  | 0 |  | 0 |  | 0 | 21 | 0 | 0 | 0 | 0 | 0 | 800-764 | RTS |  |  | POL7_
Díl: | 766 | Konstrukce truhlářské |  |  |  | 0 |  | 0 |  | 0 |  | 0 |  | 0.5 |  | 0 |  |  |  |  | DIL
322 | 766661112 | Montáž dveří do zárubně,otevíravých 1kř.do 0,8 m | kus | 23 |  | 0 |  | 0 |  | 0 | 21 | 0 | 0 | 0 | 0 | 0 | 800-766 | RTS |  |  | POL1_7
323 | 766661142 | Montáž dveří do zárubně,otevíravých 2kř.nad 1,45 m | kus | 1 |  | 0 |  | 0 |  | 0 | 21 | 0 | 0 | 0 | 0 | 0 | 800-766 | RTS |  |  | POL1_
324 | 766670021 | Montáž kliky a štítku | kus | 24 |  | 0 |  | 0 |  | 0 | 21 | 0 | 0 | 0 | 0 | 0 | 800-766 | RTS |  |  | POL1_7
325 | 76602 | D+M dveře dř.vnitřní 2-kř.atyp 165/215cm vč.zárubně a kování | kus | 1 |  | 0 |  | 0 |  | 0 | 21 | 0 | 0 | 0 | 0 | 0 |  | Vlastní |  |  | POL1_
326 | 76603 | Dřevěné lavice+věšáky dl.2,0m | kus | 18 |  | 0 |  | 0 |  | 0 | 21 | 0 | 0 | 0 | 0 | 0 |  | Vlastní |  |  | POL1_
327 | 76604 | D+M Dřevěné madlo schodiště | m | 9 |  | 0 |  | 0 |  | 0 | 21 | 0 | 0 | 0 | 0 | 0 |  | Vlastní |  |  | POL1_
328 | 54914620 | Dveřní kování klíč Cr | kus | 24 |  | 0 |  | 0 |  | 0 | 21 | 0 | 0.0008 | 0.02 | 0 | 0 | SPCM | RTS |  |  | POL3_7
329 | 61165003 | Dveře vnitřní laminované plné 1kř. 60-80x197 cm, laminát HPL | kus | 23 |  | 0 |  | 0 |  | 0 | 21 | 0 | 0.019 | 0.44 | 0 | 0 | SPCM | RTS |  |  | POL3_7
330 | 61165009 | Dveře vnitřní laminované plné 2kř. 180x197 cm | kus | 1 |  | 0 |  | 0 |  | 0 | 21 | 0 | 0.042 | 0.04 | 0 | 0 | SPCM | RTS |  |  | POL3_
331 | 998766202 | Přesun hmot pro truhlářské konstr., výšky do 12 m | % |  |  | 0 |  | 0 |  | 0 | 21 | 0 | 0 | 0 | 0 | 0 | 800-766 | RTS |  |  | POL7_
Díl: | 767 | Konstrukce zámečnické |  |  |  | 0 |  | 0 |  | 0 |  | 0 |  | 0.2 |  | 0 |  |  |  |  | DIL
332 | 767587001 | Podhledy kazetové, rošt, kazety 60 x 60 cm, včetně dodávky kazet SK do vlhkého prostředí | m2 | 31.56 |  | 0 |  | 0 |  | 0 | 21 | 0 | 0.00647 | 0.2 | 0 | 0 | 800-767 | RTS |  |  | POL1_
|  | přízemí WC+sprchy : 3,3+5,11+6,69+3,4+5,32+7,74 |  | 31.56 | [16 empty] | VV
333 | 76701 | D+M Al vstupní prosklené stěny+dveří 2-kř (150/220+165/250+75/220cm) bílá , sklo 1,1, samozavírač, kování | kus | 1 |  | 0 |  | 0 |  | 0 | 21 | 0 | 0 | 0 | 0 | 0 |  | Vlastní |  |  | POL1_
334 | 76702 | D+M Al vstupních dveří 2-kř 210/210cm plné, bílé, samozavírač, kování | kus | 1 |  | 0 |  | 0 |  | 0 | 21 | 0 | 0 | 0 | 0 | 0 |  | Vlastní |  |  | POL1_
335 | 76703 | Úprava zámečnických prvků fasády pro zateplení (odhad do rozpočtu = 5000,-Kč) | kpl | 1 |  | 0 |  | 0 |  | 0 | 21 | 0 | 0 | 0 | 0 | 0 |  | Vlastní |  |  | POL1_
336 | 767201 | Zábradlí vyvýšené části trenink dráhy, vč.nátěru | m | 10.5 |  | 0 |  | 0 |  | 0 | 21 | 0 | 0 | 0 | 0 | 0 |  | Vlastní |  |  | POL1_
|  | 2,3+8,2 |  | 10.5 | [16 empty] | VV
Díl: | 769 | Otvorové prvky z plastu |  |  |  | 0 |  | 0 |  | 0 |  | 0 |  | 0 |  | 0 |  |  |  |  | DIL
337 | 76901 | D+M plast okno 150/150 2-kř bílé, O+OS, sklo 1,1 | kus | 11 |  | 0 |  | 0 |  | 0 | 21 | 0 | 0 | 0 | 0 | 0 |  | Vlastní |  |  | POL1_
338 | 76902 | D+M plast okno 150/125 2-kř bílé, O+OS, sklo 1,1 | kus | 4 |  | 0 |  | 0 |  | 0 | 21 | 0 | 0 | 0 | 0 | 0 |  | Vlastní |  |  | POL1_
339 | 76903 | D+M plast okno 210/150 2-kř bílé,O+OS, sklo 1,1 | kus | 11 |  | 0 |  | 0 |  | 0 | 21 | 0 | 0 | 0 | 0 | 0 |  | Vlastní |  |  | POL1_
340 | 76904 | D+M plast okno 210/60 2-kř bílé,S+S, sklo 1,1 | kus | 2 |  | 0 |  | 0 |  | 0 | 21 | 0 | 0 | 0 | 0 | 0 |  | Vlastní |  |  | POL1_
341 | 76905 | D+M plast okno 115/150 2-kř bílé, O, sklo 1,1 | kus | 1 |  | 0 |  | 0 |  | 0 | 21 | 0 | 0 | 0 | 0 | 0 |  | Vlastní |  |  | POL1_
342 | 76906 | D+M plast okno 100/150 1-kř bílé,OS, sklo 1,1 | kus | 2 |  | 0 |  | 0 |  | 0 | 21 | 0 | 0 | 0 | 0 | 0 |  | Vlastní |  |  | POL1_
343 | 76907 | D+M plast okno 90/90 1-kř bílé, OS, sklo 1,1 | kus | 2 |  | 0 |  | 0 |  | 0 | 21 | 0 | 0 | 0 | 0 | 0 |  | Vlastní |  |  | POL1_
344 | 76908 | D+M plast okno 60/90 1-kř bílé, OS, sklo 1,1 | kus | 2 |  | 0 |  | 0 |  | 0 | 21 | 0 | 0 | 0 | 0 | 0 |  | Vlastní |  |  | POL1_
345 | 76909 | D+M plast okno 210/150 2-kř bílé,O+OS, sklo 1,1, O1.03 | kus | 1 |  | 0 |  | 0 |  | 0 | 21 | 0 | 0 | 0 | 0 | 0 |  | Vlastní |  |  | POL1_
Díl: | 771 | Podlahy z dlaždic a obklady |  |  |  | 0 |  | 0 |  | 0 |  | 0 |  | 0.53 |  | 0 |  |  |  |  | DIL
346 | 771111121 | Montáž podlahových lišt dilatačních, přechodových | m | 27.65 |  | 0 |  | 0 |  | 0 | 21 | 0 | 0 | 0 | 0 | 0 | 800-771 | RTS |  |  | POL1_7
|  | 1,8+1,65+0,8*6+0,7*4 |  | 11.05 | [16 empty] | VV
|  | 0,8*9+0,6+0,9*2 |  | 9.6 | [16 empty] | VV
|  | ukonč.lišta před hl.vstupem : 2,0*2+3,0 |  | 7 | [16 empty] | VV
347 | 771275105 | Obklad keram.schod.stupňů hladkých do tmele 15x15 | m2 | 9.936 |  | 0 |  | 0 |  | 0 | 21 | 0 | 0.00296 | 0.03 | 0 | 0 | 800-771 | RTS |  |  | POL1_
|  | 0,46*1,2*18 |  | 9.936 | [16 empty] | VV
348 | 771475014 | Obklad soklíků keram.rovných, tmel,10x10 cm | m | 215.85 |  | 0 |  | 0 |  | 0 | 21 | 0 | 0.00024 | 0.05 | 0 | 0 | 800-771 | RTS |  |  | POL1_7
|  | přízemí : 6,2+4,5+5,1+4,4-1,65*2+0,2*4 |  | 17.7 | [16 empty] | VV
|  | 6,2*2+3,35*2-1,8-1,65+0,15*2 |  | 15.95 | [16 empty] | VV
|  | 6,2+0,4+4,3+4,3+0,4+5,0+1,2*2+1,6*2-0,8 |  | 25.4 | [16 empty] | VV
|  | 3,1*2+6,2*2-0,8 |  | 17.8 | [16 empty] | VV
|  | 4,3*2+6,2*2-0,8*2 |  | 19.4 | [16 empty] | VV
|  | 4,1*2+6,2*2-0,8*2 |  | 19 | [16 empty] | VV
|  | před hl.vstupem : 3,0-1,6 |  | 1.4 | [16 empty] | VV
|  | patro : 14,6*2+1,6*2-0,8*8-0,6-0,9*2 |  | 23.6 | [16 empty] | VV
|  | 6,2*2+3,5*2-0,8-0,9 |  | 17.7 | [16 empty] | VV
|  | 6,2*2+4,7*2-0,8 |  | 21 | [16 empty] | VV
|  | 4,9*2+6,2*2-0,8 |  | 21.4 | [16 empty] | VV
|  | 4,7*2+3,9*2-0,9-0,8 |  | 15.5 | [16 empty] | VV
349 | 771475034 | Obklad soklíků keram.stupňov., tmel,20x10 H 10 cm | m | 19.77 |  | 0 |  | 0 |  | 0 | 21 | 0 | 0.00032 | 0.01 | 0 | 0 | 800-771 | RTS |  |  | POL1_
|  | 6,25+4,8+1,2+1,9+0,3-0,8 |  | 13.65 | [16 empty] | VV
|  | 0,18*34 |  | 6.12 | [16 empty] | VV
350 | 771478001 | Montáž lišt schodišťových | m | 21.6 |  | 0 |  | 0 |  | 0 | 21 | 0 | 0 | 0 | 0 | 0 | 800-771 | RTS |  |  | POL1_
|  | 1,2*18 |  | 21.6 | [16 empty] | VV
351 | 771575109 | Montáž podlah keram.,hladké, tmel, nad 25x25 cm, Flexkleber | m2 | 293.48 |  | 0 |  | 0 |  | 0 | 21 | 0 | 0 | 0 | 0 | 0 | 800-771 | RTS |  |  | POL1_7
|  | přízemí : 525,96-66,44-300,71 |  | 158.81 | [16 empty] | VV
|  | patro : 23,34+21,0+28,67+29,98+18,2+7,48 |  | 128.67 | [16 empty] | VV
|  | před hlavním vstupem : 2,0*3,0 |  | 6 | [16 empty] | VV
352 | 771578011 | Spára podlaha - stěna, silikonem, Escosil (Schomburg) | m | 42 |  | 0 |  | 0 |  | 0 | 21 | 0 | 4e-05 | 0 | 0 | 0 | 800-771 | RTS |  |  | POL1_
|  | soc.zař sprchy : 2,6*2+2,7*2+3,0*2+2,7*2+2,0*5*2 |  | 42 | [16 empty] | VV
353 | 771579793 | Příplatek za spárovací hmotu - plošně | m2 | 293.48 |  | 0 |  | 0 |  | 0 | 21 | 0 | 0.0015 | 0.44 | 0 | 0 | 800-771 | RTS |  |  | POL1_7
354 | 59760175.A | Profil přechodový a ukončovací | m | 30 |  | 0 |  | 0 |  | 0 | 21 | 0 | 0 | 0 | 0 | 0 | SPCM | RTS |  |  | POL3_7
355 | 59760180.A | Ukončovací profil na stupně půlkulatý Al | m | 23 |  | 0 |  | 0 |  | 0 | 21 | 0 | 0 | 0 | 0 | 0 | SPCM | RTS |  |  | POL3_
356 | 59764204 | Dlažba keramická 300,-Kč/m2 | m2 | 334.259 |  | 0 |  | 0 |  | 0 | 21 | 0 | 0 | 0 | 0 | 0 | SPCM | RTS |  |  | POL3_7
|  | 293,48*1,1+9,94*1,15 |  | 334.259 | [16 empty] | VV
357 | 59764250 | Dlažba sokl 30/8cm , 50,-Kč/ks | kus | 863.94 |  | 0 |  | 0 |  | 0 | 21 | 0 | 0 | 0 | 0 | 0 | SPCM | RTS |  |  | POL3_7
|  | (19,77+215,85)/0,3*1,1 |  | 863.94 | [16 empty] | VV
358 | 998771201 | Přesun hmot pro podlahy z dlaždic, výšky do 6 m | % |  |  | 0 |  | 0 |  | 0 | 21 | 0 | 0 | 0 | 0 | 0 | 800-771 | RTS |  |  | POL7_
Díl: | 775 | Podlahy vlysové a parketové |  |  |  | 0 |  | 0 |  | 0 |  | 0 |  | 0.09 |  | 0 |  |  |  |  | DIL
359 | 775540020 | Podlahy lamelové - laminát, zámkový spoj | m2 | 10.78 |  | 0 |  | 0 |  | 0 | 21 | 0 | 0.0082 | 0.09 | 0 | 0 | AP-PSV | RTS |  |  | POL2_
|  | kancelář : 10,78 |  | 10.78 | [16 empty] | VV
Díl: | 776 | Podlahy povlakové |  |  |  | 0 |  | 0 |  | 0 |  | 0 |  | 1.11 |  | 0 |  |  |  |  | DIL
360 | 776520010 | Podlaha povlaková z PVC pásů, soklík | m2 | 229.08 |  | 0 |  | 0 |  | 0 | 21 | 0 | 0.00411 | 0.94 | 0 | 0 | AP-PSV | RTS |  |  | POL2_
|  | cvičební sál : 229,08 |  | 229.08 | [16 empty] | VV
361 | 776570020 | Podlaha povlaková textilní lepená, soklík, koberec zátěžový | m2 | 66.44 |  | 0 |  | 0 |  | 0 | 21 | 0 | 0.00258 | 0.17 | 0 | 0 | AP-PSV | RTS |  |  | POL2_
|  | tréninková plocha : 66,44 |  | 66.44 | [16 empty] | VV
Díl: | 777 | Podlahy ze syntetických hmot |  |  |  | 0 |  | 0 |  | 0 |  | 0 |  | 1.08 |  | 0 |  |  |  |  | DIL
362 | 777155020 | Tartanová dráha vč.lajnování a schodiště | m2 | 300.71 |  | 0 |  | 0 |  | 0 | 21 | 0 | 0.0036 | 1.08 | 0 | 0 | 800-773 | RTS |  |  | POL1_
|  | atletická dráha : 300,71 |  | 300.71 | [16 empty] | VV
Díl: | 781 | Obklady keramické |  |  |  | 0 |  | 0 |  | 0 |  | 0 |  | 0.5 |  | 0 |  |  |  |  | DIL
363 | 781415015 | Montáž obkladů stěn, porovin.,tmel, 20x20,30x15 cm | m2 | 97.6 |  | 0 |  | 0 |  | 0 | 21 | 0 | 0.00455 | 0.44 | 0 | 0 | 800-771 | RTS |  |  | POL1_7
|  | přízemí : 2,0*(2,75*4+2,6*2+2,85*4+3,0*2+2,1*4+1,2*4+2,7*4-0,7*8-0,8*2,0*2) |  | 97.6 | [16 empty] | VV
364 | 781419705 | Příplatek za spárovací hmotu - plošně | m2 | 97.6 |  | 0 |  | 0 |  | 0 | 21 | 0 | 0.0006 | 0.06 | 0 | 0 | 800-771 | RTS |  |  | POL1_7
365 | 59782430 | Obkládačka pórovinová - 300,-Kč/m2 | m2 | 107.36 |  | 0 |  | 0 |  | 0 | 21 | 0 | 0 | 0 | 0 | 0 | SPCM | RTS |  |  | POL3_7
|  | 97,6*1,1 |  | 107.36 | [16 empty] | VV
366 | 998781201 | Přesun hmot pro obklady keramické, výšky do 6 m | % |  |  | 0 |  | 0 |  | 0 | 21 | 0 | 0 | 0 | 0 | 0 | 800-771 | RTS |  |  | POL7_
Díl: | 783 | Nátěry |  |  |  | 0 |  | 0 |  | 0 |  | 0 |  | 0.24 |  | 0 |  |  |  |  | DIL
367 | 783225100 | Nátěr syntetický kovových konstrukcí 2x + 1x email | m2 | 36.5 |  | 0 |  | 0 |  | 0 | 21 | 0 | 0.00031 | 0.01 | 0 | 0 | 800-783 | RTS |  |  | POL1_7
|  | zárubně : 23*1,5+2,0 |  | 36.5 | [16 empty] | VV
368 | 783522900 | Údržba, nátěr syntet. klempířských konstr. Z + 2 x | m2 | 514.68 |  | 0 |  | 0 |  | 0 | 21 | 0 | 0.00042 | 0.22 | 0 | 0 | 800-783 | RTS |  |  | POL1_
|  | stávající střecha : 6,8*35,0*2 |  | 476 | [16 empty] | VV
|  | dtto zádveří : 5,8*5,5+0,3*(5,8*2+5,5*2) |  | 38.68 | [16 empty] | VV
369 | 783726300 | Nátěr synt. lazurovací tesařských konstr. 3x lak | m2 | 25.44 |  | 0 |  | 0 |  | 0 | 21 | 0 | 0.00042 | 0.01 | 0 | 0 | 800-783 | RTS |  |  | POL1_
|  | přístavba okapní římsa : 0,6*21,2*2 |  | 25.44 | [16 empty] | VV
Díl: | 784 | Malby |  |  |  | 0 |  | 0 |  | 0 |  | 0 |  | 1.04 |  | 0 |  |  |  |  | DIL
370 | 784161501 | Penetrace podkladu nátěrem akrylátovým, 1 x | m2 | 2099.01 |  | 0 |  | 0 |  | 0 | 21 | 0 | 0.00025 | 0.52 | 0 | 0 | 800-784 | RTS |  |  | POL1_7
|  | upravované prostory : 2099,01 |  | 2099.01 | [16 empty] | VV
371 | 784165611 | Malba tekutá akrylát, bílá, bez penetrace, 1x | m2 | 2099.01 |  | 0 |  | 0 |  | 0 | 21 | 0 | 0.00025 | 0.52 | 0 | 0 | 800-784 | RTS |  |  | POL1_7
Díl: | 799 | Ostatní |  |  |  | 0 |  | 0 |  | 0 |  | 0 |  | 0 |  | 0 |  |  |  |  | DIL
372 | 79901 | D+M ručních hasících přístrojů práškových 21A | kus | 5 |  | 0 |  | 0 |  | 0 | 21 | 0 | 0 | 0 | 0 | 0 |  | Vlastní |  |  | POL1_
Díl: | M21 | Elektromontáže |  |  |  | 0 |  | 0 |  | 0 |  | 0 |  | 0 |  | 0 |  |  |  |  | DIL
373 | 21001 | Elektroinstalace+hromosvod viz.příloha | kpl | 1 |  | 0 |  | 0 |  | 0 | 21 | 0 | 0 | 0 | 0 | 0 |  | Vlastní |  |  | POL1_
Díl: | M24 | Montáže vzduchotechnických zařízení |  |  |  | 0 |  | 0 |  | 0 |  | 0 |  | 0 |  | 0 |  |  |  |  | DIL
374 | 24001 | Odvětrání soc.zař.přízemí (potrubí DN125mm dl.14,0m+6xtalířové ventily+2x trubní ventilátor , 2x žaluziová mřížka 150/150mm), vč.bourání a zednických přípomocí | kpl | 1 |  | 0 |  | 0 |  | 0 | 21 | 0 | 0 | 0 | 0 | 0 |  | Vlastní |  |  | POL1_
Díl: | D96 | Přesuny suti a vybouraných hmot |  |  |  | 0 |  | 0 |  | 0 |  | 0 |  | 0 |  | 0 |  |  |  |  | DIL
375 | 979011111 | Svislá doprava suti a vybour. hmot za 2.NP a 1.PP | t | 280.8643 |  | 0 |  | 0 |  | 0 | 21 | 0 | 0 | 0 | 0 | 0 | 801-3 | RTS |  |  | POL8_
376 | 979081111 | Odvoz suti a vybour. hmot na skládku do 1 km | t | 280.8643 |  | 0 |  | 0 |  | 0 | 21 | 0 | 0 | 0 | 0 | 0 | 801-3 | RTS |  |  | POL8_
377 | 979081121 | Příplatek k odvozu za každý další 1 km | t | 280.8643 |  | 0 |  | 0 |  | 0 | 21 | 0 | 0 | 0 | 0 | 0 | 801-3 | RTS |  |  | POL8_
378 | 979082111 | Vnitrostaveništní doprava suti do 10 m | t | 280.8643 |  | 0 |  | 0 |  | 0 | 21 | 0 | 0 | 0 | 0 | 0 | 801-3 | RTS |  |  | POL8_
379 | 979990001 | Poplatek za skládku stavební suti | t | 280.8643 |  | 0 |  | 0 |  | 0 | 21 | 0 | 0 | 0 | 0 | 0 | 801-3 | RTS |  |  | POL8_
Díl: | VN | Vedlejší náklady |  |  |  | 0 |  | 0 |  | 0 |  | 0 |  | 0 |  | 0 |  |  |  |  | DIL
380 | 001T | Mimostaveništní doprava | Soubor | 1 |  | 0 |  | 0 |  | 0 | 21 | 0 | 0 | 0 | 0 | 0 |  | Vlastní |  |  | POL99_2
381 | 005121 R | Zařízení staveniště | Soubor | 1 |  | 0 |  | 0 |  | 0 | 21 | 0 | 0 | 0 | 0 | 0 |  | RTS |  |  | POL99_2
[19 empty] | 15 | 21
| Celkem |  |  |  |  | 0 | [12 empty] | 0 | 0 | SUM
Poznámky uchazeče k zadání
POPUZIV
END

## Elektromontáže
Položkový rozpočet | [20 empty] | #TypZaznamu#
S: |  | Domažlice E.Krásnohorské 373 | [18 empty] | STA
O: |  | Ubytovací zařízení | [18 empty] | OBJ
R: |  | Přestavba ubytovacího zařízení na sportovní centrum | [18 empty] | ROZ
P.č. | Číslo položky | Název položky | MJ | množství | cena / MJ | celkem | Dodávka | Dodávka celk. | Montáž | Montáž celk. | DPH | cena s DPH | hmotnost / MJ | hmotnost celk.(t) | dem. hmotnost / MJ | dem. hmotnost celk.(t) | Ceník | Cen. soustava
Díl: | M21 | Elektromontáže | [5 empty] | #REF! |  | #REF! |  | #REF! |  | #REF! |  | #REF! |  |  |  |  | DIL
| M211 | Kabely a vodiče
|  | Kabel CYKY 5Cx6 | m | 14
|  | Kabel CYKY 3Cx2,5 | m | 210
|  | Kabel CYKY 5Cx1,5 | m | 155
|  | Kabel CYKY 3Cx1,5 | m | 650
|  | Kabel CYKY 3Ax1,5 | m | 60
|  | Kabel CYKY 2Ax1,5 | m | 125
|  | Měděný vodič CY10 | m | 19
|  | Měděný vodič CY6 | m | 40
|  | Měděný vodič CY4 | m | 50
| M212 | Úložný materiál
|  | Trubky pvc ohebné, Kopos - Super monoflex, Typ 1216E, O16 | m | 15
|  | Trubky pvc ohebné, Kopos - Super monoflex, Typ 1225, O25 | m | 10
|  | Trubky PVC, tuhé, střední mech. Namáhání, Kopos EN4016E KA | ks | 60
|  | Spojky pro trubky tuhé 0216E KB | ks | 30
|  | Příchytky pro trubky tuhé 5316E, KB | ks | 200
|  | Lišta PVC vkládací LHD40x20 bílá | m | 14
|  | Lišta PVC vkládací LV18x13 SD | m | 12
|  | Lišta vkládací LHD 20x20 | m | 25
|  | Kabelový žlab Drátěný merkur 2, M2-50/50 x 2000, Gz | ks | 45
|  | Spojka žlabu SZM1 | ks | 46
|  | Spojka uzemňovací SUM1 | ks | 23
|  | Spojka zemnící SVZM1 | ks | 6
|  | Víko žlabu VZM50 | ks | 45
|  | Nosník žlabu NZM50 | ks | 55
|  | Krabice KP 68 pro přístroje | ks | 84
|  | Krabice odbočná KU68-1903, se svorkovnicí | ks | 20
|  | Krabice s víčkem a svorkovnicí EP, KO 125 E/EQ02 | ks | 1
| M213 | Elektrické přístroje - vypínače, zásuvky
ABB Elektro - Classic barva hnědá
|  | Vypinač, řazení 1 | ks | 26
|  | Přepinač řaz. 6 | ks | 6
|  | Dvoupačkový vypinač řaz. 5 | ks | 9
|  | Tlačítkový spinač | ks | 12
|  | Zásuvka 230V, 16A | ks | 29
|  | Zásuvka pro data | ks | 1
| M214 | Svítidla dle přiloženého seznamu
|  | A | ks | 25
|  | B | ks | 8
|  | C | ks | 2
|  | D | ks | 8
|  | E | ks | 4
|  | F | ks | 1
|  | G | ks | 15
|  | H | ks | 5
|  | J | ks | 1
|  | K | ks | 1
|  | L | ks | 22
|  | N | ks | 6
| M215 | Elektrické rozvaděče - kompletní dle výkresů
|  | R1 | ks | 1
|  | R2 | ks | 1
| M216 | Hromosvod
|  | Zemnící vodič FeZn o10 | m | 64
|  | Vodič FeZn o8 | m | 15
|  | Vodič jímací a svodový AlMgSi o8 | m | 48
|  | Podpěra vodorovného vedení | ks | 60
|  | Svorka připojovací | ks | 16
|  | Svorka zkušební SZ | ks | 4
|  | Svorka spojovací SS | ks | 16
|  | Držák svodu PV1h | ks | 12
|  | Ochranný úhelník | ks | 4
|  | Držák ochranného úhelníku | ks | 8
|  | Označovací štítky zkuš. Svorek | ks | 5
|  | Pb plech 200 x 100 mm | ks | 2
| M217 | Ostatní materiál
| M218 | Odsávací ventilátory pro WC s doběhem Elektrodesign typ dekor 100 CRZ | ks | 6
| Celkem |  |  |  |  | 0 | [12 empty] | #REF! | #REF! | SUM
Poznámky uchazeče k zadání
POPUZIV
END
Seznam doporučených svítidel - sportovní centrum střelnice
A | Stropní přisazené svítidlo Vyrtych typ FORK LED 8450 4K, EP, IP 23, 55W
B | Stropní přisazené svítidlo Vyrtych typ FORK LED 7900 4K, EP, IP 23, 43W
C | Stropní přisazené svítidlo Vyrtych typ VIPET II, IP 66, PC 236 EP, 2x36W TŘ. II
D | Stropní přisazené svítidlo MODUS TYP LLL 3000 RL1 KV, ND, 33W, IP20
E | Stropní přisazené svítidlo MODUS TYP LLL 5000 RL2 KV, ND, 42W, IP20
F | Stropní přisazené svítidlo MODUS TYP KSK 3000 L, KS, ND,34W,IP44
G | Stropní i nástěnné svítidlo MODUS typp BRSb 4KO,375 V2 28W
H | Stropní i nástěnné svítidlo MODUS typp BRSb 4KO,300 V0 10W
J | Stropní přisazené svítidlo Vyrtych typ Grifon-Led-OP-6150-4K, 46W
K | Stropní přisazené svítidlo Vyrtych typ V-SOKOL, IP65, 2V36-EP, 2x36W
L | Stropní přisazené svítidlo ELKOVO ČEPELÍK TYP ZCLED2 GSPORT - 36 L 840/3 OPAL ZK, IP40
N | Orientační nástěnné svítidlo Vyrtych typ KOKR-109, 1x9W, 1hod., IP42,2G7

## 2 1 Pol
Položkový rozpočet | [20 empty] | #TypZaznamu#
S: |  | Domažlice E.Krásnohorské 373 | [18 empty] | STA
O: |  | Dopravní řešení | [18 empty] | OBJ
R: |  | Dopravní řešení | [18 empty] | ROZ
P.č. | Číslo položky | Název položky | MJ | množství | cena / MJ | celkem | Dodávka | Dodávka celk. | Montáž | Montáž celk. | DPH | cena s DPH | hmotnost / MJ | hmotnost celk.(t) | dem. hmotnost / MJ | dem. hmotnost celk.(t) | Ceník | Cen. soustava
Díl: | 1 | Zemní práce |  |  |  | 0 |  | 0 |  | 0 |  | 0 |  | 0 |  | 3.84 |  |  |  |  | DIL
1 | 111251111 | Drcení ořezaných větví průměru do 10 cm | m3 | 1 |  | 0 |  | 0 |  | 0 | 21 | 0 | 0 | 0 | 0 | 0 | 823-1 | RTS |  |  | POL1_
2 | 112101122 | Kácení stromů jehličnatých o průměru kmene 30-50cm | kus | 1 |  | 0 |  | 0 |  | 0 | 21 | 0 | 0 | 0 | 0 | 0 | 800-1 | RTS |  |  | POL1_
3 | 112201102 | Odstranění pařezů pod úrovní, o průměru 30 - 50 cm | kus | 1 |  | 0 |  | 0 |  | 0 | 21 | 0 | 5e-05 | 0 | 0 | 0 | 800-1 | RTS |  |  | POL1_
4 | 122301101 | Odkopávky nezapažené v hor. 4 do 100 m3 | m3 | 36.875 |  | 0 |  | 0 |  | 0 | 21 | 0 | 0 | 0 | 0 | 0 | 800-1 | RTS |  |  | POL1_
|  | mimo původní zp.plochu : 0,5*(6,0*5,0+2,0*5,0+5,0*3,6/2) |  | 24.5 | [16 empty] | VV
|  | dokopání pod stávaj.zp.plochou : 0,15*(10,0*6,0+4,5*5,0) |  | 12.375 | [16 empty] | VV
5 | 122301109 | Příplatek za lepivost - odkopávky v hor. 4 | m3 | 36.875 |  | 0 |  | 0 |  | 0 | 21 | 0 | 0 | 0 | 0 | 0 | 800-1 | RTS |  |  | POL1_
6 | 130901121 | Bourání konstrukcí z betonu prostého ve vykopávk. | m3 | 1.6 |  | 0 |  | 0 |  | 0 | 21 | 0 | 0 | 0 | 2.4 | 3.84 | 800-1 | RTS |  |  | POL1_
7 | 132301110 | Hloubení rýh š.do 60 cm v hor.4 do 50 m3,STROJNĚ | m3 | 1.76 |  | 0 |  | 0 |  | 0 | 21 | 0 | 0 | 0 | 0 | 0 | 800-1 | RTS |  |  | POL1_1
|  | pro nové obrubníky mezi stávaj živicí a trávou : 0,4*0,4*(1,5*2+2,0+3,0+3,0) |  | 1.76 | [16 empty] | VV
8 | 132301119 | Příplatek za lepivost - hloubení rýh 60 cm v hor.4 | m3 | 1.76 |  | 0 |  | 0 |  | 0 | 21 | 0 | 0 | 0 | 0 | 0 | 800-1 | RTS |  |  | POL1_1
9 | 162701101 | Vodorovné přemístění výkopku z hor.1-4 do 6000 m | m3 | 21.56 |  | 0 |  | 0 |  | 0 | 21 | 0 | 0 | 0 | 0 | 0 | 800-1 | RTS |  |  | POL1_1
10 | 171201201 | Uložení sypaniny na skládku | m3 | 21.56 |  | 0 |  | 0 |  | 0 | 21 | 0 | 0 | 0 | 0 | 0 | 800-1 | RTS |  |  | POL1_1
11 | 181301104 | Rozprostření ornice, rovina, tl. 20-25 cm,do 500m2 | m2 | 65.25 |  | 0 |  | 0 |  | 0 | 21 | 0 | 0 | 0 | 0 | 0 | 800-1 | RTS |  |  | POL1_
|  | pro zatravnění v místě býv.asfaltu : 8,5*6,5+2,0*3,0+2,0*2,0 |  | 65.25 | [16 empty] | VV
12 | 199000005 | Poplatek za skládku zeminy 1- 4 | t | 40.492 |  | 0 |  | 0 |  | 0 | 21 | 0 | 0 | 0 | 0 | 0 | 800-1 | RTS |  |  | POL1_1
|  | 21,56*1,7+1,6*2,4 |  | 40.492 | [16 empty] | VV
13 | 460620006 | Osetí povrchu trávou, včetně dodávky osiva | m2 | 65.25 |  | 0 |  | 0 |  | 0 | 21 | 0 | 2e-05 | 0 | 0 | 0 | M46 | RTS |  |  | POL1_
Díl: | 46 | Zpevněné plochy |  |  |  | 0 |  | 0 |  | 0 |  | 0 |  | 168.92 |  | 104.32 |  |  |  |  | DIL
14 | 113107113 | Odstranění podkladu pl. 200 m2,kam.těžené tl.30 cm | m2 | 127 |  | 0 |  | 0 |  | 0 | 21 | 0 | 0 | 0 | 0.5 | 63.5 | 822-1 | RTS |  |  | POL1_
15 | 113108312 | Odstranění podkladu pl.do 50 m2, živice tl. 12 cm | m2 | 127 |  | 0 |  | 0 |  | 0 | 21 | 0 | 0 | 0 | 0.264 | 33.53 | 822-1 | RTS |  |  | POL1_
|  | stávající zp.plocha : 17,0*7,0+4,0*4,0/2 |  | 127 | [16 empty] | VV
16 | 113202111 | Vytrhání obrub z krajníků nebo obrubníků stojatých | m | 50.3 |  | 0 |  | 0 |  | 0 | 21 | 0 | 0 | 0 | 0.145 | 7.29 | 822-1 | RTS |  |  | POL1_
|  | 8,0+2,0+3,9+3,8+6,5+1,5+1,6+6,0+17,0 |  | 50.3 | [16 empty] | VV
17 | 451571221 | Podklad pod dlažbu ze štěrkopísku tl. do 10 cm | m2 | 123.5 |  | 0 |  | 0 |  | 0 | 21 | 0 | 0.2004 | 24.75 | 0 | 0 | 831-2 | RTS |  |  | POL1_
18 | 564732111 | Podklad z kam.drceného 8-16 tl. 10 cm | m2 | 127.9 |  | 0 |  | 0 |  | 0 | 21 | 0 | 0.25094 | 32.1 | 0 | 0 | 822-1 | RTS |  |  | POL1_
|  | pod novou zp.plochou : 6,5*19,0 |  | 123.5 | [16 empty] | VV
|  | pod nové obrubníky mezi stávaj živicí a trávou : 0,4*(1,5*2+2,0+3,0+3,0) |  | 4.4 | [16 empty] | VV
19 | 564762111 | Podklad z kam.drceného 16-32 tl. 20 cm | m2 | 123.5 |  | 0 |  | 0 |  | 0 | 21 | 0 | 0.48574 | 59.99 | 0 | 0 | 822-1 | RTS |  |  | POL1_
|  | pod novou zp.plochou : 6,5*19,0 |  | 123.5 | [16 empty] | VV
20 | 564871111 | Podklad ze štěrkodrti po zhutnění tloušťky 25 cm | m2 | 27.5 |  | 0 |  | 0 |  | 0 | 21 | 0 | 0.46166 | 12.7 | 0 | 0 | 822-1 | RTS |  |  | POL1_
21 | 577141112 | Beton asfalt. ACO 11+,nebo ACO 16+,do 3 m, tl.5 cm, plochy 101-200 m2 | m2 | 27.5 |  | 0 |  | 0 |  | 0 | 21 | 0 | 0.12966 | 3.57 | 0 | 0 | 822-1 | RTS |  |  | POL1_
22 | 577151113 | Beton asfalt. ACO 16+ obrusný, š. do 3 m, tl. 6 cm, plochy 101-200 m2 | m2 | 27.5 |  | 0 |  | 0 |  | 0 | 21 | 0 | 0.15559 | 4.28 | 0 | 0 | 822-1 | RTS |  |  | POL1_
|  | doplnění asfaltové plochy : 0,5*2,0*2+4,0+2,0*6,0+0,5*19,0 |  | 27.5 | [16 empty] | VV
23 | 596215041 | Kladení zámkové dlažby tl. 8 cm do drtě tl. 5 cm | m2 | 100.375 |  | 0 |  | 0 |  | 0 | 21 | 0 | 0.0928 | 9.31 | 0 | 0 | 822-1 | RTS |  |  | POL1_
|  | nová plocha : 5,5*18,25 |  | 100.375 | [16 empty] | VV
24 | 599142111 | Úprava zálivky dil.spár hloubky do 4 cm š. do 4 cm | m | 33 |  | 0 |  | 0 |  | 0 | 21 | 0 | 0.00224 | 0.07 | 0 | 0 | 822-1 | RTS |  |  | POL1_
25 | 59217476 | Obrubník silniční nájezdový 1000/150/150 šedý | kus | 19 |  | 0 |  | 0 |  | 0 | 21 | 0 | 0.048 | 0.91 | 0 | 0 | SPCM | RTS |  |  | POL3_
26 | 59217504 | Obrubník Best MONO II 100x15/12x25 cm, přírodní | kus | 30 |  | 0 |  | 0 |  | 0 | 21 | 0 | 0.086 | 2.58 | 0 | 0 | SPCM | RTS |  |  | POL3_
27 | 592175060 | Obrubník Best MONO II vnitřní roh, přírodní | kus | 2 |  | 0 |  | 0 |  | 0 | 21 | 0 | 0.053 | 0.11 | 0 | 0 | SPCM | RTS |  |  | POL3_
28 | 59217507 | Obrubník Best MONO II R 1 vnější 78x15/12x25 cm, přírodní | kus | 5 |  | 0 |  | 0 |  | 0 | 21 | 0 | 0.0585 | 0.29 | 0 | 0 | SPCM | RTS |  |  | POL3_
29 | 59217508 | Obrubník Best MONO II vnější roh, přírodní | kus | 1 |  | 0 |  | 0 |  | 0 | 21 | 0 | 0.0605 | 0.06 | 0 | 0 | SPCM | RTS |  |  | POL3_
30 | 59245266 | Dlažba BEST KLASIKO přírodní 20x10x8 | m2 | 103.3863 |  | 0 |  | 0 |  | 0 | 21 | 0 | 0.176 | 18.2 | 0 | 0 | SPCM | RTS |  |  | POL3_
|  | 100,375*1,03 |  | 103.3863 | [16 empty] | VV
31 | 998223011 | Přesun hmot, pozemní komunikace, kryt dlážděný | t | 168.9106 |  | 0 |  | 0 |  | 0 | 21 | 0 | 0 | 0 | 0 | 0 | 822-1 | RTS |  |  | POL7_
Díl: | 91 | Doplňující práce na komunikaci |  |  |  | 0 |  | 0 |  | 0 |  | 0 |  | 13.59 |  | 0 |  |  |  |  | DIL
32 | 914001111 | Osazení sloupků dopr.značky vč. beton. základu | kus | 1 |  | 0 |  | 0 |  | 0 | 21 | 0 | 0.25 | 0.25 | 0 | 0 | 822-1 | RTS |  |  | POL1_
33 | 915711112 | Vodorovné značení dělících čar š.12 cm silnovrstvé | m | 33 |  | 0 |  | 0 |  | 0 | 21 | 0 | 0.00037 | 0.01 | 0 | 0 | 822-1 | RTS |  |  | POL1_
|  | 5,5*6 |  | 33 | [16 empty] | VV
34 | 915721112 | Vodorovné značení silnovrstvé stopčar,zeber atd. | m2 | 3.2 |  | 0 |  | 0 |  | 0 | 21 | 0 | 0.00289 | 0.01 | 0 | 0 | 822-1 | RTS |  |  | POL1_
|  | stání pro ZTP : 3,2 |  | 3.2 | [16 empty] | VV
35 | 915791111 | Předznačení pro značení dělící čáry,vodící proužky | m | 33 |  | 0 |  | 0 |  | 0 | 21 | 0 | 0 | 0 | 0 | 0 | 822-1 | RTS |  |  | POL1_
36 | 915791112 | Předznačení pro značení stopčáry, zebry, nápisů | m2 | 3.2 |  | 0 |  | 0 |  | 0 | 21 | 0 | 0 | 0 | 0 | 0 | 822-1 | RTS |  |  | POL1_
37 | 917862111 | Osazení stojat. obrub.bet. s opěrou,lože z C 12/15 | m | 59.3 |  | 0 |  | 0 |  | 0 | 21 | 0 | 0.14874 | 8.82 | 0 | 0 | 822-1 | RTS |  |  | POL1_
|  | 1,5+1,5+2,0+25,0+18,3+5,5*2 |  | 59.3 | [16 empty] | VV
38 | 918101111 | Lože pod obrubníky nebo obruby dlažeb z C 12/15 | m3 | 1.779 |  | 0 |  | 0 |  | 0 | 21 | 0 | 2.525 | 4.49 | 0 | 0 | 822-1 | RTS |  |  | POL1_
|  | 59,3*0,3*0,1 |  | 1.779 | [16 empty] | VV
39 | 919735113 | Řezání stávajícího živičného krytu tl. 10 - 15 cm | m | 33 |  | 0 |  | 0 |  | 0 | 21 | 0 | 0 | 0 | 0 | 0 | 822-1 | RTS |  |  | POL1_
|  | zaříznutí stávaj asfaltu : 2,0*2+7,0+4,0+18,0 |  | 33 | [16 empty] | VV
40 | 40445050.A | Značka dopr inf IP 11-13 500/700 fól1, EG7letá | kus | 1 |  | 0 |  | 0 |  | 0 | 21 | 0 | 0.0051 | 0.01 | 0 | 0 | SPCM | RTS |  |  | POL3_
41 | 404459502 | Sloupek Fe pr.60 pozinkovaný, l= 2500 mm | kus | 1 |  | 0 |  | 0 |  | 0 | 21 | 0 | 0 | 0 | 0 | 0 | SPCM | RTS |  |  | POL3_
42 | 404459516 | Patka kotevní kompletní AP 60/4, čtyřkotevní | kus | 1 |  | 0 |  | 0 |  | 0 | 21 | 0 | 0 | 0 | 0 | 0 | SPCM | RTS |  |  | POL3_
43 | 404459534 | Svorka upínací US na sloupek pr. 60 nebo 70 mm | kus | 1 |  | 0 |  | 0 |  | 0 | 21 | 0 | 0 | 0 | 0 | 0 | SPCM | RTS |  |  | POL3_
Díl: | D96 | Přesuny suti a vybouraných hmot |  |  |  | 0 |  | 0 |  | 0 |  | 0 |  | 0 |  | 0 |  |  |  |  | DIL
44 | 979087112 | Nakládání suti na dopravní prostředky | t | 108.1615 |  | 0 |  | 0 |  | 0 | 21 | 0 | 0 | 0 | 0 | 0 | 821-1 | RTS |  |  | POL8_
45 | 979081111 | Odvoz suti a vybour. hmot na skládku do 1 km | t | 108.1615 |  | 0 |  | 0 |  | 0 | 21 | 0 | 0 | 0 | 0 | 0 | 801-3 | RTS |  |  | POL8_
46 | 979081121 | Příplatek k odvozu za každý další 1 km | t | 1406.0995 |  | 0 |  | 0 |  | 0 | 21 | 0 | 0 | 0 | 0 | 0 | 801-3 | RTS |  |  | POL8_
47 | 979990102 | Poplatek za skládku suti - směs betonu a asfaltu | t | 108.1615 |  | 0 |  | 0 |  | 0 | 21 | 0 | 0 | 0 | 0 | 0 | 801-3 | RTS |  |  | POL8_
48 | 979093111 | Uložení suti na skládku bez zhutnění | t | 108.1615 |  | 0 |  | 0 |  | 0 | 21 | 0 | 0 | 0 | 0 | 0 | 800-6 | RTS |  |  | POL8_
[19 empty] | 15 | 21
| Celkem |  |  |  |  | 0 | [12 empty] | 0 | 0 | SUM
Poznámky uchazeče k zadání
POPUZIV
END