## Kryci list
Krycí list rozpočtu
Číslo zakázky | Zakázka
DOSTAVBA PIVOVARU – Kulturní centrum Domažlice
Komentář
Popis verze | Nabídka
Komentář verze
Adresa |  | Datum zahájení
Rok |  | Datum dokončení
Subjekt | Název | Kontaktní osoba | Telefon
Zpracovatel | Jméno
REKAPITULACE
DOSTAVBA PIVOVARU – PROGRAM IROP, 57. výzva |  |  | 0
2. a 3. nadzemní podlaží - způsobilé výdaje |  |  | 0
ZV_S2: Vzdělávací centrum
ZV_I: 2.NP vzdělávací centrum
ZV_J: 3.NP vzdělávací centrum
2. a 3. nadzemní podlaží - nezpůsobilé výdaje |  |  | 0
NV_S2: Knihovna
NV_I: 2.NP knihovna dospělí
NV_J: 3.NP knihovna děti
|  | Celkem (bez DPH) | 0
|  | DPH 21% | 0
|  | Celkem (včetně DPH) | 0

## Všeobecné podmínky
VŠEOBECNÉ PODMÍNKY
Kód | Popis
Všeobecné podmínky
SK.00: Společné
SK.00_01 | Veškeré výměry jsou čisté plochy, případné ztratné, prořezy je nutné zohlednit v jednotkové ceně - pokud není uvedeno jinak
SK.00_02 | Pokud není uvedeno jinak, je nutné do jednotkové ceny zahrnout dodávku, montáž a dopravu.
SK.00_03 | Jednotkové ceny musí zahrnovat všechny součásti nutné k provedení, jako kotvící materiál a podobně.
SK.00_04 | Pokud jsou uvedeni výrobci jedná se pouze o příklad standardu.
SK.00_05 | Při stanovení jednotkové ceny je nutné vycházet ze všech částí projektové dokumentace.
SK.00_06 | Stavební přípomoce - jedná se o vytvoření drážek, drobné stavební otvory a jejich zapravení a ostatní drobné stavební práce pro TZB. Tuto skutečnost je nutné zohlednit do jednotkové ceny této položky navíc nebudou hrazeny.
SK.00_07 | Při stanovení jednotkové ceny jednotlivých výrobků je nutno vycházet z popisů uvedených v knize podrobnosti.
SK.01: Zařízení staveniště
SK.01_01 | Zhotovitel je povinen zajistit včas a v potřebném rozsahu zásobování staveniště vodou a udržovat je po celou dobu trvání stavby. Veškeré, s tím spojené náklady a náklady za spotřebovanou vodu pro účely stavby, nese zhotovitel. Voda musí být zajištěna za obvyklou úplatu též pro ostatní na stavbě se podílející dodavatele. Zhotovitel zajistí v tomto smyslu příslušné dohody se všemi na stavbě se přímo podílejícími dodavateli.
SK.01_02 | Zhotovitel je povinen obstarat včas a v rozsahu odpovídajícím potřebám stavby komunikační pojítka (telefon, fax) a po celou dobu stavby je udržovat v provozu. Náklady spojené s instalací a likvidací těchto komunikačních pojítek, jakož i náklady na jejich provoz a běžné poplatky nese zhotovitel.
SK.01_03 | Všem ostatním na stavbě zúčastněným dodavatelům musí být pro služební účely umožněno použití komunikačních pojítek za obvyklou úplatu. Zhotovitel zajistí v tomto směru příslušné dohody s ostatními na stavbě se podílejícími dodavateli.
SK.01_04 | Zhotovitel je povinen poskytnout trvale všem na stavbě se podílejícím dodavatelům k dispozici za přiměřený poplatek skladovací prostor a shromažďovací místnost, pokud to bude potřebné. Eventuelní potřebné úpravy v této souvislosti provede na své náklady zhotovitel.
SK.01_05 | Zhotovitel je povinen v rámci zařízení staveniště zřídit 1 kancelář pro potřeby činnosti technického a autorského dozoru investora s možností vytápění, vybavenou 1 stolem, 2 židlemi, skříní. Dále je zhotovitel povinen zajistit vhodnou místnost pro konání kontrolních dnů stavby.
SK.01_06 | Pokud není v soupisu prací a dodávek stanoveno jinak, je zhotovení a údržba event. nutných dopravních komunikací a cest na stavbě v odpovídajícím provedení, pokud jsou třeba pro provádění prací a výkonů zhotovitele, a následně jejich odstranění a znovuuvedení do původního stavu, věcí zhotovitele. Tyto dopravní komunikace a cesty musí být trvale k dispozici i všem ostatním, na stavbě se podílejícím dodavatelům. Za tuto činnost nebude poskytnuta žádná zvláštní náhrada
SK.01_07 | Obstarání záboru veřejných prostranství, dočasných omezení dopravních označení a dalších skutečností nutných k provádění prací při střetu s provozem na veřejných komunikacích je povinností zhotovitele a nebude zvlášť hrazeno. Zhotovitel hradí rovněž všechny správní poplatky spojené s používáním veřejných ploch a komunikací. Zhotovitel zajistí vybudování informační cedule stavby dle pokynu objednatele.
SK.01_08 | Spotřeba veškeřých médií je součásti ceny jenotlivých položek. Spotřeba médií během stavby bude přefakurováno z investora na dodavatele.
SK.01_09 | Součástí jednotkové ceny na jednotlivá zařízení jako výtahy, jeřáb jsou i náklady na obsluhu. Položky na tyto náklady jsou obsaženy v části Vedlejší a ostatní náklady, tyto položky zároveň nahrazujcí veškeré přesuny hmot, které nebudou více hrazeny.
SK.02: Demolice a bourací práce
SK.02_01 | Nabídka zahrnuje provedení prací podle níže uvedené specifikace, vč. povinných zkoušek materiálů, vzorků a prací ve smyslu platných norem a předpisů. Předmětem díla a povinností zhotovitele je dále provedení veškerých kotevních a spojovacích prvků, pomocných konstrukcí, stavebních přípomocí a ostatních prací a dodávek přímo nespecifikovaných v těchto podkladech a projektové dokumentaci, ale nezbytných pro zhotovení a plnou funkčnost a požadovanou kvalitu díla.
SK.02_02 | Rozsah prací: Jednotková cena demolic obsahuje, pokud není jinak určeno, vybourání stávajících konstrukcí, naložení ve stavební jámě, nebo mimo ni na transportní zařízení, odvoz suti na skládku a poplatek za uložení suti na skládku. Náklady na odstranění suti ze staveniště zahrnují veškeré náklady na mezipřesuny hmot, včetně vytvoření potřebných vjezdů a výjezdů ze stavební jámy. Ceny platí, pokud není jinak uvedeno, bez rozdílu způsobu demolic, nebo jejich odstranění. Pokud není uvedeno jinak, zahrnuje jednotková dále cenu pro bourání i odvoz suti na skládku, vč. příslušných poplatků za uložení na skládku, zajištění očištění vozidel při výjezdu ze stavby a potřebnou ochranu a zajištění stávajících inž.sítí.
SK.02_03 | Pracovní prostory: Není - li jinak určeno, dojednají se pracovní prostory s ohledem na bezpečnostní předpisy s objednatelem nejpozději před zahájením prací
SK.02_04 | Prohlídka staveniště: Zhotovitel jako součást své nabídky předloží své písemné prohlášení, že se seznámil s podmínkami staveniště na základě osobní prohlídky
SK.02_05 | Zaměření pozemku: Před začátkem demoličních a rekonstrukčních prací provede zhotovitel zaměření pozemku vč. vytyčení podzemních inženýrských sítí dotčených stavbou, či provozem mechanismů stavby. Tyto práce jsou součástí nabídky a nebudou zvlášť hrazeny
SK.03: Odvodnění
SK.03_01 | Nabídka zahrnuje dodávku a montáž materiálů a výrobků podle níže uvedené specifikace, vč. dopravy na stavbu a vnitrostaveništní manipulace, povinných zkoušek materiálů, vzorků a prací ve smyslu platných norem a předpisů. Předmětem díla a povinností zhotovitele je dále provedení veškerých kotevních a spojovacích prvků, zatmelení, těsnění, pomocných konstrukcí, stavebních přípomocí a ostatních prací přímo nespecifikovaných v těchto podkladech a projektové dokumentaci, ale nezbytných pro zhotovení a plnou funkčnost a požadovanou kvalitu díla.
SK.04: Betonové a železobetonové konstrukce
SK.04_01 | Nabídka zahrnuje dodávku a montáž materiálů a výrobků podle níže uvedené specifikace, vč. dopravy na staveniště a vnitrostaveništní dopravu a manipulaci, povinných zkoušek materiálů, vzorků a prací ve smyslu platných norem a předpisů. Předmětem díla a povinností zhotovitele je dále provedení veškerých kotevních a spojovacích prvků, těsnění a zatmelení, pomocných konstrukcí, stavebních přípomocí a ostatních prací a dodávek přímo nespecifikovaných v těchto podkladech a projektové dokumentaci, ale nezbytných pro zhotovení a plnou funkčnost díla
SK.04_02 | Betonářská výztuž zahrnuje všechny druhy uvažované výztuže, nutných konstrukčních částí.
SK.04_03 | Kvalita a struktura povrchu bednění se řídí příslušnými ustanoveními ČSN. Položky bednění zahrnují provedení veškerých ztužujících prvků , dále odbednění po vyzrání betonových konstrukcí a uplynutí předepsaných technologických lhůt. Jednotkové ceny jsou uvedeny bez rozdílu, zda se jedná o beton prostý nebo armovaný. Součástí ceny je rovněž vyplnění montážních otvorů
SK.04_04 | V ceně jsou zahrnuty náklady na hutnění, přípravu armatury a její uložení do bednění, veškeré kropení, zakrytí a další ošetřování betonových konstrukcí v průběhu zrání ,včetně veškerých nákladů spojených se zabezpečením optimální teploty po dobu zrání
SK.04_05 | Vynechání otvorů. - Pokud soupis prací a dodávek neobsahuje příslušné zvláštní položky je nutno zahrnout provedení veškerých otvorů, rýh, otvorů pro kotvení zábradlí, výtahových konstrukcí, prostupů instalací , a podobně. v betonových a železobetonových konstrukcích do jednotkových cen. To se týká stejným způsobem uložení chrániček a obdobných ochranných prvků do bednění pro účely vedení instalačních rozvodů. Součástí ceny je rovněž dodávka a montáž nutných kotevních prvků pro později instalované konstrukce
SK.04_06 | Kvalita betonu. - Jednotkové ceny platí bez rozdílu, zda bude beton dovážen nebo přímo vyráběn na staveništi. Pokud je třeba vyrobit betony odlišného složení, než je předepsáno pevnostní třídou betonu, je třeba odlišnou recepturu zahrnout do jednotkové ceny
SK.04_07 | Rozměrové tolerance. - Pro hodnoty rozměrových tolerancí jednotlivých částí stavby platí ustanovení ČSN. Jsou - li dále uvedeny v soupisu prací a dodávek jmenovité hodnoty tolerancí, platí jen tehdy, pokud jsou menší než shora uvedené tolerance dle ČSN
SK.05: Zděné konstrukce
SK.05_01 | Nabídka zahrnuje dodávku a montáž materiálů a výrobků podle níže uvedené specifikace, vč. povinných zkoušek materiálů, vzorků a prací ve smyslu platných norem a předpisů. Předmětem díla a povinností zhotovitele je dále provedení veškerých kotevních a spojovacích prvků, těsnění a zatmelení, pomocných konstrukcí, stavebních přípomocí a ostatních prací a dodávek přímo nespecifikovaných v těchto podkladech a projektové dokumentaci, ale nezbytných pro zhotovení a plnou funkčnost a požadovanou kvalitu díla
SK.05_02 | Pokud není uvedeno jinak, pak je nutné do jednotkové ceny zděných konstrukcí zohlednit cenu keramických překladů, nebude více hrazeno.
SK.06: Vnitřní omítky
SK.06_01 | Nabídka zahrnuje dodávku a práce podle níže uvedené specifikace, vč. dopravy materiálu na staveniště a vnitrostaveništní dopravy a manipulace, povinných zkoušek materiálů, vzorků a prací ve smyslu platných norem a předpisů. Předmětem díla a povinností zhotovitele je dále provedení veškerých kotevních prvků, pomocných konstrukcí, lešení, stavebních přípomocí a ostatních prací a dodávek přímo nespecifikovaných v těchto podkladech a projektové dokumentaci, ale nezbytných pro zhotovení a plnou funkčnost a požadovanou kvalitu díla.
SK.06_02 | Tolerance rozměrů - Veškeré tolerance rozměrů musí respektovat ustanovení příslušných ČSN.
SK.06_03 | Pro provedení omítek musí být povrchy připraveny dle technologických pokynů výrobce, nebude zvlášť hrazeno.
SK.07: Vnitřní obklady
SK.07_01 | Nabídka a jednotková cena zahrnuje dodávku a montáž materiálů a výrobků podle níže uvedené specifikace, vč. dopravy na staveniště a vnitrostaveništní manipulace, povinných zkoušek materiálů, vzorků a prací ve smyslu platných norem a předpisů. Předmětem díla a povinností zhotovitele je dále provedení veškerých kotevních a spojovacích prvků, zatmelení, těsnění, pomocných konstrukcí, stavebních přípomocí a ostatních prací přímo nespecifikovaných v těchto podkladech a projektové dokumentaci, ale nezbytných pro zhotovení a plnou funkčnost a požadovanou kvalitu díla.
SK.07_02 | Pokud není dále uvedeno jinak, kladou se obkladačky, na střih, nebo na vazbu podle výběru objednatele
SK.07_03 | Kladení je nutno kalkulovat s použitím lepidla či malty, dle specifikace v projektové dokumentaci. Tyto práce a materiály nutno zahrnout do jednotkové ceny
SK.07_04 | Pokud není dále uvedeno jinak, je nutno do jednotkových cen zahrnout spárování spárovací hmotou, řezání obkladů a tmelení.
SK.07_05 | Napojovací spáry mezi stěnou a zabudovanými díly a zařizovacími předměty musí být alespoň 5 mm a nesmějí být vyplněny tvrdnoucími těsnícími látkami. Vyspárování trvale pružnými tmely je nutno zahrnout do jednotkových cen a nebude zvlášť hrazeno. V případě, že truhklářské výrobky /zejména obložky dveří/ nebudou vybaveny negativními polodrážkami, bude keramický obklad ukončen kovovou lištou. Pozitivní rohy keramických obkladů budou opatřeny vkládanými kovovými lištami Obklady musí odpovídat kvalitou, barvou a jakostí povrchu materiálovým vzorkům, které je povinen zhotovitel předložit k odsouhlasení objednateli v dostatečném předstihu před zahájením prací
SK.07_06 | Obklady se měří v m2 položené plochy. Prořezy je nutno zahrnout do ceny jednotlivých položek. Výšky obkladů jsou uvedeny ve výkresech půdorysů
SK.08: Malířské a natěračské práce
SK.08_01 | Nabídka zahrnuje práce podle níže uvedené specifikace, vč. povinných zkoušek materiálů, vzorků a prací ve smyslu platných norem a předpisů. Předmětem díla a povinností zhotovitele je dále provedení veškerých pomocných konstrukcí, stavebních přípomocí a ostatních prací přímo nespecifikovaných v těchto podkladech a projektové dokumentaci, ale nezbytných pro zhotovení a plnou funkčnost a požadovanou kvalitu díla
SK.08_02 | Pokud není uvedeno jinak pak je odstranění zbytků malty a nerovností povrchu menšího rozsahu se započítává do jednotkových cen za nátěr. Součástí ceny je rovněž případná úprava nerovností povrchu betonových stěn a stropů pod malbu stěrkovou hmotou tak, aby povrch byl hladký a rovný. Jednotkové ceny jsou uvedeny bez rozdílu způsobu nanášení. Cena dále zahrnuje provedení základního, a konečného vrchního nátěru podle technologického předpisu nabízeného výrobku
SK.08_03 | Přejímka prací proběhne zároveň s přejímkou prostor budoucím uživatelem . Znamená to, že udržování maleb a nátěrů a jejich event. opravy do doby této přejímky nutno zakalkulovat do jednotkové ceny. Cena za základní a konečné nátěry ocelových konstrukcí, rozvodů a zařízení vnitřních instalací topení, plynu, vzduchotechnických rozvodů apod., je součástí samostatně uvedené nabídky a ceny těchto instalací a zařízení
SK.08_04 | Malby a nátěry fasád a prvků obvodového pláště -Tyto malby a nátěry jsou součástí dodávky fasád a prvků obvodového pláště
SK.08_05 | Cena za nátěry zámečnických a truhlářských výrobků, prosklených kovových stěn a fasád, dveří a oken je součástí ceny těchto dodávek. Znamená to tedy, že příslušné nátěrky jednotlivých výrobků je nutné zahrnout do jednotkové ceny těchto výrobků.
SK.08_06 | Pokud nejsou všechny materiály nátěrového povlaku výrobkem jednoho výrobce, musí zhotovitel prokázat jejich vzájemnou snášenlivost.
SK.08_07 | Pokud byly základové nátěry, nebo impregnace provedeny jinými dodavateli, musí zhotovitel přezkoušet a prokázat snášenlivost s jím prováděným nátěrem
SK.08_08 | Nátěry musí být dodány na stavbu v originálním balení a teprve zde smějí být plněny do spotřebních zásobníků a nádob. Předpisy výrobce pro zpracování je nutné dodržovat. Na požádání předá zhotovitel objednateli jeden výtisk těchto předpisů
SK.08_09 | Jednotková cena platí bez rozdílu, zda jsou nátěry prováděny v dílně zhotovitele, nebo přímo na stavbě. Totéž platí pro případné impregnační a základové nátěry v dílnách truhlářských nebo zámečnických
SK.09: Fasáda
SK.09_01 | Nabídka zahrnuje dodávku a práce podle níže uvedené specifikace, vč. dopravy materiálu na staveniště a vnitrostaveništní dopravy a manipulace, povinných zkoušek materiálů, vzorků a prací ve smyslu platných norem a předpisů. Předmětem díla a povinností zhotovitele je dále provedení veškerých kotevních prvků, pomocných konstrukcí, lešení, stavebních přípomocí a ostatních prací a dodávek přímo nespecifikovaných v těchto podkladech a projektové dokumentaci, ale nezbytných pro zhotovení a plnou funkčnost a požadovanou kvalitu díla
SK.09_02 | Tolerance rozměrů. - Veškeré tolerance rozměrů musí respektovat ustanovení příslušných ČSN. Veškeré rozměry a popisy , včetně určení povrchových úprav jsou podrobně uvedeny ve výkresové dokumentaci, která je součástí podkladů pro výběrové řízení
SK.10: Izolace
SK.10_01 | Nabídka zahrnuje dodávku a montáž materiálů a výrobků podle níže uvedené specifikace, vč. dopravy na staveniště a vnitrostaveništní manipulaci, povinných zkoušek materiálů, vzorků a prací ve smyslu platných norem a předpisů. Předmětem díla a povinností zhotovitele je dále provedení veškerých kotevních prvků, pomocných konstrukcí, stavebních přípomocí a ostatních prací a dodávek přímo nespecifikovaných v těchto podkladech a projektové dokumentaci, ale nezbytných pro zhotovení a plnou funkčnost a požadovanou kvalitu díla.
SK.10_02 | Zhotovitel je povinen před zakrytím provedených izolací dalšími konstrukcemi vyzvat v dostatečném předstihu zástupce objednatele k provedení kontroly kvality provedených prací. Zakrytí izolačních vrstev je možné pouze na základě písemného souhlasu zástupce objednatele ve stavebním deníku
SK.10_03 | Pokud není zvlášť uvedeno, zahrnuje pokládka povlakových izolací i provedení nezbytných penetračních nátěrů a zakrytí geotextilií dle předepsaných technologických postupů a podmínek výrobce
SK.10_04 | Součástí dodávky, provedení izolací jsou veškeré systémové prvky jako: lišty, těsnící pásky, náběhové EPS pásky a veškeré detaily.
SK.11: Okna a skleněné konstrukce
SK.11_01 | Nabídka zahrnuje dodávku a montáž materiálů a výrobků podle níže uvedené specifikace, vč. povinných zkoušek materiálů, vzorků a prací ve smyslu platných norem a předpisů. Předmětem díla a povinností zhotovitele je dále provedení veškerých kotevních a spojovacích prvků, zatmelení, těsnění, pomocných konstrukcí, stavebních přípomocí a ostatních prací přímo nespecifikovaných v těchto podkladech a projektové dokumentaci, ale nezbytných pro zhotovení a plnou funkčnost a požadovanou kvalitu díla
SK.11_02 | Do jednotkových cen bude započítána povrchová úprava, vybavení kováním a zamykacím zařízením, zasklení vč. slepých rámů, veškeré montážní a osazovací práce, těsnění spar mezi rámem a stavební konstrukcí a spar mezi slepým a okenním rámem
SK.11_03 | Pokud není uvedeno jinak, pak nejpozději před zahájením výroby předloží zhotovitel objednateli k odsouhlasení dílenské výkresy jednotlivých prvků. Připomínky objednatele budou zapracovány do dokumentace. Připomínky musí být sděleny písemně. Po schválení objednatelem se dílenská dokumentace stává součástí smlouvy o dílo
SK.11_04 | Zhotovitel je povinen jako součást nabídky předložit průkaz způsobilosti na výrobu nabízeného systému
SK.11_05 | Zkouška způsobilosti před zabudováním.
SK.11_06 | Bude - li zkouška požadována, budou vybraná okna z dodávky předána zkušebnímu místu ve stavu k zabudování, vč. příslušných detailních výkresů. Při kladném výsledku budou vyzkoušené kusy se souhlasem objednatele použity
SK.11_07 | Zkouška kvality po zabudování. Po zabudování budou provedeny zkoušky kvality zejména na dosahovanou vzduchovou neprůzvučnost a doklad o jejich výsledku bude předložen objednateli
SK.12: Dveře
SK.12_01 | Nabídka a jednotková cena zahrnuje dodávku a montáž materiálů a výrobků podle níže uvedené specifikace, vč. povinných zkoušek materiálů, vzorků a prací ve smyslu platných norem a předpisů. Předmětem díla a povinností zhotovitele je dále provedení veškerých kotevních a spojovacích prvků, zatmelení, těsnění, pomocných konstrukcí, stavebních přípomocí a ostatních prací přímo nespecifikovaných v těchto podkladech a projektové dokumentaci, ale nezbytných pro zhotovení a plnou funkčnost a požadovanou kvalitu díla
SK.12_02 | Pokud není v popisu položek uvedeno žádný údaj o profilech, tloušťce a skladbě vrstev, bude dimenzování těchto konstrukčních prvků převzato od výrobce. Budou dodrženy požadavky objednatele na zvukovou a tepelnou izolaci
SK.12_03 | Pokud není uvedeno jinak, pak nejpozději před zahájením výroby předloží zhotovitel objednateli k odsouhlasení dílenské výkresy jednotlivých prvků. Připomínky objednatele budou zapracovány do dokumentace. Připomínky musí být sděleny písemně. Po schválení objednatelem se dílenská dokumentace stává součástí smlouvy o dílo
SK.12_04 | U dveří se stanovenou požární odolností, resp. bezpečností je zhotovitel povinen doložit dodávaný výrobek příslušnými atesty prokazujícími, že výrobek splňuje ustanovení ČSN. Náklady na tyto atesty jsou součástí nabídkové ceny a nebudou zvlášť hrazeny
SK.12_05 | Dveřní křídla, rámy a zárubně musí odpovídat rozdílným klimatům v místnostech, které oddělují. Přetvoření v důsledku těchto vlivů nesmí překročit max. hodnoty dle ČSN
SK.12_06 | Mezera mezi dveřním křídlem a hotovou podlahou nesmí překročit 6 mm. Dveřní křídla s větší mezerou nebudou přijata a musí se vyměnit.
SK.12_07 | Veškeré kování dveří a samozavírače, vč. dodávky a montáže, spojovacího materiálu a naolejování se započítávají do jednotkové ceny
SK.12_08 | Náklady na balení dveří a zárubní, doprava na stavbu, roznesení do jednotlivých místností a zabudování, nezbytné vícenásobné zavěšení a vyvěšení dveřních křídel, montáž kování, odvezení balícího materiálu ze staveniště, dokonalé očištění všech dveří a zárubní po jejich zabudování a sestavení, odstranění všech znečištěných míst v celém rozsahu, je nutné zakalkulovat do jednotkových cen.
SK.12_09 | Zhotovitel odpovídá za dodané a namontované dveře a zárubně až do konečné kolaudace stavby. Škody všeho druhu, které vzniknou na již provedených pracích a dodávkách, musí být zhotovitelem odstraněny do konce kolaudačního řízení
SK.12_10 | Veškeré zárubně jsou součástí dodávky dveří
SK.12_11 | Pokud budou pro požární dveře nezbytné těsnící profily ze zvláštních materiálů, zhotovitel zajistí jejich dodávku a montáž. Náklady na tyto práce je nutné zahrnout do jednotkových cen
SK.12_12 | Veškeré nátěry a povrchové úpravy dveří i zárubní jsou součástí jednotkové ceny.
SK.13: Klempířské konstrukce
SK.13_01 | Nabídka zahrnuje dodávku a montáž materiálů a výrobků podle níže uvedené specifikace, vč. dopravy na staveniště a vnitrostaveništní manipulaci, povinných zkoušek materiálů, vzorků a prací ve smyslu platných norem a předpisů. Předmětem díla a povinností zhotovitele je dále provedení veškerých kotevních a spojovacích prvků, těsnění a zatmelení, pomocných konstrukcí, stavebních přípomocí a ostatních prací a dodávek přímo nespecifikovaných v těchto podkladech a projektové dokumentaci, ale nezbytných pro zhotovení a plnou funkčnost a požadovanou kvalitu díla
SK.13_02 | Dřevěné konstrukce pod vlastním oplechováním budou opatřeny ochranným protiplísňovým nátěrem. Náklady na provedení tohoto nátěru je nutno zahrnout do jednotkové ceny a nebudou zvlášť hrazeny
SK.13_03 | Výměry uvedené v soupisu prací jsou čisté plochy. Veškeré prořezy je nutno zahrnout do nabídkové ceny a nebudou zvlášť hrazeny.
SK.13_04 | Detaily klempířských konstrukcí a prací se řídí ustanoveními ČSN 73 36 10.
SK.13_05 | Pokud není uvedeno jinak, pak nejpozději před zahájením výroby předloží zhotovitel objednateli k odsouhlasení dílenské výkresy jednotlivých prvků. Připomínky objednatele budou zapracovány do dokumentace. Připomínky musí být sděleny písemně. Po schválení objednatelem se dílenská dokumentace stává součástí smlouvy o dílo
SK.14: Zámečnické konstrukce
SK.14_01 | Nabídka a jednotková cena zahrnuje výrobu, dodávku a montáž materiálů a výrobků podle níže uvedené specifikace, vč. dopravy na staveniště a vnitrostaveništní dopravy a manipulace, povinných zkoušek materiálů, vzorků a prací ve smyslu platných norem a předpisů. Předmětem díla a povinností zhotovitele je dále provedení veškerých kotevních a spojovacích prvků, zatmelení, těsnění, pomocných konstrukcí, stavebních přípomocí a ostatních prací přímo nespecifikovaných v těchto podkladech a projektové dokumentaci, ale nezbytných pro zhotovení a plnou funkčnost a požadovanou kvalitu díla
SK.14_02 | Nejpozději před zahájením výroby předloží zhotovitel objednateli k odsouhlasení dílenské výkresy všech výrobních detailů. Připomínky objednatele budou zapracovány do dokumentace. Připomínky musí být sděleny písemně. Po schválení objednatelem se dílenská dokumentace stává součástí smlouvy o dílo
SK.14_03 | Součástí dodávky a nabídkové ceny je i základní a konečná povrchová úprava nátěrem požadovaného barevného odstínu. Dále zasklení prosklených konstrukcí a prvků, vybavení kováním a zamykacím zařízením, veškeré montážní a osazovací práce a těsnění spar mezi rámy a stavební konstrukcí
SK.15: Ostatní prvky a Svítidla
SK.15_01 | Nabídka a jednotková cena zahrnuje výrobu, dodávku a montáž materiálů a výrobků podle níže uvedené specifikace, vč. dopravy na staveniště a vnitrostaveništní dopravy a manipulace, povinných zkoušek materiálů, vzorků a prací ve smyslu platných norem a předpisů. Předmětem díla a povinností zhotovitele je dále provedení veškerých kotevních a spojovacích prvků, zatmelení, těsnění, pomocných konstrukcí, stavebních přípomocí a ostatních prací přímo nespecifikovaných v těchto podkladech a projektové dokumentaci, ale nezbytných pro zhotovení a plnou funkčnost a požadovanou kvalitu díla
SK.15_02 | Nejpozději před zahájením výroby předloží zhotovitel objednateli k odsouhlasení dílenské výkresy všech výrobních detailů. Připomínky objednatele budou zapracovány do dokumentace. Připomínky musí být sděleny písemně. Po schválení objednatelem se dílenská dokumentace stává součástí smlouvy o dílo
SK.16: Podlahy
SK.16_01 | Nabídka a jednotková cena zahrnuje dodávku a montáž materiálů a výrobků podle níže uvedené specifikace, vč. dopravy na staveniště a vnitrostaveništní manipulace, povinných zkoušek materiálů, vzorků a prací ve smyslu platných norem a předpisů. Předmětem díla a povinností zhotovitele je dále provedení veškerých kotevních a spojovacích prvků, zatmelení, těsnění, pomocných konstrukcí, stavebních přípomocí a ostatních prací přímo nespecifikovaných v těchto podkladech a projektové dokumentaci, ale nezbytných pro zhotovení a plnou funkčnost a požadovanou kvalitu díla
SK.16_02 | Pokud není dále uvedeno jinak, kladou se dlaždice keramické a teracové dlažby na střih, nebo na vazbu podle výběru objednatele. Podlahové krytiny – PVC, koberce se budou pokládat podle schematických kladečských plánů, které předloží dodavatel objednateli před pokládkou. K litým podlahám dodá v realizační dokumentaci schema kladečských výkresů. Pokud se nedomluví jinak.
SK.16_03 | Kladení keramických dlaždic se provádí do lepidla či tmelu dle specifikace projektové dokumentace. Tyto práce a materiály nutno zahrnout do jednotkové ceny
SK.16_04 | Pokud není dále uvedeno jinak, je nutno do jednotkových cen zahrnout spárování dlažeb spárovací hmotou (ne cementem) běžnou, nebo vodotěsnou. Do jednotkové ceny musí být dále zakalkulováno řezání jednotlivých dlaždic.
SK.16_05 | Napojovací spáry dlažeb mezi stěnou a zabudovanými díly a zařizovacími předměty musí být alespoň 5 mm a nesmějí být vyplněny tvrdnoucími těsnícími látkami. Vyspárování trvale pružnými tmely je nutno zahrnout do jednotkových cen a nebude zvlášť hrazeno. Napojovací spáry mezi různými druhy podlah budou kryty přechodovými lištami , které jsou součástí nabízené ceny
SK.16_06 | Koberce, PVC, lité podlahy a nátěry musí vykazovat rovnoměrný barevný dojem, tloušťku a strukturu v celé ploše. Ani po několikanásobném mokrém čištění nesmí docházet ke ztrátě barvy a elektrostatických vlastností
SK.16_07 | Podlahy se měří v m2 položené plochy. Nabízené ceny platí bez rozdílů, zda budou pokládány velké, nebo malé plochy. Prořezy, lemování a napojení na stavební konstrukce je nutno zahrnout do ceny jednotlivých položek
SK.17: Požární ucpávky
SK.17_01 | Nabídka zahrnuje dodávku a montáž materiálů a výrobků podle níže uvedené specifikace, vč. dopravy na stavbu a vnitrostaveništní manipulace, povinných zkoušek materiálů, vzorků a prací ve smyslu platných norem a předpisů. Předmětem díla a povinností zhotovitele je dále odstranění původních vrstev komunikací a chodníků, provedení veškerých kotevních a spojovacích prvků, zatmelení, těsnění, pomocných konstrukcí, stavebních přípomocí a ostatních prací přímo nespecifikovaných v těchto podkladech a projektové dokumentaci, ale nezbytných pro zhotovení a plnou funkčnost a požadovanou kvalitu díla
SK.18: Ostatní práce a výrobky
SK.18_01 | Nabídka zahrnuje dodávku a montáž materiálů a výrobků podle níže uvedené specifikace, vč. dopravy na stavbu a vnitrostaveništní manipulace, povinných zkoušek materiálů, vzorků a prací ve smyslu platných norem a předpisů. Předmětem díla a povinností zhotovitele je dále odstranění původních vrstev komunikací a chodníků, provedení veškerých kotevních a spojovacích prvků, zatmelení, těsnění, pomocných konstrukcí, stavebních přípomocí a ostatních prací přímo nespecifikovaných v těchto podkladech a projektové dokumentaci, ale nezbytných pro zhotovení a plnou funkčnost a požadovanou kvalitu díla
SK.19: Hasící přístroje
SK.19_01 | Nabídka zahrnuje dodávku a montáž materiálů a výrobků podle níže uvedené specifikace, vč. dopravy na stavbu a vnitrostaveništní manipulace, povinných zkoušek materiálů, vzorků a prací ve smyslu platných norem a předpisů. Předmětem díla a povinností zhotovitele je dále provedení veškerých kotevních a spojovacích prvků, zatmelení, těsnění, pomocných konstrukcí, stavebních přípomocí a ostatních prací přímo nespecifikovaných v těchto podkladech a projektové dokumentaci, ale nezbytných pro zhotovení a plnou funkčnost a požadovanou kvalitu díla. Součástí díla je dodání potřebných atestů výrobků, provedení provozních zkoušek včetně dodání protokolů a dodání revizních zpráv a zaškolení obsluhy. Tyto práce a dodávky jsou součástí nabídky a nebudou zvlášť hrazeny
SK.20: Kanalizace
SK.20_01 | Nabídka zahrnuje dodávku a montáž materiálů a výrobků podle níže uvedené specifikace, vč. dopravy na stavbu a vnitrostaveništní manipulace, povinných zkoušek materiálů, vzorků a prací ve smyslu platných norem a předpisů. Předmětem díla a povinností zhotovitele je dále provedení veškerých kotevních a spojovacích prvků, zatmelení, těsnění, izolací, pomocných konstrukcí, stavebních přípomocí a ostatních prací přímo nespecifikovaných v těchto podkladech a projektové dokumentaci, ale nezbytných pro zhotovení a plnou funkčnost a požadovanou kvalitu díla. Součástí díla je dodání potřebných atestů výrobků, provedení provozních zkoušek včetně dodání protokolů a dodání revizních zpráv a zaškolení obsluhy. Tyto práce a dodávky jsou součástí nabídky a nebudou zvlášť hrazeny
SK.21: Vodovod
SK.21_01 | Nabídka zahrnuje dodávku a montáž materiálů a výrobků podle níže uvedené specifikace, vč. dopravy na stavbu a vnitrostaveništní manipulace, povinných zkoušek materiálů, vzorků a prací ve smyslu platných norem a předpisů. Předmětem díla a povinností zhotovitele je dále provedení veškerých kotevních a spojovacích prvků, zatmelení, těsnění, izolací, pomocných konstrukcí, stavebních přípomocí a ostatních prací přímo nespecifikovaných v těchto podkladech a projektové dokumentaci, ale nezbytných pro zhotovení a plnou funkčnost a požadovanou kvalitu díla. Součástí díla je dodání potřebných atestů výrobků, provedení provozních zkoušek včetně dodání protokolů a dodání revizních zpráv a zaškolení obsluhy. Tyto práce a dodávky jsou součástí nabídky a nebudou zvlášť hrazeny. Tepelně neizolované části potrubí a kovové kotevní a pomocné prvky budou opatřeny syntetickým základním resp. oxidačním a dvojnásobným konečným nátěrem. Tyto práce a dodávky jsou součástí nabídky a nebudou zvlášť hrazeny
SK.22: Zařizovací předměty
SK.22_01 | Nabídka zahrnuje dodávku a montáž materiálů a výrobků podle níže uvedené specifikace, vč. dopravy na stavbu a vnitrostaveništní manipulace, povinných zkoušek materiálů, vzorků a prací ve smyslu platných norem a předpisů. Předmětem díla a povinností zhotovitele je dále provedení veškerých kotevních a spojovacích prvků, zatmelení, těsnění, pomocných konstrukcí, stavebních přípomocí a ostatních prací přímo nespecifikovaných v těchto podkladech a projektové dokumentaci, ale nezbytných pro zhotovení a plnou funkčnost a požadovanou kvalitu díla
SK.22_02 | Součástí díla je dodání potřebných atestů výrobků a návodů v českém jazyce, provedení provozních zkoušek včetně dodání protokolů, dodání revizních zpráv . Tyto práce a dodávky jsou součástí nabídky a nebudou zvlášť hrazeny
SK.23: Vytápění a chlazení
SK.23_01 | Nabídka zahrnuje dodávku a montáž materiálů a výrobků podle níže uvedené specifikace, vč. dopravy na stavbu a vnitrostaveništní manipulace, povinných zkoušek materiálů, vzorků a prací ve smyslu platných norem a předpisů. Předmětem díla a povinností zhotovitele je dále provedení veškerých kotevních a spojovacích prvků, upevňovacích systémů, zatmelení, izolací,těsnění, pomocných konstrukcí, stavebních přípomocí a ostatních prací přímo nespecifikovaných v těchto podkladech a projektové dokumentaci, ale nezbytných pro zhotovení a plnou funkčnost a požadovanou kvalitu díla
SK.23_02 | Součástí díla je dodání potřebných atestů výrobků, provedení provozních zkoušek včetně dodání protokolů a dodání revizních zpráv a zaškolení obsluhy. Tyto práce a dodávky jsou součástí nabídky a nebudou zvlášť hrazeny
SK.23_03 | Tepelně neizolované části potrubí a kovové kotevní a pomocné prvky budou opatřeny syntetickým základním a dvojnásobným konečným nátěrem. Tyto práce a dodávky jsou součástí nabídky a nebudou zvlášť hrazeny
SK.24: Vzduchotechnika
SK.24_01 | Nabídka zahrnuje dodávku a montáž materiálů a výrobků podle níže uvedené specifikace, vč. dopravy na stavbu a vnitrostaveništní manipulace, povinných zkoušek materiálů, vzorků a prací ve smyslu platných norem a předpisů. Předmětem díla a povinností zhotovitele je dále provedení veškerých kotevních a spojovacích prvků, zatmelení, těsnění, izolací, pomocných konstrukcí, stavebních přípomocí a ostatních prací přímo nespecifikovaných v těchto podkladech a projektové dokumentaci, ale nezbytných pro zhotovení a plnou funkčnost a požadovanou kvalitu díla. Součástí díla je dodání potřebných atestů výrobků, provedení provozních zkoušek včetně dodání protokolů a dodání revizních zpráv a zaškolení obsluhy. Tyto práce a dodávky jsou součástí nabídky a nebudou zvlášť hrazeny. Tepelně neizolované části potrubí a kovové kotevní a pomocné prvky budou opatřeny syntetickým základním a dvojnásobným konečným nátěrem. Tyto práce a dodávky jsou součástí nabídky a nebudou zvlášť hrazeny. Součástí díla je i zaregulování celého systému a uvedení do provozu Informační systém v rozsahu nevyhnutelně potřebném pro provoz a údržbu – označení tras potrubí dle ČN, označení požárních klapek, označení směrů toků medií v potrubích, označení přístupů, označení provozních stavů na ukazatelích stavu
SK.25: Silnoproud
SK.25_01 | Nabídka zahrnuje dodávku a montáž materiálů a výrobků podle níže uvedené specifikace, vč. dopravy na stavbu a vnitrostaveništní manipulace, povinných zkoušek materiálů, vzorků a prací ve smyslu platných norem a předpisů. Předmětem díla a povinností zhotovitele je dále provedení veškerých kotevních a spojovacích prvků, zatmelení, těsnění, pomocných konstrukcí, stavebních přípomocí a ostatních prací přímo nespecifikovaných v těchto podkladech a projektové dokumentaci, ale nezbytných pro zhotovení a plnou funkčnost a požadovanou kvalitu díla. Součástí díla je dodání potřebných atestů výrobků, provedení provozních zkoušek včetně dodání protokolů a dodání revizních zpráv a zaškolení obsluhy. Tyto práce a dodávky jsou součástí nabídky a nebudou zvlášť hrazeny.
SK.26: Slaboproud
SK.26_01 | Nabídka zahrnuje dodávku a montáž materiálů a výrobků podle níže uvedené specifikace, vč. dopravy na stavbu a vnitrostaveništní manipulace, povinných zkoušek materiálů, vzorků a prací ve smyslu platných norem a předpisů. Předmětem díla a povinností zhotovitele je dále provedení veškerých kotevních a spojovacích prvků, zatmelení, těsnění, pomocných konstrukcí, stavebních přípomocí a ostatních prací přímo nespecifikovaných v těchto podkladech a projektové dokumentaci, ale nezbytných pro zhotovení a plnou funkčnost a požadovanou kvalitu díla. Součástí díla je dodání potřebných atestů výrobků, provedení provozních zkoušek včetně dodání protokolů a dodání revizních zpráv a zaškolení obsluhy. Tyto práce a dodávky jsou součástí nabídky a nebudou zvlášť hrazeny.
SK.27: Ocelové konstrukce
SK.27_01 | Nabídka zahrnuje dodávku a montáž materiálů a výrobků podle níže uvedené specifikace, vč. dopravy na stavbu a vnitrostaveništní manipulace, povinných zkoušek materiálů, vzorků a prací ve smyslu platných norem a předpisů. Předmětem díla a povinností zhotovitele je provedení stavebních přípomocí a ostatních prací přímo nespecifikovaných v těchto podkladech a projektové dokumentaci, ale nezbytných pro zhotovení a plnou funkčnost a požadovanou kvalitu díla.
SK.27_02 | Součástí nabídky ocelových konstrukcí je antikorozní nátěr
SK.28: Lešení
SK.28_01 | Nabídka zahrnuje veškeré ochráné prvky
SK.28_02 | Nabídka zahrnuje dopravu, montáž, demontáž a pronájem lešení
SK.28_03 | Dobu pronájmu lešení je nutné uvažovat s ohledem na využití pro stavební část, TZB část, i pro ochranu prvků
SK.28_04 | Doba pronájmu lešení vychází z harmonogramu dodavatele, tuto skutečnost je nutné zakalkulovat do nabídídkové ceny

## Způsob stanovení jedn. ceny
Způsob stanovení jednotkových cen
Kód | Popis
Způsob stanovení jednotkových cen
ZP_01 | Při stanovení jednotkové ceny rozpočtovaných položek s poznámkou ÚRS 2016-II ve sloupci Cen. soustava jsou jednotkové ceny stanoveny na základě cenové soustavy ÚRS.
ZP_02 | Při stanovení jednotkové ceny rozpočtovaných položek s poznámkou odvozeno ÚRS ve sloupci Cen. soustava je jednotková cena takové položky stanovena odvozením od jednotkové ceny položky z cenové soustavy ÚRS, která buď svým popisem a náplní nejblíže odpovídá rozpočtované položce, nebo z nichž výměra a popis rozpočtované položky částečně nebo zcela se stává.
ZP_03 | Při stanovení jednotkové ceny rozpočtovaných položek s poznámkou vlastní ve sloupci Cen. soustava je jednotková cena stanovena v souladu dlouhodobě prováděným průzkumem trhu, který zhotovitel rozpočtu interně provádí.

## Pokyny pro vyplnění
Pokyny pro vyplnění
1 | Dokument nesmí být upravován jiným způsobem, než je uvedeno v pokynech níže.
2 | K vyplňění slouží sloupec Jednotková cena.
3 | Místa, která slouží k vyplnění jsou vyznačena oranžově.
4 | V listu "Krycí list" vyplní uchazeč název společnosti, která podává nabídku a jméno zpracovatele nabídky, kontaktní osobu.
5 | Je nutné vycházet ze všeobecných podmínek uvedených v soupisu prací

## Rekapitulace
Rekapitulace
Popis | Cena
DOSTAVBA PIVOVARU – PROGRAM IROP, 57. výzva | 0
2. a 3. nadzemní podlaží - způsobilé výdaje | 0
ZV_S2: Vzdělávací centrum
ZV_I: 2.NP vzdělávací centrum
ZV_ID.1.1.: Architektonicko stavební část
ZV_ID.1.1.01: Bourané konstrukce
009: Ostatní konstrukce a práce
0096: Bourání konstrukcí
0097: Prorážení otvorů a ostatní bourací práce
099: Přesun hmot HSV
099.: Přesun hmot HSV
751: Vzduchotechnika
751.: Vzduchotechnika
762: Konstrukce tesařské
7622: Konstrukce tesařské - schodiště
7623: Konstrukce tesařské - zastřešení
7625: Konstrukce tesařské - podlahy a podlahové konstrukce
7628: Konstrukce tesařské - stropy a stropní konstrukce
766: Konstrukce truhlářské
7664: Konstrukce truhlářské - úpravy povrchů
ZV_ID.1.1.03: Svislé a vodorovné konstrukce
003: Svislé konstrukce
0034: Stěny a příčky
713: Izolace tepelné
713.: Izolace tepelné
763: Konstrukce montované
7631: Konstrukce montované - z desek sádrokartonových
ZV_ID.1.1.04: Skladby a Povrchy
DOP: Doplnění stávajících vrstev
DOP.01: Doplnění dřevěných fošen podlahy
P: Skladby podlah
P3a: Podlaha 2.NP jižní křídlo a západní křídlo
P3d: Podlaha 2.NP nad kuchyní
P3e: Podlaha 3.NP západní křídlo - zázemí
PS: Vnitřní povrchy stěn a stropů
PS.: Vnitřní povrchy stěn a stropů
SS: Skladby stropy
SS: Skladby stropy
ZV_ID.1.1.05: Výrobky
ID.1.1.05.01: Okna
ID.1.1.05.01.01: Okna
ID.1.1.05.02: Dveře
ID.1.1.05.02.01: Dveře
ID.1.1.05.05: Truhlářské prvky
ID.1.1.05.05.01: Truhlářské prvky
ID.1.1.05.07: Skleněné prvky
ID.1.1.05.07.01: Skleněné prvky
NV: Nové výrobky, prvky neuvedené v knihách prvků
NV: Výrobky, prvky neuvedené v knihách prvků
SP: Přemístění, oprava stávajících prvků
SP: Přemístění, oprava stávajících prvků
ZV_ID.1.1.07: Ostatní
009: Ostatní konstrukce a práce
0094: Lešení a stavební výtahy
0095: Dokončovací konstrukce a práce pozemních staveb
784: Malby
784.: Malby
ZV_ID.1.2.: Stavebně konstrukční část
ZV_ID.1.2.00: Likvidace suti
099: Přesun hmot HSV
099.: Přesun hmot HSV
ZV_ID.1.2.01: Překlady
003: Svislé konstrukce
0031: Zdi pozemních staveb
0034: Stěny a příčky
004: Vodorovné konstrukce
0041: Stropy a stropní konstrukce pozemních staveb
009: Ostatní konstrukce a práce
0096: Bourání konstrukcí
ZV_ID.1.2.02: Obnova kleštinové soustavy
009: Ostatní konstrukce a práce
0098: Demolice a sanace
KS: Obnova kleštinové soustavy
KS: Obnova kleštinové soustavy
ZV_ID.1.2.03: Sanace dřevěných konstrukci
003: Svislé konstrukce
0031: Zdi pozemních staveb
009: Ostatní konstrukce a práce
0097: Prorážení otvorů a ostatní bourací práce
762: Konstrukce tesařské
7627: Konstrukce tesařské - kompletní vázané konstrukce
7628: Konstrukce tesařské - stropy a stropní konstrukce
ZV_ID.1.2.04: Sanace zdiva přilehlého dřevěných sanovaným konstrukcím
009: Ostatní konstrukce a práce
0098: Demolice a sanace
ZV_ID.1.2.05: Podpěrné konstrukce
009: Ostatní konstrukce a práce
0094: Lešení a stavební výtahy
ZV_ID.1.3.: Požárně bezpečnostní řešení
ZV_ID.1.3.01: Požárně bezpečnostní řešení
PBŘ: Požárně bezpečnostní řešení
PBŘ: Požárně bezpečnostní řešení
ZV_ID.1.4.: Technické zařízení budov
ZV_ID.1.4.01: Zdravotně technická instalace
ID.1.4.01.01: Vnitřní kanalizace
ID.1.4.01.01.01: Vnitřní kanalizace
ID.1.4.01.01.02: Zařizovací předměty- výběr uspřesní architekt projektu
ID.1.4.01.02: Vnitřní vodovod
ID.1.4.01.02.01: Izolace tepelné
ID.1.4.01.02.02: Vnitřní vodovod
ID.1.4.01.03: Ostatní
ID.1.4.01.03.01: Ostatní
ZV_ID.1.4.03: Ústřední vytápění
ID.1.4.03.01: Vytápění
ID.1.4.03.01.01: Vytápění
ZV_ID.1.4.04: Silnoproud
ID.1.4.04.01: Elektromontáže
ID.1.4.04.01.01: doplnění rozv.R2.1
ID.1.4.04.01.02: PŘÍSTROJ SPÍNAČE, PŘEPÍNAČE (se šroubovými svorkami)
ID.1.4.04.01.03: KRYT SPÍNAČE
ID.1.4.04.01.04: RÁMEČEK
ID.1.4.04.01.05: ZÁSUVKA NN
ID.1.4.04.01.06: KRABICE PRO ZAPUŠTĚNOU MONTÁŽ
ID.1.4.04.01.07: ZÁSUVKA NN, PROFIL 45
ID.1.4.04.02: SVÍTIDLA
ID.1.4.04.02.01: SVÍTIDLA
ID.1.4.04.02.02: Nouzové osvětlení s monitorováním 2.NP
ID.1.4.04.03: Elektromontáže kabely
ID.1.4.04.03.01: KABEL SILOVÝ,IZOLACE PVC
ID.1.4.04.03.02: KABEL SILOVÝ,IZOLACE PVC
ID.1.4.04.03.03: VODIČ JEDNOŽILOVÝ, IZOLACE PVC
ID.1.4.04.03.04: VYSEKANI RYH VE ZDIVU CIHELNEM - HLOUBKA 30mm
ID.1.4.04.03.05: LIŠTY, TRUBKY, ŽLABY, KOTVY
ID.1.4.04.03.06: OSTATNÍ
ZV_ID.1.4.05: Slaboproud
ID.1.4.05.01: EZS elektronický zabezpečovací systém
ID.1.4.05.01.01: EZS elektronický zabezpečovací systém
ID.1.4.05.02: DST strukturovaná kabeláž-kabelové trasy uvnitř objektu
ID.1.4.05.02.01: DST strukturovaná kabeláž-kabelové trasy uvnitř objektu
ID.1.4.05.03: STA společná televizní anténa
ID.1.4.05.03.01: STA společná televizní anténa
ID.1.4.05.04: protipožární ucpávky prostupů
ID.1.4.05.04.01: protipožární ucpávky prostupů
ZV_ID.1.4.06: EPS
ID.1.4.06.01: EPS elektronický požární systém
ID.1.4.06.01.01: EPS elektronický požární systém
ID.1.4.06.02: protipožární ucpávky prostupů
ID.1.4.06.02.01: protipožární ucpávky prostupů
ZV_J: 3.NP vzdělávací centrum
ZV_JD.1.1.: Architektonicko stavební část
ZV_JD.1.1.01: Bourané konstrukce
009: Ostatní konstrukce a práce
0096: Bourání konstrukcí
0097: Prorážení otvorů a ostatní bourací práce
099: Přesun hmot HSV
099.: Přesun hmot HSV
751: Vzduchotechnika
751.: Vzduchotechnika
762: Konstrukce tesařské
7625: Konstrukce tesařské - podlahy a podlahové konstrukce
7628: Konstrukce tesařské - stropy a stropní konstrukce
766: Konstrukce truhlářské
7664: Konstrukce truhlářské - úpravy povrchů
ZV_JD.1.1.03: Svislé a vodorovné konstrukce
003: Svislé konstrukce
0034: Stěny a příčky
713: Izolace tepelné
713.: Izolace tepelné
763: Konstrukce montované
7631: Konstrukce montované - z desek sádrokartonových
ZV_JD.1.1.04: Skladby a Povrchy
DOP: Doplnění stávajících vrstev
DOP.01: Doplnění dřevěných fošen podlahy
P: Skladby podlah
P3a: Podlaha 2.NP jižní křídlo a západní křídlo
P3e: Podlaha 3.NP západní křídlo - zázemí
PS: Vnitřní povrchy stěn a stropů
PS.: Vnitřní povrchy stěn a stropů
SS: Skladby stropy
SS: Skladby stropy
ZV_JD.1.1.05: Výrobky
JD.1.1.05.01: Okna
JD.1.1.05.01.01: Okna
JD.1.1.05.02: Dveře
JD.1.1.05.02.01: Dveře
JD.1.1.05.05: Truhlářské prvky
JD.1.1.05.05.01: Truhlářské prvky
JD.1.1.05.07: Skleněné prvky
JD.1.1.05.07.01: Skleněné prvky
ZV_JD.1.1.07: Ostatní
009: Ostatní konstrukce a práce
0094: Lešení a stavební výtahy
0095: Dokončovací konstrukce a práce pozemních staveb
784: Malby
784.: Malby
ZV_JD.1.2.: Stavebně konstrukční část
ZV_JD.1.2.00: Likvidace suti
099: Přesun hmot HSV
099.: Přesun hmot HSV
ZV_JD.1.2.01: Překlady
003: Svislé konstrukce
0031: Zdi pozemních staveb
0034: Stěny a příčky
004: Vodorovné konstrukce
0041: Stropy a stropní konstrukce pozemních staveb
009: Ostatní konstrukce a práce
0096: Bourání konstrukcí
ZV_JD.1.2.02: Obnova kleštinové soustavy
009: Ostatní konstrukce a práce
0098: Demolice a sanace
KS: Obnova kleštinové soustavy
KS: Obnova kleštinové soustavy
ZV_JD.1.2.03: Sanace dřevěných konstrukci
003: Svislé konstrukce
0031: Zdi pozemních staveb
009: Ostatní konstrukce a práce
0097: Prorážení otvorů a ostatní bourací práce
762: Konstrukce tesařské
7627: Konstrukce tesařské - kompletní vázané konstrukce
7628: Konstrukce tesařské - stropy a stropní konstrukce
ZV_JD.1.2.04: Sanace zdiva přilehlého dřevěných sanovaným konstrukcím
009: Ostatní konstrukce a práce
0098: Demolice a sanace
ZV_JD.1.2.05: Podpěrné konstrukce
009: Ostatní konstrukce a práce
0094: Lešení a stavební výtahy
ZV_JD.1.3.: Požárně bezpečnostní řešení
ZV_JD.1.3.01: Požárně bezpečnostní řešení
PBŘ: Požárně bezpečnostní řešení
PBŘ: Požárně bezpečnostní řešení
ZV_JD.1.4.: Technické zařízení budov
ZV_JD.1.4.01: Zdravotně technická instalace
JD.1.4.01.01: Vnitřní kanalizace
JD.1.4.01.01.01: Vnitřní kanalizace
JD.1.4.01.01.02: Zařizovací předměty- výběr uspřesní architekt projektu
JD.1.4.01.02: Vnitřní vodovod
JD.1.4.01.02.01: Izolace tepelné
JD.1.4.01.02.02: Vnitřní vodovod
JD.1.4.01.03: Ostatní
JD.1.4.01.03.01: Ostatní
ZV_JD.1.4.02: Vzduchotechnika
JD.1.4.02.01: zař.č.14 - sociální zázemí-hosté 3.NP
JD.1.4.02.01.01: zař.č.14 - sociální zázemí-hosté 3.NP
ZV_JD.1.4.03: Ústřední vytápění
JD.1.4.03.01: Vytápění
JD.1.4.03.01.01: Vytápění
ZV_JD.1.4.04: Silnoproud
JD.1.4.04.01: Elektromontáže
JD.1.4.04.01.01: doplnění rozv.R3.1
JD.1.4.04.01.02: PŘÍSTROJ SPÍNAČE, PŘEPÍNAČE (se šroubovými svorkami)
JD.1.4.04.01.03: KRYT SPÍNAČE
JD.1.4.04.01.04: RÁMEČEK
JD.1.4.04.01.05: ZÁSUVKA NN
JD.1.4.04.01.06: KRABICE PRO ZAPUŠTĚNOU MONTÁŽ
JD.1.4.04.01.07: ZÁSUVKA NN, PROFIL 45
JD.1.4.04.02: SVÍTIDLA
JD.1.4.04.02.01: SVÍTIDLA
JD.1.4.04.02.02: Nouzové osvětlení s monitorováním 3.NP
JD.1.4.04.03: Elektromontáže kabely
JD.1.4.04.03.01: KABEL SILOVÝ,IZOLACE PVC
JD.1.4.04.03.02: KABEL SILOVÝ,IZOLACE PVC
JD.1.4.04.03.03: VODIČ JEDNOŽILOVÝ, IZOLACE PVC
JD.1.4.04.03.04: VYSEKANI RYH VE ZDIVU CIHELNEM - HLOUBKA 30mm
JD.1.4.04.03.05: LIŠTY, TRUBKY, ŽLABY, MATKY
JD.1.4.04.03.06: OSTATNÍ
ZV_JD.1.4.05: Slaboproud
JD.1.4.05.01: EZS elektronický zabezpečovací systém
JD.1.4.05.01.01: EZS elektronický zabezpečovací systém
JD.1.4.05.02: DST strukturovaná kabeláž-kabelové trasy uvnitř objektu
JD.1.4.05.02.01: DST strukturovaná kabeláž-kabelové trasy uvnitř objektu
JD.1.4.05.03: STA společná televizní anténa
JD.1.4.05.03.01: STA společná televizní anténa
JD.1.4.05.04: protipožární ucpávky prostupů
JD.1.4.05.04.01: protipožární ucpávky prostupů
ZV_JD.1.4.06: EPS
JD.1.4.06.01: EPS elektronický požární systém
JD.1.4.06.01.01: EPS elektronický požární systém
JD.1.4.06.02: protipožární ucpávky prostupů
JD.1.4.06.02.01: protipožární ucpávky prostupů
2. a 3. nadzemní podlaží - nezpůsobilé výdaje | 0
NV_S2: Knihovna
NV_I: 2.NP knihovna dospělí
NV_ID.1.1.: Architektonicko stavební část
NV_ID.1.1.01: Bourané konstrukce
009: Ostatní konstrukce a práce
0096: Bourání konstrukcí
0097: Prorážení otvorů a ostatní bourací práce
099: Přesun hmot HSV
099.: Přesun hmot HSV
751: Vzduchotechnika
751.: Vzduchotechnika
762: Konstrukce tesařské
7622: Konstrukce tesařské - schodiště
7623: Konstrukce tesařské - zastřešení
7625: Konstrukce tesařské - podlahy a podlahové konstrukce
7628: Konstrukce tesařské - stropy a stropní konstrukce
766: Konstrukce truhlářské
7664: Konstrukce truhlářské - úpravy povrchů
NV_ID.1.1.03: Svislé a vodorovné konstrukce
003: Svislé konstrukce
0034: Stěny a příčky
713: Izolace tepelné
713.: Izolace tepelné
763: Konstrukce montované
7631: Konstrukce montované - z desek sádrokartonových
NV_ID.1.1.04: Skladby a Povrchy
DOP: Doplnění stávajících vrstev
DOP.01: Doplnění dřevěných fošen podlahy
P: Skladby podlah
P3a: Podlaha 2.NP jižní křídlo a západní křídlo
P3d: Podlaha 2.NP nad kuchyní
P3e: Podlaha 3.NP západní křídlo - zázemí
PS: Vnitřní povrchy stěn a stropů
PS.: Vnitřní povrchy stěn a stropů
SS: Skladby stropy
SS: Skladby stropy
NV_ID.1.1.05: Výrobky
ID.1.1.05.01: Okna
ID.1.1.05.01.01: Okna
ID.1.1.05.02: Dveře
ID.1.1.05.02.01: Dveře
ID.1.1.05.05: Truhlářské prvky
ID.1.1.05.05.01: Truhlářské prvky
ID.1.1.05.07: Skleněné prvky
ID.1.1.05.07.01: Skleněné prvky
NV: Nové výrobky, prvky neuvedené v knihách prvků
NV: Výrobky, prvky neuvedené v knihách prvků
SP: Přemístění, oprava stávajících prvků
SP: Přemístění, oprava stávajících prvků
NV_ID.1.1.07: Ostatní
009: Ostatní konstrukce a práce
0094: Lešení a stavební výtahy
0095: Dokončovací konstrukce a práce pozemních staveb
784: Malby
784.: Malby
NV_ID.1.2.: Stavebně konstrukční část
NV_ID.1.2.00: Likvidace suti
099: Přesun hmot HSV
099.: Přesun hmot HSV
NV_ID.1.2.01: Překlady
003: Svislé konstrukce
0031: Zdi pozemních staveb
0034: Stěny a příčky
004: Vodorovné konstrukce
0041: Stropy a stropní konstrukce pozemních staveb
009: Ostatní konstrukce a práce
0096: Bourání konstrukcí
NV_ID.1.2.02: Obnova kleštinové soustavy
009: Ostatní konstrukce a práce
0098: Demolice a sanace
KS: Obnova kleštinové soustavy
KS: Obnova kleštinové soustavy
NV_ID.1.2.03: Sanace dřevěných konstrukci
003: Svislé konstrukce
0031: Zdi pozemních staveb
009: Ostatní konstrukce a práce
0097: Prorážení otvorů a ostatní bourací práce
762: Konstrukce tesařské
7627: Konstrukce tesařské - kompletní vázané konstrukce
7628: Konstrukce tesařské - stropy a stropní konstrukce
NV_ID.1.2.04: Sanace zdiva přilehlého dřevěných sanovaným konstrukcím
009: Ostatní konstrukce a práce
0098: Demolice a sanace
NV_ID.1.2.05: Podpěrné konstrukce
009: Ostatní konstrukce a práce
0094: Lešení a stavební výtahy
NV_ID.1.3.: Požárně bezpečnostní řešení
NV_ID.1.3.01: Požárně bezpečnostní řešení
PBŘ: Požárně bezpečnostní řešení
PBŘ: Požárně bezpečnostní řešení
NV_ID.1.4.: Technické zařízení budov
NV_ID.1.4.01: Zdravotně technická instalace
ID.1.4.01.01: Vnitřní kanalizace
ID.1.4.01.01.01: Vnitřní kanalizace
ID.1.4.01.01.02: Zařizovací předměty- výběr uspřesní architekt projektu
ID.1.4.01.02: Vnitřní vodovod
ID.1.4.01.02.01: Izolace tepelné
ID.1.4.01.02.02: Vnitřní vodovod
ID.1.4.01.03: Ostatní
ID.1.4.01.03.01: Ostatní
NV_ID.1.4.03: Ústřední vytápění
ID.1.4.03.01: Vytápění
ID.1.4.03.01.01: Vytápění
NV_ID.1.4.04: Silnoproud
ID.1.4.04.01: Elektromontáže
ID.1.4.04.01.01: doplnění rozv.R2.1
ID.1.4.04.01.02: PŘÍSTROJ SPÍNAČE, PŘEPÍNAČE (se šroubovými svorkami)
ID.1.4.04.01.03: KRYT SPÍNAČE
ID.1.4.04.01.04: RÁMEČEK
ID.1.4.04.01.05: ZÁSUVKA NN
ID.1.4.04.01.06: KRABICE PRO ZAPUŠTĚNOU MONTÁŽ
ID.1.4.04.01.07: ZÁSUVKA NN, PROFIL 45
ID.1.4.04.02: SVÍTIDLA
ID.1.4.04.02.01: SVÍTIDLA
ID.1.4.04.02.02: Nouzové osvětlení s monitorováním 2.NP
ID.1.4.04.03: Elektromontáže kabely
ID.1.4.04.03.01: KABEL SILOVÝ,IZOLACE PVC
ID.1.4.04.03.02: KABEL SILOVÝ,IZOLACE PVC
ID.1.4.04.03.03: VODIČ JEDNOŽILOVÝ, IZOLACE PVC
ID.1.4.04.03.04: VYSEKANI RYH VE ZDIVU CIHELNEM - HLOUBKA 30mm
ID.1.4.04.03.05: LIŠTY, TRUBKY, ŽLABY, KOTVY
ID.1.4.04.03.06: OSTATNÍ
NV_ID.1.4.05: Slaboproud
ID.1.4.05.01: EZS elektronický zabezpečovací systém
ID.1.4.05.01.01: EZS elektronický zabezpečovací systém
ID.1.4.05.02: DST strukturovaná kabeláž-kabelové trasy uvnitř objektu
ID.1.4.05.02.01: DST strukturovaná kabeláž-kabelové trasy uvnitř objektu
ID.1.4.05.03: STA společná televizní anténa
ID.1.4.05.03.01: STA společná televizní anténa
ID.1.4.05.04: protipožární ucpávky prostupů
ID.1.4.05.04.01: protipožární ucpávky prostupů
NV_ID.1.4.06: EPS
ID.1.4.06.01: EPS elektronický požární systém
ID.1.4.06.01.01: EPS elektronický požární systém
ID.1.4.06.02: protipožární ucpávky prostupů
ID.1.4.06.02.01: protipožární ucpávky prostupů
NV_J: 3.NP knihovna děti
NV_JD.1.1.: Architektonicko stavební část
NV_JD.1.1.01: Bourané konstrukce
009: Ostatní konstrukce a práce
0096: Bourání konstrukcí
0097: Prorážení otvorů a ostatní bourací práce
099: Přesun hmot HSV
099.: Přesun hmot HSV
751: Vzduchotechnika
751.: Vzduchotechnika
762: Konstrukce tesařské
7625: Konstrukce tesařské - podlahy a podlahové konstrukce
7628: Konstrukce tesařské - stropy a stropní konstrukce
766: Konstrukce truhlářské
7664: Konstrukce truhlářské - úpravy povrchů
NV_JD.1.1.03: Svislé a vodorovné konstrukce
003: Svislé konstrukce
0034: Stěny a příčky
713: Izolace tepelné
713.: Izolace tepelné
763: Konstrukce montované
7631: Konstrukce montované - z desek sádrokartonových
NV_JD.1.1.04: Skladby a Povrchy
DOP: Doplnění stávajících vrstev
DOP.01: Doplnění dřevěných fošen podlahy
P: Skladby podlah
P3a: Podlaha 2.NP jižní křídlo a západní křídlo
P3e: Podlaha 3.NP západní křídlo - zázemí
PS: Vnitřní povrchy stěn a stropů
PS.: Vnitřní povrchy stěn a stropů
SS: Skladby stropy
SS: Skladby stropy
NV_JD.1.1.05: Výrobky
JD.1.1.05.01: Okna
JD.1.1.05.01.01: Okna
JD.1.1.05.02: Dveře
JD.1.1.05.02.01: Dveře
JD.1.1.05.05: Truhlářské prvky
JD.1.1.05.05.01: Truhlářské prvky
JD.1.1.05.07: Skleněné prvky
JD.1.1.05.07.01: Skleněné prvky
NV_JD.1.1.07: Ostatní
009: Ostatní konstrukce a práce
0094: Lešení a stavební výtahy
0095: Dokončovací konstrukce a práce pozemních staveb
784: Malby
784.: Malby
NV_JD.1.2.: Stavebně konstrukční část
NV_JD.1.2.00: Likvidace suti
099: Přesun hmot HSV
099.: Přesun hmot HSV
NV_JD.1.2.01: Překlady
003: Svislé konstrukce
0031: Zdi pozemních staveb
0034: Stěny a příčky
004: Vodorovné konstrukce
0041: Stropy a stropní konstrukce pozemních staveb
009: Ostatní konstrukce a práce
0096: Bourání konstrukcí
NV_JD.1.2.02: Obnova kleštinové soustavy
009: Ostatní konstrukce a práce
0098: Demolice a sanace
KS: Obnova kleštinové soustavy
KS: Obnova kleštinové soustavy
NV_JD.1.2.03: Sanace dřevěných konstrukci
003: Svislé konstrukce
0031: Zdi pozemních staveb
009: Ostatní konstrukce a práce
0097: Prorážení otvorů a ostatní bourací práce
762: Konstrukce tesařské
7627: Konstrukce tesařské - kompletní vázané konstrukce
7628: Konstrukce tesařské - stropy a stropní konstrukce
NV_JD.1.2.04: Sanace zdiva přilehlého dřevěných sanovaným konstrukcím
009: Ostatní konstrukce a práce
0098: Demolice a sanace
NV_JD.1.2.05: Podpěrné konstrukce
009: Ostatní konstrukce a práce
0094: Lešení a stavební výtahy
NV_JD.1.3.: Požárně bezpečnostní řešení
NV_JD.1.3.01: Požárně bezpečnostní řešení
PBŘ: Požárně bezpečnostní řešení
PBŘ: Požárně bezpečnostní řešení
NV_JD.1.4.: Technické zařízení budov
NV_JD.1.4.01: Zdravotně technická instalace
JD.1.4.01.01: Vnitřní kanalizace
JD.1.4.01.01.01: Vnitřní kanalizace
JD.1.4.01.01.02: Zařizovací předměty- výběr uspřesní architekt projektu
JD.1.4.01.02: Vnitřní vodovod
JD.1.4.01.02.01: Izolace tepelné
JD.1.4.01.02.02: Vnitřní vodovod
JD.1.4.01.03: Ostatní
JD.1.4.01.03.01: Ostatní
NV_JD.1.4.02: Vzduchotechnika
JD.1.4.02.01: zař.č.14 - sociální zázemí-hosté 3.NP
JD.1.4.02.01.01: zař.č.14 - sociální zázemí-hosté 3.NP
NV_JD.1.4.03: Ústřední vytápění
JD.1.4.03.01: Vytápění
JD.1.4.03.01.01: Vytápění
NV_JD.1.4.04: Silnoproud
JD.1.4.04.01: Elektromontáže
JD.1.4.04.01.01: doplnění rozv.R3.1
JD.1.4.04.01.02: PŘÍSTROJ SPÍNAČE, PŘEPÍNAČE (se šroubovými svorkami)
JD.1.4.04.01.03: KRYT SPÍNAČE
JD.1.4.04.01.04: RÁMEČEK
JD.1.4.04.01.05: ZÁSUVKA NN
JD.1.4.04.01.06: KRABICE PRO ZAPUŠTĚNOU MONTÁŽ
JD.1.4.04.01.07: ZÁSUVKA NN, PROFIL 45
JD.1.4.04.02: SVÍTIDLA
JD.1.4.04.02.01: SVÍTIDLA
JD.1.4.04.02.02: Nouzové osvětlení s monitorováním 3.NP
JD.1.4.04.03: Elektromontáže kabely
JD.1.4.04.03.01: KABEL SILOVÝ,IZOLACE PVC
JD.1.4.04.03.02: KABEL SILOVÝ,IZOLACE PVC
JD.1.4.04.03.03: VODIČ JEDNOŽILOVÝ, IZOLACE PVC
JD.1.4.04.03.04: VYSEKANI RYH VE ZDIVU CIHELNEM - HLOUBKA 30mm
JD.1.4.04.03.05: LIŠTY, TRUBKY, ŽLABY, MATKY
JD.1.4.04.03.06: OSTATNÍ
NV_JD.1.4.05: Slaboproud
JD.1.4.05.01: EZS elektronický zabezpečovací systém
JD.1.4.05.01.01: EZS elektronický zabezpečovací systém
JD.1.4.05.02: DST strukturovaná kabeláž-kabelové trasy uvnitř objektu
JD.1.4.05.02.01: DST strukturovaná kabeláž-kabelové trasy uvnitř objektu
JD.1.4.05.03: STA společná televizní anténa
JD.1.4.05.03.01: STA společná televizní anténa
JD.1.4.05.04: protipožární ucpávky prostupů
JD.1.4.05.04.01: protipožární ucpávky prostupů
NV_JD.1.4.06: EPS
JD.1.4.06.01: EPS elektronický požární systém
JD.1.4.06.01.01: EPS elektronický požární systém
JD.1.4.06.02: protipožární ucpávky prostupů
JD.1.4.06.02.01: protipožární ucpávky prostupů
Celkem (bez DPH) | 0
DPH 21% | 0
Celkem (včetně DPH) | 0

## Vzdel.centrum_zpusobile_vydaje
Položky zakázky
Poř. | Kód | Kód dle dokumentace | Popis | Popis pokračování | MJ | Výměra | Jedn. cena | Cena | Cen. soustava
|  |  | 2. a 3. nadzemní podlaží - způsobilé výdaje |  |  |  |  | 0
|  |  | ZV_S2: Vzdělávací centrum |  |  |  |  | 0
|  |  | ZV_I: 2.NP vzdělávací centrum |  |  |  |  | 0
|  |  | ZV_ID.1.1.: Architektonicko stavební část |  |  |  |  | 0
|  |  | ZV_ID.1.1.01: Bourané konstrukce |  |  |  |  | 0
|  |  | 009: Ostatní konstrukce a práce |  |  |  |  | 0
|  |  | 0096: Bourání konstrukcí |  |  |  |  | 0
1 | XRR.051 |  | Demontáž dopravníku ječmene |  | m | 14.8584 |  | 0 | vlastní
| Výkaz výměr: |  | 40,63 |  |  | 40.63
|  |  | dělení pro dotace;-0,6343*40,63 |  |  | -25.7716
2 | XRR.052 |  | Vybourání potrubí pro transport ječmene |  | m | 5.2661 |  | 0 | vlastní
| Výkaz výměr: |  | 3,6*4 |  |  | 14.4
|  |  | dělení pro dotace;-0,6343*14,4 |  |  | -9.1339
3 | XRR.053 |  | Vybourání mřížky v podlaze plocha do 0,5 m2 |  | kus | 5 |  | 0 | vlastní
| Výkaz výměr: |  | 15 |  |  | 15
|  |  | dělení pro dotace;-10 |  |  | -10
|  |  | 0097: Prorážení otvorů a ostatní bourací práce |  |  |  |  | 0
4 | 971033691 |  | Vybourání otvorů ve zdivu cihelném pl do 4 m2 na MVC nebo MV tl přes 900 mm |  | m3 | 0.063778 |  | 0 | ÚRS 2016-II
| Výkaz výměr: |  | 0,971*0,18 |  |  | 0.17478
|  |  | dělení pro dotace;-0,6343*0,175 |  |  | -0.111
5 | 971033541 |  | Vybourání otvorů ve zdivu cihelném pl do 1 m2 na MVC nebo MV tl do 300 mm |  | m3 | 0.77346 |  | 0 | ÚRS 2016-II
| Výkaz výměr: |  | 0,6*0,6*0,25 |  |  | 0.09
|  |  | 1*1*9*0,225 |  |  | 2.025
|  |  | = |  |  | 2.115
|  |  | dělení pro dotace;-0,6343*2,115 |  |  | -1.3415
6 | 977151125 |  | Jádrové vrty diamantovými korunkami do D 200 mm do stavebních materiálů |  | m | 0.56501 |  | 0 | ÚRS 2016-II
| Výkaz výměr: |  | 0,612 |  |  | 0.612
|  |  | 0,933 |  |  | 0.933
|  |  | = |  |  | 1.545
|  |  | dělení pro dotace;-0,6343*1,545 |  |  | -0.97999
|  |  | 099: Přesun hmot HSV |  |  |  |  | 0
|  |  | 099.: Přesun hmot HSV |  |  |  |  | 0
7 | 997013116 |  | Vnitrostaveništní doprava suti a vybouraných hmot pro budovy v do 21 m s použitím mechanizace |  | t | 11.5689 |  | 0 | ÚRS 2016-II
| Výkaz výměr: |  | 31,635 |  |  | 31.635
|  |  | dělení pro dotace;-0,6343*31,635 |  |  | -20.0661
8 | 997006512 |  | Vodorovné doprava suti s naložením a složením na skládku do 1 km |  | t | 11.596 |  | 0 | ÚRS 2016-II
| Výkaz výměr: |  | 11,596 |  |  | 11.596
9 | 997006519 |  | Příplatek k vodorovnému přemístění suti na skládku ZKD 1 km přes 1 km |  | t | 115.6892 |  | 0 | ÚRS 2016-II
| Výkaz výměr: |  | 31,635*10 |  |  | 316.35
|  |  | dělení pro dotace;-0,6343*316,35 |  |  | -200.6608
|  |  | 751: Vzduchotechnika |  |  |  |  | 0
|  |  | 751.: Vzduchotechnika |  |  |  |  | 0
10 | 751510820.RR01 |  | Demontáž vzduchotechnického potrubí |  | m | 1.4628 |  | 0 | odvozeno ÚRS
| Výkaz výměr: |  | 4 |  |  | 4
|  |  | dělení pro dotace;-0,6343*4 |  |  | -2.5372
|  |  | 762: Konstrukce tesařské |  |  |  |  | 0
|  |  | 7622: Konstrukce tesařské - schodiště |  |  |  |  | 0
11 | 762211811.RR01 |  | Demontáž dřevěného schodiště, šířka do 1 m |  | m | 1.665 |  | 0 | odvozeno ÚRS
| Výkaz výměr: |  | 4,553 |  |  | 4.553
|  |  | dělení pro dotace;-0,6343*4,553 |  |  | -2.888
|  |  | 7623: Konstrukce tesařské - zastřešení |  |  |  |  | 0
12 | 762331814 |  | Demontáž vázaných kcí krovů z hranolů průřezové plochy do 450 cm2 |  | m | 64.2089 |  | 0 | ÚRS 2016-II
| Výkaz výměr: |  | 12,681*12 |  |  | 152.172
|  |  | 11,703*2 |  |  | 23.406
|  |  | = |  |  | 175.578
|  |  | dělení pro dotace;-0,6343*175,578 |  |  | -111.3691
|  |  | 7625: Konstrukce tesařské - podlahy a podlahové konstrukce |  |  |  |  | 0
13 | 762522812 |  | Demontáž podlah s polštáři z prken nebo fošen tloušťky přes 32 mm |  | m2 | 54.6202 |  | 0 | ÚRS 2016-II
| Výkaz výměr: |  | 147,85 |  |  | 147.85
|  |  | 1,508 |  |  | 1.508
|  |  | = |  |  | 149.358
|  |  | dělení pro dotace;-0,6343*149,358 |  |  | -94.7378
|  |  | 7628: Konstrukce tesařské - stropy a stropní konstrukce |  |  |  |  | 0
14 | 762811933 |  | Vyřezání části záklopu nebo podbíjení stropu z fošen plochy jednotlivě do 4 m2 |  | m | 19.7814 |  | 0 | ÚRS 2016-II
| Výkaz výměr: |  | 5,386 |  |  | 5.386
|  |  | 12,65*2+11,703*2 |  |  | 48.706
|  |  | = |  |  | 54.092
|  |  | dělení pro dotace;-0,6343*54,092 |  |  | -34.3106
15 | 762821941 |  | Vyřezání části stropního trámu průřezové plochy řeziva do 450 cm2 délky do 3 m |  | m | 1.3897 |  | 0 | ÚRS 2016-II
| Výkaz výměr: |  | 1,9*2 |  |  | 3.8
|  |  | dělení pro dotace;-0,6343*3,8 |  |  | -2.4103
|  |  | 766: Konstrukce truhlářské |  |  |  |  | 0
|  |  | 7664: Konstrukce truhlářské - úpravy povrchů |  |  |  |  | 0
16 | 766441822.RR01 |  | Demontáž parapetních desek dřevěných nebo plastových šířky přes 30 cm délky přes 1,0 m |  | m | 7.9613 |  | 0 | odvozeno ÚRS
| Výkaz výměr: |  | 21,77 |  |  | 21.77
|  |  | dělení pro dotace;-0,6343*21,77 |  |  | -13.8087
|  |  | ZV_ID.1.1.03: Svislé a vodorovné konstrukce |  |  |  |  | 0
|  |  | 003: Svislé konstrukce |  |  |  |  | 0
|  |  | 0034: Stěny a příčky |  |  |  |  | 0
17 | 340239235.RR01 |  | Zazdívka otvorů pl do 4 m2 v příčkách nebo stěnách z příčkovek plynosilikátových tl 150 mm |  | m2 | 2.6512 |  | 0 | odvozeno ÚRS
| Výkaz výměr: |  | 1,726*2,1*2 |  |  | 7.2492
|  |  | dělení pro dotace;-0,6343*7,249 |  |  | -4.598
|  |  | 713: Izolace tepelné |  |  |  |  | 0
|  |  | 713.: Izolace tepelné |  |  |  |  | 0
18 | 713131141 |  | Montáž izolace tepelné stěn a základů lepením celoplošně rohoží, pásů, dílců, desek |  | m2 | 1.3253 |  | 0 | ÚRS 2016-II
| Výkaz výměr: |  | 1,726*2,1 |  |  | 3.6246
|  |  | dělení pro dotace;-0,6343*3,625 |  |  | -2.2993
19 | 63148118.RR01 |  | Deska minerální izolační tl. 100 mm |  | m2 | 1.325 |  | 0 | odvozeno ÚRS
| Výkaz výměr: |  | 1,325 |  |  | 1.325
|  |  | 763: Konstrukce montované |  |  |  |  | 0
|  |  | 7631: Konstrukce montované - z desek sádrokartonových |  |  |  |  | 0
20 | 763111313.RR02 |  | Zakrytí dveří SDK tl. 100 |  | m2 | 1.4012 |  | 0 | odvozeno ÚRS
| Výkaz výměr: |  | 1,825*2,1 |  |  | 3.8325
|  |  | dělení pro dotace;-0,6343*3,833 |  |  | -2.4313
21 | 763111437.RR02 |  | SDK příčka tl 150 mm 1xH2 12,5 bez TI profil CW+UW |  | m2 | 3.3741 |  | 0 | odvozeno ÚRS
| Výkaz výměr: |  | 1,495*3,09 |  |  | 4.6196
|  |  | 1,491*3,09 |  |  | 4.6072
|  |  | = |  |  | 9.2267
|  |  | dělení pro dotace;-0,6343*9,227 |  |  | -5.8527
22 | 763111333.RR02 |  | SDK příčka tl 100 mm desky 1xH2 12,5 bez TI profil CW+UW |  | m2 | 3.0165 |  | 0 | odvozeno ÚRS
| Výkaz výměr: |  | 2,117*3,09-0,7*2,1 |  |  | 5.0715
|  |  | 1,504*3,09-0,7*2,1 |  |  | 3.1774
|  |  | = |  |  | 8.2489
|  |  | dělení pro dotace;-0,6343*8,249 |  |  | -5.2323
23 | 763111447.RR01 |  | SDK příčka tl 150 mm profil CW+UW desky 2xH2DF 12,5 bez TI |  | m2 | 4.8016 |  | 0 | odvozeno ÚRS
| Výkaz výměr: |  | zakrytí potrubí vzt;(2,24+0,9*2)*3,25 |  |  | 13.13
|  |  | dělení pro dotace;-0,6343*13,13 |  |  | -8.3284
|  |  | ZV_ID.1.1.04: Skladby a Povrchy |  |  |  |  | 0
|  |  | DOP: Doplnění stávajících vrstev |  |  |  |  | 0
|  |  | DOP.01: Doplnění dřevěných fošen podlahy |  |  |  |  | 0
24 | XRR.037 |  | Nátěr tesařských konstrukcí |  | m2 | 333.6515 |  | 0 | vlastní
| Výkaz výměr: |  | 456,182*2 |  |  | 912.364
|  |  | dělení pro dotace;-0,6343*912,364 |  |  | -578.7125
25 | 762083111.RR01 |  | Impregnace řeziva proti dřevokaznému hmyzu a houbám - povrchový nátěr |  | m3 | 6.6732 |  | 0 | odvozeno ÚRS
| Výkaz výměr: |  | 456,182*0,04 |  |  | 18.2473
|  |  | dělení pro dotace;-0,6343*18,247 |  |  | -11.5741
26 | 762523944 |  | Doplnění části podlah z prken nebo fošen tl přes 32 mm plochy jednotlivě do 8 m2 |  | m2 | 25.0241 |  | 0 | ÚRS 2016-II
| Výkaz výměr: |  | předpoklad doplnění 15% |  |  | 0
|  |  | 456,182*0,15 |  |  | 68.4273
|  |  | dělení pro dotace;-0,6343*68,427 |  |  | -43.4032
27 | 762595001 |  | Spojovací prostředky pro položení dřevěných podlah a zakrytí kanálů |  | m2 | 25.0238 |  | 0 | ÚRS 2016-II
| Výkaz výměr: |  | 68,427 |  |  | 68.427
|  |  | dělení pro dotace;-0,6343*68,427 |  |  | -43.4032
28 | 762522812.RR01 |  | Častečná demontáž poškozených podlah s polštáři z prken nebo fošen tloušťky přes 32 mm - včetně vyřezání |  | m2 | 25.024 |  | 0 | odvozeno ÚRS
| Výkaz výměr: |  | 25,024 |  |  | 25.024
|  |  | P: Skladby podlah |  |  |  |  | 0
|  |  | P3a: Podlaha 2.NP jižní křídlo a západní křídlo |  |  |  |  | 0
29 | 776251311 |  | Lepení pásů z přírodního linolea (marmolea) 2-složkovým lepidlem |  | m2 | 112.2278 |  | 0 | ÚRS 2016-II
| Výkaz výměr: |  | č.m.: 2.24; 16,7 |  |  | 16.7
|  |  | č.m.: 2.25; 16,7 |  |  | 16.7
|  |  | č.m.: 2.26; 14,85 |  |  | 14.85
|  |  | č.m.: 2.04; 397,92-139,285 |  |  | 258.635
|  |  | = |  |  | 306.885
|  |  | dělení pro dotace;-0,6343*306,885 |  |  | -194.6572
30 | 28411076.RR01 |  | Přírodní linoleum tl. 10 mm |  | m2 | 112.228 |  | 0 | odvozeno ÚRS
| Výkaz výměr: |  | 112,228 |  |  | 112.228
31 | 776411112.RR01 |  | Montáž obvodových soklíků výšky do 150 mm |  | m | 6.3164 |  | 0 | odvozeno ÚRS
| Výkaz výměr: |  | č.m.:2.24; 3,87 |  |  | 3.87
|  |  | č.m.:2.25; 3,961 |  |  | 3.961
|  |  | č.m.:2.26; 9,441 |  |  | 9.441
|  |  | = |  |  | 17.272
|  |  | dělení pro dotace;-0,6343*17,272 |  |  | -10.9556
32 | XRR.012 |  | Obvodový soklík výška 150 mm z přírodního linolea |  | m2 | 0.94733 |  | 0 | vlastní
| Výkaz výměr: |  | č.m.:2.24; 3,87*0,15 |  |  | 0.5805
|  |  | č.m.:2.25; 3,961*0,15 |  |  | 0.59415
|  |  | č.m.:2.26; 9,441*0,15 |  |  | 1.4162
|  |  | = |  |  | 2.5908
|  |  | dělení pro dotace;-0,6343*2,591 |  |  | -1.6435
33 | 775591191 |  | Montáž podložky vyrovnávací a tlumící pro plovoucí podlahy |  | m2 | 112.2278 |  | 0 | ÚRS 2016-II
| Výkaz výměr: |  | 306,885 |  |  | 306.885
|  |  | dělení pro dotace;-0,6343*306,885 |  |  | -194.6572
34 | 61155351.RR01 |  | Podložka separační z pěnového polyetylénu |  | m2 | 112.228 |  | 0 | odvozeno ÚRS
| Výkaz výměr: |  | 112,228 |  |  | 112.228
35 | XRR.013 |  | D+M 2x32 mm vláknocementová deska včetně dřevěného roštu - včetně nátěrů a spojovacích prostředků - 65 + 30 mm |  | m2 | 112.228 |  | 0 | vlastní
36 | 713121111 |  | Montáž izolace tepelné podlah volně kladenými rohožemi, pásy, dílci, deskami 1 vrstva |  | m2 | 112.228 |  | 0 | ÚRS 2016-II
37 | 28375675.RR01 |  | Zvuková izolace min. rohože tl. 40 mm |  | m2 | 112.228 |  | 0 | odvozeno ÚRS
38 | 632481213 |  | Separační vrstva z PE fólie |  | m2 | 112.228 |  | 0 | ÚRS 2016-II
39 | 631341111.RR01 |  | Podsyp z lehkého keramického kameniva - tl. 35-70 mm |  | m3 | 5.892 |  | 0 | odvozeno ÚRS
| Výkaz výměr: |  | 112,228*(0,035+0,07)/2 |  |  | 5.892
40 | 711491171.RR01 |  | Provedení izolace vodorovné z textilií vrstva podkladní |  | m2 | 112.228 |  | 0 | odvozeno ÚRS
41 | 69311041.RR01 |  | Geotextilie netkaná min. 300 g/m2 |  | m2 | 112.228 |  | 0 | odvozeno ÚRS
42 | 762341037.RR01 |  | Bednění |  | m2 | 112.228 |  | 0 | odvozeno ÚRS
|  |  | P3d: Podlaha 2.NP nad kuchyní |  |  |  |  | 0
43 | 776251311 |  | Lepení pásů z přírodního linolea (marmolea) 2-složkovým lepidlem |  | m2 | 50.9365 |  | 0 | ÚRS 2016-II
| Výkaz výměr: |  | 152,795-13,51 |  |  | 139.285
|  |  | dělení pro dotace;-0,6343*139,285 |  |  | -88.3485
44 | 28411076.RR01 |  | Přírodní linoleum tl. 10 mm |  | m2 | 50.937 |  | 0 | odvozeno ÚRS
| Výkaz výměr: |  | 50,937 |  |  | 50.937
45 | 776411112.RR01 |  | Montáž obvodových soklíků výšky do 150 mm |  | m | 34.5517 |  | 0 | odvozeno ÚRS
| Výkaz výměr: |  | č.m.:2.04; 94,481 |  |  | 94.481
|  |  | dělení pro dotace;-0,6343*94,481 |  |  | -59.9293
46 | XRR.012 |  | Obvodový soklík výška 150 mm z přírodního linolea |  | m2 | 5.1829 |  | 0 | vlastní
| Výkaz výměr: |  | č.m.:2.04; 94,481*0,15 |  |  | 14.1722
|  |  | dělení pro dotace;-0,6343*14,172 |  |  | -8.9893
47 | 775591191 |  | Montáž podložky vyrovnávací a tlumící pro plovoucí podlahy |  | m2 | 50.9365 |  | 0 | ÚRS 2016-II
| Výkaz výměr: |  | 139,285 |  |  | 139.285
|  |  | dělení pro dotace;-0,6343*139,285 |  |  | -88.3485
48 | 61155351.RR01 |  | Podložka separační z pěnového polyetylénu |  | m2 | 50.937 |  | 0 | odvozeno ÚRS
49 | 631311114 |  | Mazanina tl do 80 mm z betonu prostého tř. C 16/20 - tl. 70 mm |  | m3 | 3.5656 |  | 0 | ÚRS 2016-II
| Výkaz výměr: |  | 50,937*0,07 |  |  | 3.5656
50 | 631319011 |  | Příplatek k mazanině tl do 80 mm za přehlazení povrchu |  | m3 | 3.566 |  | 0 | ÚRS 2016-II
51 | 631319171 |  | Příplatek k mazanině tl do 80 mm za stržení povrchu spodní vrstvy před vložením výztuže |  | m3 | 3.566 |  | 0 | ÚRS 2016-II
52 | 631362021 |  | Výztuž mazanin svařovanými sítěmi Kari - 100x100x6 mm |  | t | 0.17748 |  | 0 | ÚRS 2016-II
| Výkaz výměr: |  | 139,285*3,033/1000 |  |  | 0.42245
|  |  | přídavek 15% na provázání výztuže; 0,15*0,422 |  |  | 0.0633
|  |  | = |  |  | 0.48575
|  |  | dělení pro dotace;-0,6343*0,486 |  |  | -0.30827
53 | 632481213 |  | Separační vrstva z PE fólie |  | m2 | 50.937 |  | 0 | ÚRS 2016-II
54 | 713121111 |  | Montáž izolace tepelné podlah volně kladenými rohožemi, pásy, dílci, deskami 1 vrstva |  | m2 | 50.937 |  | 0 | ÚRS 2016-II
55 | 28375675.RR01 |  | Zvuková izolace min. rohože tl. 40 mm |  | m2 | 50.937 |  | 0 | odvozeno ÚRS
56 | 632481213 |  | Separační vrstva z PE fólie |  | m2 | 50.937 |  | 0 | ÚRS 2016-II
|  |  | P3e: Podlaha 3.NP západní křídlo - zázemí |  |  |  |  | 0
57 | 771574113.RR01 |  | Montáž podlah keramických režných hladkých lepených flexibilním lepidlem do 12 ks/m2 - včetně řezání, tmelení, spárování |  | m2 | 0.97642 |  | 0 | odvozeno ÚRS
| Výkaz výměr: |  | podlaha |  |  | 0
|  |  | č.m.: 2.27; 2,67 |  |  | 2.67
|  |  | = |  |  | 2.67
|  |  | dělení pro dotace;-0,6343*2,67 |  |  | -1.6936
58 | XRR.043 |  | Keramická dlažba 330x330 mm - tl. 10 mm |  | m2 | 0.976 |  | 0 | vlastní
59 | XRR.016 |  | Hydroizolační stěrka včetně bandážních pásků |  | m2 | 0.976 |  | 0 | vlastní
60 | XRR.013 |  | D+M 2x32 mm vláknocementová deska včetně dřevěného roštu - včetně nátěrů a spojovacích prostředků - 65 + 30 mm |  | m2 | 0.976 |  | 0 | vlastní
61 | 713121111 |  | Montáž izolace tepelné podlah volně kladenými rohožemi, pásy, dílci, deskami 1 vrstva |  | m2 | 0.976 |  | 0 | ÚRS 2016-II
62 | 28375675.RR01 |  | Zvuková izolace min. rohože tl. 40 mm |  | m2 | 0.976 |  | 0 | odvozeno ÚRS
63 | 632481213 |  | Separační vrstva z PE fólie |  | m2 | 0.976 |  | 0 | ÚRS 2016-II
64 | 631341111.RR01 |  | Podsyp z lehkého keramického kameniva - tl. 35-70 mm |  | m3 | 0.05124 |  | 0 | odvozeno ÚRS
| Výkaz výměr: |  | 0,976*(0,035+0,07)/2 |  |  | 0.05124
65 | 711491171.RR01 |  | Provedení izolace vodorovné z textilií vrstva podkladní |  | m2 | 0.976 |  | 0 | odvozeno ÚRS
66 | 69311041.RR01 |  | Geotextilie netkaná min. 300 g/m2 |  | m2 | 0.976 |  | 0 | odvozeno ÚRS
67 | 762341037.RR01 |  | Bednění |  | m2 | 0.976 |  | 0 | odvozeno ÚRS
|  |  | PS: Vnitřní povrchy stěn a stropů |  |  |  |  | 0
|  |  | PS.: Vnitřní povrchy stěn a stropů |  |  |  |  | 0
68 | 978013191 |  | Otlučení vnitřní vápenné nebo vápenocementové omítky stěn stěn v rozsahu do 100 % |  | m2 | 104.9096 |  | 0 | ÚRS 2016-II
| Výkaz výměr: |  | č.m.:2.04; 281,1244 |  |  | 281.1244
|  |  | č.m.:2.27; 5,74875 |  |  | 5.7488
|  |  | = |  |  | 286.8732
|  |  | dělení pro dotace;-0,6343*286,873 |  |  | -181.9635
69 | 612321141 |  | Vápenocementová omítka štuková dvouvrstvá vnitřních stěn nanášená ručně |  | m2 | 104.1263 |  | 0 | ÚRS 2016-II
| Výkaz výměr: |  | č.m.:2.04; 282,8149 |  |  | 282.8149
|  |  | č.m.:2.27; 1,91625 |  |  | 1.9163
|  |  | = |  |  | 284.7312
|  |  | dělení pro dotace;-0,6343*284,731 |  |  | -180.6049
70 | 612321121 |  | Vápenocementová omítka hladká jednovrstvá vnitřních stěn nanášená ručně - pod obklad |  | m2 | 1.4012 |  | 0 | ÚRS 2016-II
| Výkaz výměr: |  | č.m.:2.27; 3,8325 |  |  | 3.8325
|  |  | dělení pro dotace;-0,6343*3,833 |  |  | -2.4313
71 | 784221111.RR01 |  | Dvojnásobné bílé vápenné malby |  | m2 | 282.3002 |  | 0 | odvozeno ÚRS
| Výkaz výměr: |  | malba na stěnách s omítkou |  |  | 0
|  |  | č.m.:2.04; 291,4658 |  |  | 291.4658
|  |  | č.m.:2.27; 1,91625 |  |  | 1.9163
|  |  | malba stěn z SDK |  |  | 0
|  |  | č.m.:2.04; 19,1242 |  |  | 19.1242
|  |  | č.m.:2.27; 10,598 |  |  | 10.598
|  |  | strop SDK |  |  | 0
|  |  | 448,84 |  |  | 448.84
|  |  | = |  |  | 771.9443
|  |  | dělení pro dotace;-0,6343*771,944 |  |  | -489.6441
72 | 784181101 |  | Základní akrylátová jednonásobná penetrace podkladu v místnostech výšky do 3,80m |  | m2 | 282.3 |  | 0 | ÚRS 2016-II
| Výkaz výměr: |  | 282,300 |  |  | 282.3
73 | 781474113.RR01 |  | Montáž obkladů vnitřních keramických hladkých do 19 ks/m2 lepených flexibilním lepidlem - včetně řezání, tmelení, spárování |  | m2 | 5.7291 |  | 0 | odvozeno ÚRS
| Výkaz výměr: |  | 15,666 |  |  | 15.666
|  |  | dělení pro dotace;-0,6343*15,666 |  |  | -9.9369
74 | XRR.019.05 |  | Obklad keramický - WC |  | m2 | 5.7291 |  | 0 | vlastní
| Výkaz výměr: |  | č.m.:2.27; 3,8325 |  |  | 3.8325
|  |  | č.m.:2.27; 11,8335 |  |  | 11.8335
|  |  | = |  |  | 15.666
|  |  | dělení pro dotace;-0,6343*15,666 |  |  | -9.9369
75 | 781495111 |  | Penetrace podkladu vnitřních obkladů |  | m2 | 5.729 |  | 0 | ÚRS 2016-II
| Výkaz výměr: |  | 5,729 |  |  | 5.729
76 | XRR.016 |  | Hydroizolační stěrka včetně bandážních pásků |  | m2 | 0.30719 |  | 0 | vlastní
| Výkaz výměr: |  | za umyvadlem, sprchovým koutem |  |  | 0
|  |  | č.m.:2.27; 0,84 |  |  | 0.84
|  |  | dělení pro dotace;-0,6343*0,84 |  |  | -0.53281
|  |  | SS: Skladby stropy |  |  |  |  | 0
|  |  | SS: Skladby stropy |  |  |  |  | 0
77 | 763131751 |  | Montáž parotěsné zábrany do SDK podhledu |  | m2 | 164.1408 |  | 0 | ÚRS 2016-II
| Výkaz výměr: |  | č.m.:2.04; 397,92 |  |  | 397.92
|  |  | č.m.:2.24; 16,7 |  |  | 16.7
|  |  | č.m.:2.25; 16,7 |  |  | 16.7
|  |  | č.m.:2.26; 14,85 |  |  | 14.85
|  |  | č.m.:2.27; 2,67 |  |  | 2.67
|  |  | = |  |  | 448.84
|  |  | dělení pro dotace;-0,6343*448,840 |  |  | -284.6992
78 | 28329210.RR01 |  | Zábrana parotěsná |  | m2 | 164.141 |  | 0 | odvozeno ÚRS
| Výkaz výměr: |  | 164,141 |  |  | 164.141
79 | 763131412.RR02 |  | SDK podhled desky 2xA 12,5 TI 40 mm dvouvrstvá spodní kce profil CD+UD - dřevěné trámy |  | m2 | 163.1644 |  | 0 | odvozeno ÚRS
| Výkaz výměr: |  | SDK, dř. trámy |  |  | 0
|  |  | č.m.:2.04; 397,92 |  |  | 397.92
|  |  | č.m.:2.24; 16,7 |  |  | 16.7
|  |  | č.m.:2.25; 16,7 |  |  | 16.7
|  |  | č.m.:2.26; 14,85 |  |  | 14.85
|  |  | = |  |  | 446.17
|  |  | dělení pro dotace;-0,6343*446,170 |  |  | -283.0056
80 | 763131461 |  | SDK podhled desky 2xH2 12,5 bez TI dvouvrstvá spodní kce profil CD+UD |  | m2 | 0.97642 |  | 0 | ÚRS 2016-II
| Výkaz výměr: |  | SDK GKBi |  |  | 0
|  |  | č.m.:2.27; 2,67 |  |  | 2.67
|  |  | dělení pro dotace;-0,6343*2,67 |  |  | -1.6936
|  |  | ZV_ID.1.1.05: Výrobky |  |  |  |  | 0
|  |  | ID.1.1.05.01: Okna |  |  |  |  | 0
|  |  | ID.1.1.05.01.01: Okna |  |  |  |  | 0
81 | O6 |  | Jednoduché - dvojkřídlé dřevěné okno - bude provedena repase původního okna - dvojité zasklení s - distančním teplým rámečkem a vyplněno interním plynem. Bude prověřen původní nátěr a provedena kopie / původního kování. Včetně přemístění do dílny a zpět na stavbu. Rozměr: 1000x900 mm, Podrobný popis - viz tabulka oken | včetně zednického zapravení | ks | 7 |  | 0 | vlastní
|  |  | ID.1.1.05.02: Dveře |  |  |  |  | 0
|  |  | ID.1.1.05.02.01: Dveře |  |  |  |  | 0
82 | D6b |  | Dveře vstupní, ocel. Kce s dřevěnou obložkou - únik. Schodiště, zámek FAB. Požární odolnost EW - 15DP1. Rozměr: 900x2100 mm. Podrobný popis viz tabulka dveří. | včetně přechodových lišt | ks | 1 |  | 0 | vlastní
83 | D32 |  | Dveře proskl., čiré sklo, inter. Knihovny, součást dodávky montované konstrukce skleněných boxů, - zámek FAB. Rozměr: 800x2100 mm. Zahrnout do jednotkové ceny montované konstrukce, v této položce / neoceňovat. | včetně přechodových lišt | ks | 5 |  | 0 | vlastní
84 | D46 |  | Dveře porskl, číré sklo, inter. Knihovny, součást dodávky montované konstrukce skleněných boxů, - zámek FAB. Rozměr 900x2100 mm. Zahrnout do jednotkové ceny montované konstrukce, v rámci této / položky neoceňovat | včetně přechodových lišt | ks | 2 |  | 0 | vlastní
|  |  | ID.1.1.05.05: Truhlářské prvky |  |  |  |  | 0
|  |  | ID.1.1.05.05.01: Truhlářské prvky |  |  |  |  | 0
85 | T1 |  | Vnitřní parapety oken, podrobný popis viz kniha truhlářských prvků |  | m | 8.47 |  | 0 | vlastní
| Výkaz výměr: |  | O6;1,21*7 |  |  | 8.47
|  |  | ID.1.1.05.07: Skleněné prvky |  |  |  |  | 0
|  |  | ID.1.1.05.07.01: Skleněné prvky |  |  |  |  | 0
86 | St5 |  | Skleněná bezrámová příčka s dveřmi, Tvrzené sklo. Rozměr celkem: 220 m2. Podrobná specifikace viz - tabulka zámečnických prvků. Do jednotkové ceny zahrnou montáž a dodávku dveří. - Požadavky na požární odolnost viz projektová dokumentace |  | m2 | 36.6431 |  | 0 | vlastní
| Výkaz výměr: |  | 100,2 |  |  | 100.2
|  |  | dělení pro dotace;-0,6343*100,2 |  |  | -63.5569
87 | St6 |  | Požární stěny okolo únikového schodiště požární odolnost EW 30 a EW 45 Viz. výkresová část. Rozměr - celkem: 127,523 m2. Podrobná specifikace viz tabulka zámečnických prvků. Do jednotkové ceny zahrnou / montáž a dodávku dveří. - Požadavky na požární odolnost viz projektová dokumentace | včetně nákladů na D+M přechodových prvků | m2 | 16.4916 |  | 0 | vlastní
| Výkaz výměr: |  | 45,096 |  |  | 45.096
|  |  | dělení pro dotace;-0,6343*45,096 |  |  | -28.6044
|  |  | NV: Nové výrobky, prvky neuvedené v knihách prvků |  |  |  |  | 0
|  |  | NV: Výrobky, prvky neuvedené v knihách prvků |  |  |  |  | 0
88 | XRR.080 |  | D+M recepční pult - pro děti - specifikace viz výkres recepční pult pro dospělé a pro děti - dokumentace podrobnosti |  | ks | 1 |  | 0 | vlastní
|  |  | SP: Přemístění, oprava stávajících prvků |  |  |  |  | 0
|  |  | SP: Přemístění, oprava stávajících prvků |  |  |  |  | 0
89 | XRR.051.02 |  | Demontáž dopravníku ječmene a jeho přemístění do 1.PP, včetně zpětné montáže - včetně úpravy povrchů: odstranění rzi a provedení nového nátěru |  | m | 1.8285 |  | 0 | vlastní
| Výkaz výměr: |  | 5 |  |  | 5
|  |  | dělení pro dotace;-0,6343*5 |  |  | -3.1715
|  |  | ZV_ID.1.1.07: Ostatní |  |  |  |  | 0
|  |  | 009: Ostatní konstrukce a práce |  |  |  |  | 0
|  |  | 0094: Lešení a stavební výtahy |  |  |  |  | 0
90 | 949101111 |  | Lešení pomocné pro objekty pozemních staveb s lešeňovou podlahou v do 1,9 m zatížení do 150 kg/m2 |  | m2 | 166.9783 |  | 0 | ÚRS 2016-II
| Výkaz výměr: |  | 456,599 |  |  | 456.599
|  |  | dělení pro dotace;-0,6343*456,599 |  |  | -289.6207
|  |  | 0095: Dokončovací konstrukce a práce pozemních staveb |  |  |  |  | 0
91 | 952901111 |  | Vyčištění budov bytové a občanské výstavby při výšce podlaží do 4 m |  | m2 | 166.978 |  | 0 | ÚRS 2016-II
| Výkaz výměr: |  | 166,978 |  |  | 166.978
|  |  | 784: Malby |  |  |  |  | 0
|  |  | 784.: Malby |  |  |  |  | 0
92 | 784171111.RR01 |  | Zakrytí vnitřních ploch stěn v místnostech výšky do 3,80 m - včetně fólie |  | m2 | 8.6945 |  | 0 | odvozeno ÚRS
| Výkaz výměr: |  | 1*1*9 |  |  | 9
|  |  | 0,95*2,1 |  |  | 1.995
|  |  | 0,9*2,1 |  |  | 1.89
|  |  | 1*1*8 |  |  | 8
|  |  | 0,9*2,1 |  |  | 1.89
|  |  | 1*1 |  |  | 1
|  |  | = |  |  | 23.775
|  |  | dělení pro dotace;-0,6343*23,775 |  |  | -15.0805
93 | 784171101.RR01 |  | Zakrytí vnitřních podlah včetně pozdějšího odkrytí - včetně fólie |  | m2 | 166.9783 |  | 0 | odvozeno ÚRS
| Výkaz výměr: |  | 456,599 |  |  | 456.599
|  |  | dělení pro dotace;-0,6343*456,599 |  |  | -289.6207
|  |  | ZV_ID.1.2.: Stavebně konstrukční část |  |  |  |  | 0
|  |  | ZV_ID.1.2.00: Likvidace suti |  |  |  |  | 0
|  |  | 099: Přesun hmot HSV |  |  |  |  | 0
|  |  | 099.: Přesun hmot HSV |  |  |  |  | 0
94 | 997013116 |  | Vnitrostaveništní doprava suti a vybouraných hmot pro budovy v do 21 m s použitím mechanizace |  | t | 4.2333 |  | 0 | ÚRS 2016-II
| Výkaz výměr: |  | 11,576 |  |  | 11.576
|  |  | dělení pro dotace;-0,6343*11,576 |  |  | -7.3427
95 | 997006512 |  | Vodorovné doprava suti s naložením a složením na skládku do 1 km |  | t | 4.233 |  | 0 | ÚRS 2016-II
| Výkaz výměr: |  | 4,233 |  |  | 4.233
96 | 997006519 |  | Příplatek k vodorovnému přemístění suti na skládku ZKD 1 km přes 1 km |  | t | 42.3334 |  | 0 | ÚRS 2016-II
| Výkaz výměr: |  | 11,576*10 |  |  | 115.76
|  |  | dělení pro dotace;-0,6343*115,76 |  |  | -73.4266
|  |  | ZV_ID.1.2.01: Překlady |  |  |  |  | 0
|  |  | 003: Svislé konstrukce |  |  |  |  | 0
|  |  | 0031: Zdi pozemních staveb |  |  |  |  | 0
97 | 317941121 |  | Osazování ocelových válcovaných nosníků na zdivu I, IE, U, UE nebo L do č 12 |  | t | 0.023605 |  | 0 | ÚRS 2016-II
| Výkaz výměr: |  | včetně rezervy na provázání výztuže |  |  | 0
|  |  | I100;64,2/1000 |  |  | 0.0642
|  |  | dělení pro dotace;-0,6343*0,064 |  |  | -0.040595
98 | 13010712.RR01 |  | Ocel profilová I, v jakosti 11 375, h=100 mm - včetně antikorozního, protipožárního nátěru |  | t | 0.024 |  | 0 | odvozeno ÚRS
| Výkaz výměr: |  | 0,024 |  |  | 0.024
|  |  | 0034: Stěny a příčky |  |  |  |  | 0
99 | 346481111 |  | Zaplentování rýh, potrubí, výklenků nebo nik ve stěnách rabicovým pletivem |  | m2 | 1.4262 |  | 0 | ÚRS 2016-II
| Výkaz výměr: |  | I100;(0,8+0,1*2)*1,6 |  |  | 1.6
|  |  | I100;(0,8+0,1*2)*1,4 |  |  | 1.4
|  |  | I100;(0,8+0,1*2)*0,9 |  |  | 0.9
|  |  | = |  |  | 3.9
|  |  | dělení pro dotace;-0,6343*3,9 |  |  | -2.4738
|  |  | 004: Vodorovné konstrukce |  |  |  |  | 0
|  |  | 0041: Stropy a stropní konstrukce pozemních staveb |  |  |  |  | 0
100 | 413321515.RR01 |  | Zabetonování ocelových překladů |  | m3 | 0.24575 |  | 0 | odvozeno ÚRS
| Výkaz výměr: |  | 0,672 |  |  | 0.672
|  |  | dělení pro dotace;-0,6343*0,672 |  |  | -0.42625
101 | 413351107 |  | Zřízení bednění nosníků bez podpěrné konstrukce |  | m2 | 1.8431 |  | 0 | ÚRS 2016-II
| Výkaz výměr: |  | I100;(0,8+0,2*2)*1,7 |  |  | 2.04
|  |  | I100;(0,8+0,2*2)*1,5 |  |  | 1.8
|  |  | I100;(0,8+0,2*2)*1 |  |  | 1.2
|  |  | = |  |  | 5.04
|  |  | dělení pro dotace;-0,6343*5,04 |  |  | -3.1969
102 | 413351108 |  | Odstranění bednění nosníků bez podpěrné konstrukce |  | m2 | 1.8431 |  | 0 | ÚRS 2016-II
| Výkaz výměr: |  | 5,04 |  |  | 5.04
|  |  | dělení pro dotace;-0,6343*5,04 |  |  | -3.1969
103 | 413351215 |  | Zřízení podpěrné konstrukce nosníků v do 4 m pro zatížení do 20 kPa |  | m2 | 1.2288 |  | 0 | ÚRS 2016-II
| Výkaz výměr: |  | I100;1,7*0,8 |  |  | 1.36
|  |  | I100;1,5*0,8 |  |  | 1.2
|  |  | I100;1*0,8 |  |  | 0.8
|  |  | = |  |  | 3.36
|  |  | dělení pro dotace;-0,6343*3,36 |  |  | -2.1312
104 | 413351216 |  | Odstranění podpěrné konstrukce nosníků v do 4 m pro zatížení do 20 kPa |  | m2 | 1.2288 |  | 0 | ÚRS 2016-II
| Výkaz výměr: |  | 3,36 |  |  | 3.36
|  |  | dělení pro dotace;-0,6343*3,36 |  |  | -2.1312
|  |  | 009: Ostatní konstrukce a práce |  |  |  |  | 0
|  |  | 0096: Bourání konstrukcí |  |  |  |  | 0
105 | 964011211.RR01 |  | Vybourání stávajících otvorů pro překlady včetně odstranění stávajících překladů |  | m3 | 0.24575 |  | 0 | odvozeno ÚRS
| Výkaz výměr: |  | I100;1,7*0,2*0,8 |  |  | 0.272
|  |  | I100;1,5*0,2*0,8 |  |  | 0.24
|  |  | I100;1*0,2*0,8 |  |  | 0.16
|  |  | = |  |  | 0.672
|  |  | dělení pro dotace;-0,6343*0,672 |  |  | -0.42625
|  |  | ZV_ID.1.2.02: Obnova kleštinové soustavy |  |  |  |  | 0
|  |  | 009: Ostatní konstrukce a práce |  |  |  |  | 0
|  |  | 0098: Demolice a sanace |  |  |  |  | 0
106 | 985621411.RR01 |  | Spínání objektů - kotevní oblast pro lano s vysekáním a zapravením |  | kus | 5 |  | 0 | odvozeno ÚRS
| Výkaz výměr: |  | 13 |  |  | 13
|  |  | dělení pro dotace;-8 |  |  | -8
|  |  | KS: Obnova kleštinové soustavy |  |  |  |  | 0
|  |  | KS: Obnova kleštinové soustavy |  |  |  |  | 0
107 | XRR.035.02 |  | D+M kleštinová soustava - včetně potřebných stavebních přípomocí - spínání objektu |  | t | 0.77339 |  | 0 | vlastní
| Výkaz výměr: |  | včetně rezervy 15% na provázání |  |  | 0
|  |  | sestava;982,9/1000 |  |  | 0.9829
|  |  | zav tyč 20;95,4/1000 |  |  | 0.0954
|  |  | tyč 24;1036,0/1000 |  |  | 1.036
|  |  | = |  |  | 2.1143
|  |  | dělení pro dotace;-0,6343*2,114 |  |  | -1.3409
|  |  | ZV_ID.1.2.03: Sanace dřevěných konstrukci |  |  |  |  | 0
|  |  | 003: Svislé konstrukce |  |  |  |  | 0
|  |  | 0031: Zdi pozemních staveb |  |  |  |  | 0
108 | 310239411.RR01 |  | Zazdívka otvorů (záhlaví trámů) po vybourání otvorů pro demontáž trámu a jeho nahrazení - cihlami pálenými na MVC |  | m3 | 0.35546 |  | 0 | odvozeno ÚRS
| Výkaz výměr: |  | 36*0,3*0,3*0,3 |  |  | 0.972
|  |  | dělení pro dotace;-0,6343*0,972 |  |  | -0.61654
|  |  | 009: Ostatní konstrukce a práce |  |  |  |  | 0
|  |  | 0097: Prorážení otvorů a ostatní bourací práce |  |  |  |  | 0
109 | 971035681.RR01 |  | Vybourání otvorů ve zdivu cihelném pro demontáž dřevěných trámů |  | m3 | 0.35546 |  | 0 | odvozeno ÚRS
| Výkaz výměr: |  | 0,972 |  |  | 0.972
|  |  | dělení pro dotace;-0,6343*0,972 |  |  | -0.61654
|  |  | 762: Konstrukce tesařské |  |  |  |  | 0
|  |  | 7627: Konstrukce tesařské - kompletní vázané konstrukce |  |  |  |  | 0
110 | 762711850 |  | Demontáž prostorových vázaných kcí z hraněného řeziva průřezové plochy přes 450 cm2 |  | m | 23.4048 |  | 0 | ÚRS 2016-II
| Výkaz výměr: |  | sanace dřevěných stojek |  |  | 0
|  |  | 16*4 |  |  | 64
|  |  | = |  |  | 64
|  |  | dělení pro dotace;-0,6343*64 |  |  | -40.5952
111 | 762713250 |  | Montáž prostorové vázané kce s ocelovými spojkami z hraněného řeziva průřezové plochy do 600 cm2 |  | m | 23.405 |  | 0 | ÚRS 2016-II
| Výkaz výměr: |  | 23,405 |  |  | 23.405
112 | 60512011 |  | Řezivo jehličnaté hranol jakost I nad 120 cm2 |  | m3 | 1.4628 |  | 0 | ÚRS 2016-II
| Výkaz výměr: |  | 16*4*0,25*0,25 |  |  | 4
|  |  | dělení pro dotace;-0,6343*4 |  |  | -2.5372
113 | 762795000 |  | Spojovací prostředky pro montáž prostorových vázaných kcí |  | m3 | 1.463 |  | 0 | ÚRS 2016-II
| Výkaz výměr: |  | 1,463 |  |  | 1.463
114 | XRR.037 |  | Nátěr tesařských konstrukcí |  | m2 | 23.4048 |  | 0 | vlastní
| Výkaz výměr: |  | 16*4*0,25*4 |  |  | 64
|  |  | dělení pro dotace;-0,6343*64 |  |  | -40.5952
115 | 762083111.RR01 |  | Impregnace řeziva proti dřevokaznému hmyzu a houbám - povrchový nátěr |  | m3 | 1.4628 |  | 0 | odvozeno ÚRS
| Výkaz výměr: |  | 4 |  |  | 4
|  |  | dělení pro dotace;-0,6343*4 |  |  | -2.5372
116 | XRR.071 |  | Chemická injektáž dřevěných prvků |  | m3 | 1.463 |  | 0 | vlastní
| Výkaz výměr: |  | 1,463 |  |  | 1.463
|  |  | 7628: Konstrukce tesařské - stropy a stropní konstrukce |  |  |  |  | 0
117 | 762821943 |  | Vyřezání části stropního trámu průřezové plochy řeziva do 450 cm2 délky do 8 m |  | m | 86.2452 |  | 0 | ÚRS 2016-II
| Výkaz výměr: |  | sanace hloubkově poškozených dřevěných trámů |  |  | 0
|  |  | 36*13,102*0,5 |  |  | 235.836
|  |  | dělení pro dotace;-0,6343*235,836 |  |  | -149.5908
118 | 762822934 |  | Doplnění části stropního trámu z hranolů průřezové plochy do 450 cm2 - montáž |  | m | 86.245 |  | 0 | ÚRS 2016-II
| Výkaz výměr: |  | 86,245 |  |  | 86.245
119 | 60512011 |  | Řezivo jehličnaté hranol jakost I nad 120 cm2 |  | m3 | 3.4501 |  | 0 | ÚRS 2016-II
| Výkaz výměr: |  | 235,836*0,2*0,2 |  |  | 9.4334
|  |  | dělení pro dotace;-0,6343*9,433 |  |  | -5.9834
120 | 762395000.RR01 |  | Spojovací prostředky pro montáž doplněného krovu |  | m3 | 3.45 |  | 0 | odvozeno ÚRS
| Výkaz výměr: |  | 3,45 |  |  | 3.45
121 | XRR.037 |  | Nátěr tesařských konstrukcí |  | m2 | 103.4944 |  | 0 | vlastní
| Výkaz výměr: |  | nátěr vyměněných prvků |  |  | 0
|  |  | 235,836*0,2*4 |  |  | 188.6688
|  |  | nátěr nepoškozených prvků |  |  | 0
|  |  | 36*13,102*0,25*0,2*4 |  |  | 94.3344
|  |  | = |  |  | 283.0032
|  |  | dělení pro dotace;-0,6343*283,003 |  |  | -179.5088
122 | 762083111.RR01 |  | Impregnace řeziva proti dřevokaznému hmyzu a houbám - povrchový nátěr |  | m3 | 5.1744 |  | 0 | odvozeno ÚRS
| Výkaz výměr: |  | impregnace vyměných prvků |  |  | 0
|  |  | 9,433 |  |  | 9.433
|  |  | impregnace nepoškozených prvků |  |  | 0
|  |  | 36*13,102*0,25*0,2*0,2 |  |  | 4.7167
|  |  | = |  |  | 14.1497
|  |  | dělení pro dotace;-0,6343*14,15 |  |  | -8.9753
123 | XRR.070 |  | Sanace povrchově poškozených trámu průřezové plochy do 450 cm 2 - odsekání poškozeného dřeva cca do 1/3 profilu, chemické ošetření, provedení příložek / včetně povrchové úprava příložek |  | m | 43.1226 |  | 0 | vlastní
| Výkaz výměr: |  | 36*13,102*0,25 |  |  | 117.918
|  |  | = |  |  | 117.918
|  |  | dělení pro dotace;-0,6343*117,918 |  |  | -74.7954
124 | XRR.071 |  | Chemická injektáž dřevěných prvků |  | m3 | 6.8995 |  | 0 | vlastní
| Výkaz výměr: |  | 36*13,102*0,2*0,2 |  |  | 18.8669
|  |  | dělení pro dotace;-0,6343*18,867 |  |  | -11.9673
125 | XRR.072 |  | Odstranění nečistot s dřevěných konstrukcí |  | m2 | 3.4501 |  | 0 | vlastní
| Výkaz výměr: |  | 36*13,102*0,5*0,2*0,2 |  |  | 9.4334
|  |  | dělení pro dotace;-0,6343*9,433 |  |  | -5.9834
|  |  | ZV_ID.1.2.04: Sanace zdiva přilehlého dřevěných sanovaným konstrukcím |  |  |  |  | 0
|  |  | 009: Ostatní konstrukce a práce |  |  |  |  | 0
|  |  | 0098: Demolice a sanace |  |  |  |  | 0
126 | 985142111 |  | Vysekání spojovací hmoty ze spár zdiva hl do 40 mm dl do 6 m/m2 |  | m2 | 10.7107 |  | 0 | ÚRS 2016-II
| Výkaz výměr: |  | 97,629*0,3 |  |  | 29.2887
|  |  | dělení pro dotace;-0,6343*29,289 |  |  | -18.578
127 | 985231111 |  | Spárování zdiva aktivovanou maltou spára hl do 40 mm dl do 6 m/m2 |  | m2 | 10.711 |  | 0 | ÚRS 2016-II
| Výkaz výměr: |  | 10,711 |  |  | 10.711
128 | 985131111.RR01 |  | Mechanické očištění stěn |  | m2 | 10.711 |  | 0 | odvozeno ÚRS
| Výkaz výměr: |  | 10,711 |  |  | 10.711
129 | 985324111.RR01 |  | Chemický impregnační stěn - proti dřevokazným houbám, hmyzu |  | m2 | 10.711 |  | 0 | odvozeno ÚRS
| Výkaz výměr: |  | 10,711 |  |  | 10.711
|  |  | ZV_ID.1.2.05: Podpěrné konstrukce |  |  |  |  | 0
|  |  | 009: Ostatní konstrukce a práce |  |  |  |  | 0
|  |  | 0094: Lešení a stavební výtahy |  |  |  |  | 0
130 | 948411121.RR01 |  | Zřízení podpěry dočasné kovové výšky do 12 m |  | t | 3.8588 |  | 0 | odvozeno ÚRS
| Výkaz výměr: |  | 456,821*1*23,1/1000 |  |  | 10.5526
|  |  | dělení pro dotace;-0,6343*10,553 |  |  | -6.6938
131 | 948411221.RR01 |  | Odstranění podpěry dočasné kovové výšky do 12 m |  | t | 3.859 |  | 0 | odvozeno ÚRS
| Výkaz výměr: |  | 3,859 |  |  | 3.859
|  |  | ZV_ID.1.3.: Požárně bezpečnostní řešení |  |  |  |  | 0
|  |  | ZV_ID.1.3.01: Požárně bezpečnostní řešení |  |  |  |  | 0
|  |  | PBŘ: Požárně bezpečnostní řešení |  |  |  |  | 0
|  |  | PBŘ: Požárně bezpečnostní řešení |  |  |  |  | 0
132 | XRR.040 |  | D+M hasící přístroj - PHP s hasicí schopností 34 A / přenosný hasící přístroj práškový, včetně kotvení na stěnu |  | kus | 1 |  | 0 | vlastní
|  |  | ZV_ID.1.4.: Technické zařízení budov |  |  |  |  | 0
|  |  | ZV_ID.1.4.01: Zdravotně technická instalace |  |  |  |  | 0
|  |  | ID.1.4.01.01: Vnitřní kanalizace |  |  |  |  | 0
|  |  | ID.1.4.01.01.01: Vnitřní kanalizace |  |  |  |  | 0
133 | 721174042 |  | potrubí kanalizační z PP odpadní systém HT 40 |  | m | 0.7314 |  | 0 | ÚRS 2016-II
134 | 721174045 |  | potrubí kanalizační z PP odpadní systém HT 100 |  | m | 0.3657 |  | 0 | ÚRS 2016-II
|  |  | ID.1.4.01.01.02: Zařizovací předměty- výběr uspřesní architekt projektu |  |  |  |  | 0
135 | 725829131 |  | montáž baterie umyvadlové stojánkové G 1/2" |  | ks | 1 |  | 0 | ÚRS 2016-II
136 | 725211614 |  | umyvadlo keramické připevněné na stěnu šrouby bez krytu na sifon |  | ks | 1 |  | 0 | ÚRS 2016-II
137 | 725861102 |  | zápachová uzávěrka pro umyvadla DN 40 |  | ks | 1 |  | 0 | ÚRS 2016-II
138 | 725822612 |  | baterie umyvadlo stojánková páková s výpustí |  | ks | 1 |  | 0 | ÚRS 2016-II
139 | 725219102 |  | montáž umyvadla připevněného šrouby do zdiva |  | ks | 1 |  | 0 | ÚRS 2016-II
|  |  | ID.1.4.01.02: Vnitřní vodovod |  |  |  |  | 0
|  |  | ID.1.4.01.02.01: Izolace tepelné |  |  |  |  | 0
140 | 713463131 |  | montáž izolace tepelné , tl. Izolace do 25 mm |  | m | 8.7768 |  | 0 | ÚRS 2016-II
141 | 28377103 |  | izolace potrubí 22 x 9 |  | m | 8.7768 |  | 0 | ÚRS 2016-II
|  |  | ID.1.4.01.02.02: Vnitřní vodovod |  |  |  |  | 0
142 | 722174002 |  | potrubí vodovodní plastové PPR svar polyfuze PN 16 D20x2,8 |  | m | 2.9256 |  | 0 | ÚRS 2016-II
143 | 722174022 |  | potrubí vodovodní plastové PPR svar polyfuze PN 20 - D20 x 3,4 |  | m | 5.8512 |  | 0 | ÚRS 2016-II
|  |  | ID.1.4.01.03: Ostatní |  |  |  |  | 0
|  |  | ID.1.4.01.03.01: Ostatní |  |  |  |  | 0
144 | ID.1.4.01.03.01_001a |  | Stavební přípomoce |  | ks | 1 |  | 0 | vlastní
145 | ID.1.4.01.03.01_002a |  | Potřebné revize a zkoušky |  | ks | 1 |  | 0 | vlastní
146 | ID.1.4.01.03.01_003a |  | Drobný instalační materiál |  | ks | 1 |  | 0 | vlastní
|  |  | ZV_ID.1.4.03: Ústřední vytápění |  |  |  |  | 0
|  |  | ID.1.4.03.01: Vytápění |  |  |  |  | 0
|  |  | ID.1.4.03.01.01: Vytápění |  |  |  |  | 0
147 | ID.1.4.03.01.01_001 |  | Registr z ocelových žebrových rour 57 / 2,5 / 137 mm s rohovým kohoutem s termoregulační hlavicí, - regulačním a uzavíracím šroubením rohovým a odvzdušňovacím ventilem 2 x 5 m |  | ks | 3 |  | 0 | vlastní
148 | ID.1.4.03.01.01_002 |  | Registr z ocelových hladkých rour DN 50 mm s rohovým kohoutem s termoregulační hlavicí, regulačním - a uzavíracím šroubením rohovým a odvzdušňovacím ventilem 3 x 1 m |  | ks | 2 |  | 0 | vlastní
149 | ID.1.4.03.01.01_003 |  | Potrubí z ocelových trubek černých, vč.kolen, ohybů,závěsů a pomocného materiálu DN 20 |  | m | 12.4338 |  | 0 | vlastní
150 | ID.1.4.03.01.01_004 |  | Potrubí z ocelových trubek černých, vč.kolen, ohybů,závěsů a pomocného materiálu DN 25 |  | m | 25.9647 |  | 0 | vlastní
151 | ID.1.4.03.01.01_005 |  | Potrubí z ocelových trubek černých, vč.kolen, ohybů,závěsů a pomocného materiálu DN 32 |  | m | 24.1362 |  | 0 | vlastní
152 | ID.1.4.03.01.01_006 |  | Tepelné izolace potrubí hadicemi tl. 10 - DN 20 |  | m | 12.4338 |  | 0 | vlastní
153 | ID.1.4.03.01.01_007 |  | Tepelné izolace potrubí hadicemi tl. 16 - DN 25 |  | m | 25.9647 |  | 0 | vlastní
154 | ID.1.4.03.01.01_008 |  | Tepelné izolace potrubí hadicemi tl. 16 - DN 32 |  | m | 24.1362 |  | 0 | vlastní
155 | ID.1.4.03.01.01_009 |  | Nátěr potrubí pod izolaci - základní DN 10 - 80 |  | m | 62.5347 |  | 0 | vlastní
156 | ID.1.4.03.01.01_010 |  | Manžety prostupové do DN 20 |  | ks | 11 |  | 0 | vlastní
157 | ID.1.4.03.01.01_011 |  | Manžety prostupové do DN 40 |  | ks | 2 |  | 0 | vlastní
158 | ID.1.4.03.01.01_012 |  | Vyregulování termoregulačních hlavic |  | ks | 4 |  | 0 | vlastní
159 | ID.1.4.03.01.01_013a |  | Stavební přípomoce |  | ks | 1 |  | 0 | vlastní
160 | ID.1.4.03.01.01_014a |  | Topná zkouška |  | ks | 1 |  | 0 | vlastní
|  |  | ZV_ID.1.4.04: Silnoproud |  |  |  |  | 0
|  |  | ID.1.4.04.01: Elektromontáže |  |  |  |  | 0
|  |  | ID.1.4.04.01.01: doplnění rozv.R2.1 |  |  |  |  | 0
161 | ID.1.4.04.01.01_001 |  | LPN-4B-1 Jistič |  | ks | 1 |  | 0 | vlastní
162 | ID.1.4.04.01.01_003 |  | LPN-10B-1 Jistič |  | ks | 3 |  | 0 | vlastní
163 | ID.1.4.04.01.01_004 |  | LPN-16B-1 Jistič |  | ks | 1 |  | 0 | vlastní
164 | ID.1.4.04.01.01_005 |  | LPN-10C-1 Jistič |  | ks | 2 |  | 0 | vlastní
165 | ID.1.4.04.01.01_006 |  | RSI-20-10-A230 Instalační stykač |  | ks | 2 |  | 0 | vlastní
166 | ID.1.4.04.01.01_007 |  | OLI-16B-1N-030AC Proudový chránič s nadproudovou ochranou |  | ks | 5 |  | 0 | vlastní
167 | ID.1.4.04.01.01_008 |  | Řadová svorka RS6 |  | ks | 33 |  | 0 | vlastní
|  |  | ID.1.4.04.01.02: PŘÍSTROJ SPÍNAČE, PŘEPÍNAČE (se šroubovými svorkami) |  |  |  |  | 0
168 | ID.1.4.04.01.02_001 |  | Přístroj spínače jednopólového (bezšroubové svorky); řazení 1, 1So (do hořlavých - podkladů B až F) |  | ks | 3 |  | 0 | vlastní
|  |  | ID.1.4.04.01.03: KRYT SPÍNAČE |  |  |  |  | 0
169 | ID.1.4.04.01.03_001 |  | Kryt spínače kolébkového; b. bílá |  | ks | 3 |  | 0 | vlastní
|  |  | ID.1.4.04.01.04: RÁMEČEK |  |  |  |  | 0
170 | ID.1.4.04.01.04_001 |  | Rámeček pro elektroinstalační přístroje, jednonásobný; b. bílá |  | ks | 10 |  | 0 | vlastní
|  |  | ID.1.4.04.01.05: ZÁSUVKA NN |  |  |  |  | 0
171 | ID.1.4.04.01.05_001 |  | Zásuvka jednonásobná (bezšroubové svorky), s ochranným kolíkem, s clonkami; řazení - 2P+PE; b. bílá |  | ks | 7 |  | 0 | vlastní
|  |  | ID.1.4.04.01.06: KRABICE PRO ZAPUŠTĚNOU MONTÁŽ |  |  |  |  | 0
172 | ID.1.4.04.01.06_001 |  | Krabice přístrojová univerzální, zapuštěná montáž |  | ks | 18 |  | 0 | vlastní
173 | ID.1.4.04.01.06_002 |  | KP 67/2 KRABICE PŘÍSTROJOVÁ |  | ks | 11 |  | 0 | vlastní
174 | ID.1.4.04.01.06_003 |  | KOPOBOX 80 RÁM PODLAHOVÝ |  | ks | 1 |  | 0 | vlastní
175 | ID.1.4.04.01.06_004 |  | KPP 80 KRABICE PŘÍSTR. PODLAHOVÁ |  | ks | 1 |  | 0 | vlastní
176 | ID.1.4.04.01.06_005 |  | KUP 80 KRABICE UNIVERZ.PODLAHOVÁ |  | ks | 3 |  | 0 | vlastní
177 | ID.1.4.04.01.06_006 |  | PP 80/45 PODLOŽKA PŘÍSTROJOVÁ |  | ks | 3 |  | 0 | vlastní
178 | ID.1.4.04.01.06_007 |  | KANÁL PODLAHOVÝ UNIVERZ. |  | m | 1 |  | 0 | vlastní
|  |  | ID.1.4.04.01.07: ZÁSUVKA NN, PROFIL 45 |  |  |  |  | 0
179 | ID.1.4.04.01.07_001 |  | Zásuvka 45x45, s ochranným kolíkem; d. Profil 45; b. bílá (RAL 9010) |  | ks | 9 |  | 0 | vlastní
|  |  | ID.1.4.04.02: SVÍTIDLA |  |  |  |  | 0
|  |  | ID.1.4.04.02.01: SVÍTIDLA |  |  |  |  | 0
180 | ID.1.4.04.02.01_001 |  | stropní svítidlo LED + nouzový modul - podrobný popis viz. kniha svítidel položka DN |  | ks | 1 |  | 0 | vlastní
181 | ID.1.4.04.02.01_002 |  | zápustné svítidlo LED - podrobný popis viz. kniha svítidel položka I |  | ks | 1 |  | 0 | vlastní
182 | ID.1.4.04.02.01_003 |  | napaječ LED - podrobný popis viz. kniha svítidel položka I |  | ks | 1 |  | 0 | vlastní
183 | ID.1.4.04.02.01_004 |  | led svítidlo délka 11 m - podrobný popis viz. kniha svítidel položka M1 |  | ks | 3 |  | 0 | vlastní
184 | ID.1.4.04.02.01_005 |  | led svítidlo délka 7 m - podrobný popis viz. kniha svítidel položka M2 |  | ks | 2 |  | 0 | vlastní
185 | ID.1.4.04.02.01_006 |  | led svítidlo délka 3 m - podrobný popis viz. kniha svítidel položka M3 |  | ks | 5 |  | 0 | vlastní
186 | ID.1.4.04.02.01_007 |  | nástěnné svítidlo - podrobný popis viz. kniha svítidel položka DD |  | ks | 1 |  | 0 | vlastní
|  |  | ID.1.4.04.02.02: Nouzové osvětlení s monitorováním 2.NP |  |  |  |  | 0
187 | ID.1.4.04.02.02_001 |  | nouzové svítidlo LED - podrobný popis viz. kniha svítidel položka N1 |  | ks | 3 |  | 0 | vlastní
188 | ID.1.4.04.02.02_002 |  | nouzové svítidlo LED - podrobný popis viz. kniha svítidel položka N2 |  | ks | 1 |  | 0 | vlastní
|  |  | ID.1.4.04.03: Elektromontáže kabely |  |  |  |  | 0
|  |  | ID.1.4.04.03.01: KABEL SILOVÝ,IZOLACE PVC |  |  |  |  | 0
189 | ID.1.4.04.03.01_001 |  | CYKY J 5x10 mm2, pevně |  | m | 25.599 |  | 0 | vlastní
|  |  | ID.1.4.04.03.02: KABEL SILOVÝ,IZOLACE PVC |  |  |  |  | 0
190 | ID.1.4.04.03.02_001 |  | CYKY O 2x1.5 mm2, pod omítkou |  | m | 127.995 |  | 0 | vlastní
191 | ID.1.4.04.03.02_002 |  | CYKY O 3x1.5 mm2, pod omítkou |  | m | 47.541 |  | 0 | vlastní
192 | ID.1.4.04.03.02_003 |  | CYKY J 3x1.5 mm2, pod omítkou |  | m | 248.676 |  | 0 | vlastní
193 | ID.1.4.04.03.02_004 |  | CYKY J 3x2.5 mm2, pod omítkou |  | m | 201.135 |  | 0 | vlastní
194 | ID.1.4.04.03.02_005 |  | CYKY J 5x2.5 mm2, pod omítkou |  | m | 25.599 |  | 0 | vlastní
|  |  | ID.1.4.04.03.03: VODIČ JEDNOŽILOVÝ, IZOLACE PVC |  |  |  |  | 0
195 | ID.1.4.04.03.03_001 |  | CY 4 mm2,z/Ž, pod omítkou |  | m | 18.285 |  | 0 | vlastní
|  |  | ID.1.4.04.03.04: VYSEKANI RYH VE ZDIVU CIHELNEM - HLOUBKA 30mm |  |  |  |  | 0
196 | ID.1.4.04.03.04_001 |  | Sire 70 mm |  | m | 18.285 |  | 0 | vlastní
197 | ID.1.4.04.03.04_002 |  | Sire 100 mm |  | m | 14.628 |  | 0 | vlastní
|  |  | ID.1.4.04.03.05: LIŠTY, TRUBKY, ŽLABY, KOTVY |  |  |  |  | 0
198 | ID.1.4.04.03.05_001 |  | LV 40X15 LIŠTA VKLÁDACÍ (3m) |  | m | 18.285 |  | 0 | vlastní
199 | ID.1.4.04.03.05_002 |  | LH 60X40 LIŠTA HRANATÁ (3m) |  | m | 29.256 |  | 0 | vlastní
200 | ID.1.4.04.03.05_003 |  | 1420 TRUBKA OHEBNÁ |  | m | 36.57 |  | 0 | vlastní
201 | ID.1.4.04.03.05_004 |  | 1432 TRUBKA OHEBNÁ |  | m | 36.57 |  | 0 | vlastní
202 | ID.1.4.04.03.05_005 |  | KZ 35x300x0.75 kabelový žlab |  | m | 12.7995 |  | 0 | vlastní
203 | ID.1.4.04.03.05_006 |  | NSM 6X10 ŠROUB VRAT.+MATICE |  | ks | 34 |  | 0 | vlastní
204 | ID.1.4.04.03.05_007 |  | S 35x200 spojka H=35 |  | ks | 9 |  | 0 | vlastní
205 | ID.1.4.04.03.05_008 |  | ZT 8 závitová tyč 8 |  | m | 4.7541 |  | 0 | vlastní
206 | ID.1.4.04.03.05_009 |  | MP 41x41 montážní profil |  | m | 29.256 |  | 0 | vlastní
207 | ID.1.4.04.03.05_010 |  | PVL 6 podložka velká |  | ks | 15 |  | 0 | vlastní
208 | ID.1.4.04.03.05_011 |  | KKZ 8 KOTVA KOVOVÁ ZATLOUKACÍ |  | ks | 15 |  | 0 | vlastní
|  |  | ID.1.4.04.03.06: OSTATNÍ |  |  |  |  | 0
209 | ID.1.4.04.03.06_001a |  | Revizni technik (dle dodavatele) |  | ks | 1 |  | 0 | vlastní
210 | ID.1.4.04.03.06_003a |  | Stavení přípomoce |  | ks | 1 |  | 0 | vlastní
211 | ID.1.4.04.03.06_004a |  | Drobný montážní materiál |  | ks | 1 |  | 0 | vlastní
|  |  | ZV_ID.1.4.05: Slaboproud |  |  |  |  | 0
|  |  | ID.1.4.05.01: EZS elektronický zabezpečovací systém |  |  |  |  | 0
|  |  | ID.1.4.05.01.01: EZS elektronický zabezpečovací systém |  |  |  |  | 0
212 | ID.1.4.05.01.01_001 |  | Koncentrátor v plastovém krytu pro 8 zón a 4 PGM výstupy |  | ks | 1 |  | 0 | vlastní
213 | ID.1.4.05.01.01_002 |  | krabice propojovací, sabotážní kontakt, 8+2, šroubovací, stupeň II. |  | ks | 1 |  | 0 | vlastní
214 | ID.1.4.05.01.01_003 |  | magnetický kontakt, polarizovaný, s pracovní mezerou 11mm, stupeň II. |  | ks | 1 |  | 0 | vlastní
215 | ID.1.4.05.01.01_004 |  | PIR detektor s půlkulovou čočkou a dosahem 12m včetně držáku |  | ks | 1 |  | 0 | vlastní
216 | ID.1.4.05.01.01_005 |  | PIR detektor s půlkulovou čočkou a dosahem 15m |  | ks | 1 |  | 0 | vlastní
217 | ID.1.4.05.01.01_006 |  | Volitelná čočka s dlouhým dosahem 24m |  | ks | 1 |  | 0 | vlastní
218 | ID.1.4.05.01.01_007 |  | Kombinovaný kloubový držák na strop nebo na stěnu |  | ks | 1 |  | 0 | vlastní
219 | ID.1.4.05.01.01_010 |  | kabel sběrnicový, stíněný, 4x2x0,4 |  | m | 36.57 |  | 0 | vlastní
220 | ID.1.4.05.01.01_011 |  | kabel napájecí, stíněný, 2x2,5mm2 |  | m | 36.57 |  | 0 | vlastní
221 | ID.1.4.05.01.01_012 |  | kabel stíněný, nízkofrekvenční, drát, 10x2x0,5mm2, |  | m | 36.57 |  | 0 | vlastní
222 | ID.1.4.05.01.01_013 |  | kabel stíněný, nízkofrekvenční, lanko, 10x 0,22mm2 + 2x 0,75mm2, vně.prům 6,3mm |  | m | 18.285 |  | 0 | vlastní
223 | ID.1.4.05.01.01_014 |  | kabel stíněný, nízkofrekvenční, lanko, 6x 0,22mm2 + 2x 0,75mm2, vně.prům 5mm |  | m | 73.14 |  | 0 | vlastní
224 | ID.1.4.05.01.01_015 |  | trubka elektroinstalační pevná, bezhalogenová, průměr vnější 20mm, 320N |  | m | 36.57 |  | 0 | vlastní
225 | ID.1.4.05.01.01_016 |  | příchytky, průměr vnější 20mm |  | m | 36.57 |  | 0 | vlastní
226 | ID.1.4.05.01.01_017 |  | spojky, průměr vnější 20mm |  | m | 3.657 |  | 0 | vlastní
227 | ID.1.4.05.01.01_018 |  | trubka elektroinstalační ohebná, UV stabilní, bezhalogenová, průměr vnější 21,1mm, 320N |  | m | 36.57 |  | 0 | vlastní
228 | ID.1.4.05.01.01_019 |  | příchytky, průměr vnější 21,1mm |  | m | 36.57 |  | 0 | vlastní
229 | ID.1.4.05.01.01_020 |  | spojky, průměr vnější 21,1mm |  | m | 3.657 |  | 0 | vlastní
230 | ID.1.4.05.01.01_022 |  | krabice iínstalační KP68 |  | ks | 6 |  | 0 | vlastní
231 | ID.1.4.05.01.01_023 |  | spojovací materiál, svorky, svorkovnice, izolace, pásky, apod. |  | ks | 37 |  | 0 | vlastní
232 | ID.1.4.05.01.01_024a |  | montáž kabelových tras, pod omítkou a na omítce |  | ks | 1 |  | 0 | vlastní
233 | ID.1.4.05.01.01_025a |  | montáž prvků a zřízení systému |  | ks | 1 |  | 0 | vlastní
234 | ID.1.4.05.01.01_026 |  | zaškolení obsluhy |  | ks | 1 |  | 0 | vlastní
235 | ID.1.4.05.01.01_027a |  | nastavení, funkční zkouška systému |  | ks | 1 |  | 0 | vlastní
236 | ID.1.4.05.01.01_028 |  | revize systému |  | ks | 1 |  | 0 | vlastní
237 | ID.1.4.05.01.01_030a |  | stavební přípomoce |  | ks | 1 |  | 0 | vlastní
|  |  | ID.1.4.05.02: DST strukturovaná kabeláž-kabelové trasy uvnitř objektu |  |  |  |  | 0
|  |  | ID.1.4.05.02.01: DST strukturovaná kabeláž-kabelové trasy uvnitř objektu |  |  |  |  | 0
238 | ID.1.4.05.02.01_001 |  | zásuvka 1xRJ45, Cat 5a, modul 45x45 do podlahové krabice |  | ks | 17 |  | 0 | vlastní
239 | ID.1.4.05.02.01_002 |  | podlahová krabice, modul 45x45, (společné se zásuvkami 230V) |  | ks | 8 |  | 0 | vlastní
240 | ID.1.4.05.02.01_003 |  | příslušenství k podlahovým krabicím (vnitřní krabice, rámečky) |  | ks | 8 |  | 0 | vlastní
241 | ID.1.4.05.02.01_004 |  | trubka elektroinstalační ohebná, UV stabilní, bezhalogenová, průměr vnější 21,1mm, 320N |  | m | 219 |  | 0 | vlastní
242 | ID.1.4.05.02.01_005 |  | kotvící materiál |  | ks | 73 |  | 0 | vlastní
243 | ID.1.4.05.02.01_006 |  | spojovací materiál, svorky, svorkovnice, izolace, pásky, apod. |  | ks | 37 |  | 0 | vlastní
244 | ID.1.4.05.02.01_007a |  | instalace kabelových tras |  | ks | 1 |  | 0 | vlastní
245 | ID.1.4.05.02.01_008a |  | osazení a zapojení zásuvek |  | ks | 1 |  | 0 | vlastní
246 | ID.1.4.05.02.01_009 |  | měření strukturované kabeláže, zápis tisk+CD |  | ks | 17 |  | 0 | vlastní
247 | ID.1.4.05.02.01_010a |  | stavební přípomoce |  | ks | 1 |  | 0 | vlastní
248 | ID.1.4.05.02.01_011 |  | propojovací kabel 2x2,5 |  | m | 27 |  | 0 | vlastní
249 |  |  | neobsazeno
250 |  |  | neobsazeno
251 |  |  | neobsazeno
252 |  |  | neobsazeno
253 |  |  | neobsazeno
|  |  | ID.1.4.05.03: STA společná televizní anténa |  |  |  |  | 0
|  |  | ID.1.4.05.03.01: STA společná televizní anténa |  |  |  |  | 0
254 | ID.1.4.05.03.01_001 |  | zásuvka televizní, koncová R+TV, kompletní |  | ks | 5 |  | 0 | vlastní
255 | ID.1.4.05.03.01_002 |  | krabice instalační KP68 |  | ks | 3 |  | 0 | vlastní
256 | ID.1.4.05.03.01_003 |  | krabice instalační, na povrch |  | ks | 2 |  | 0 | vlastní
257 | ID.1.4.05.03.01_004 |  | trubka elektroinstalační ohebná, UV stabilní, bezhalogenová, průměr vnější 21,1mm, 320N |  | m | 5.4855 |  | 0 | vlastní
258 | ID.1.4.05.03.01_005 |  | kotvící materiál |  | ks | 4 |  | 0 | vlastní
259 | ID.1.4.05.03.01_006 |  | spojovací materiál, svorky, svorkovnice, izolace, pásky, apod. |  | ks | 4 |  | 0 | vlastní
260 | ID.1.4.05.03.01_007a |  | instalace kabelových tras |  | ks | 1 |  | 0 | vlastní
261 | ID.1.4.05.03.01_008a |  | osazení a zapojení zásuvek |  | ks | 1 |  | 0 | vlastní
262 | ID.1.4.05.03.01_009a |  | revize systému |  | ks | 1 |  | 0 | vlastní
263 | ID.1.4.05.03.01_010a |  | stavební přípomoce |  | ks | 1 |  | 0 | vlastní
|  |  | ID.1.4.05.04: protipožární ucpávky prostupů |  |  |  |  | 0
|  |  | ID.1.4.05.04.01: protipožární ucpávky prostupů |  |  |  |  | 0
264 | ID.1.4.05.04.01_001 |  | normovaný materiál protipožárních ucpávek |  | m3 | 0.3657 |  | 0 | vlastní
265 | ID.1.4.05.04.01_002 |  | normovaný materiál a montáž protipožárních ucpávek, povrchová úprava |  | ks | 1 |  | 0 | vlastní
|  |  | ZV_ID.1.4.06: EPS |  |  |  |  | 0
|  |  | ID.1.4.06.01: EPS elektronický požární systém |  |  |  |  | 0
|  |  | ID.1.4.06.01.01: EPS elektronický požární systém |  |  |  |  | 0
266 | ID.1.4.06.01.01_002 |  | Hlásič kouře optický adresovatelný |  | ks | 1 |  | 0 | vlastní
267 | ID.1.4.06.01.01_003 |  | Zásuvka pro adresovatelné a interaktivní hlásiče |  | ks | 2 |  | 0 | vlastní
268 | ID.1.4.06.01.01_004 |  | Hlásič tlačítkový adresovatelný |  | ks | 1 |  | 0 | vlastní
269 | ID.1.4.06.01.01_005 |  | Hlásič kouře lineární interaktivní P+V, univerzální, IP 40 |  | ks | 1 |  | 0 | vlastní
270 | ID.1.4.06.01.01_006 |  | Požární siréna, 9-28Vss, 102 dB, odbě 16mA/24V, IP 65, nízká patice, rudá |  | ks | 1 |  | 0 | vlastní
271 | ID.1.4.06.01.01_007 |  | LED maják, 9-28Vss,6mA/24V,1Hz,červená LED čočka, bílý nízký |  | ks | 1 |  | 0 | vlastní
272 | ID.1.4.06.01.01_010 |  | Bezhalogenový nízkofrekvenční sdělovací kabel 2x2x0.8; B2ca_s1_d1 |  | m | 21.942 |  | 0 | vlastní
273 | ID.1.4.06.01.01_011 |  | JB-Y(St)-Y 2x2x0,8, kabel požární |  | m | 63.9975 |  | 0 | vlastní
274 | ID.1.4.06.01.01_012 |  | Bezhalogenové nízkofrekvenční sdělovací kabel 5x2x0,8 ; B2ca_s1_d1 |  | m | 29.256 |  | 0 | vlastní
275 | ID.1.4.06.01.01_013 |  | Bezhalogenový a ohniodolný kabel 3x1,5 ; B2ca_s1_d1 |  | m | 29.256 |  | 0 | vlastní
276 | ID.1.4.06.01.01_014 |  | kovová příchytka na stěnu nebo strop, funkční při požáru, normová, rozteč 0,3m |  | ks | 73 |  | 0 | vlastní
277 | ID.1.4.06.01.01_015 |  | kotvící materiál pro příchytky funkční při požáru, normované |  | ks | 73 |  | 0 | vlastní
278 | ID.1.4.06.01.01_016 |  | trubka elektroinstalační pevná, bezhalogenová, průměr vnější 20mm, 320N |  | m | 63.9975 |  | 0 | vlastní
279 | ID.1.4.06.01.01_017 |  | příchytky, průměr vnější 20mm |  | m | 63.9975 |  | 0 | vlastní
280 | ID.1.4.06.01.01_018 |  | spojky, průměr vnější 20mm |  | m | 54.855 |  | 0 | vlastní
281 | ID.1.4.06.01.01_019 |  | kotvící materiál |  | ks | 55 |  | 0 | vlastní
282 | ID.1.4.06.01.01_020 |  | spojovací materiál, svorky, svorkovnice, izolace, pásky, apod. |  | ks | 37 |  | 0 | vlastní
283 | ID.1.4.06.01.01_021a |  | montáž kabeláže systému |  | ks | 1 |  | 0 | vlastní
284 | ID.1.4.06.01.01_022a |  | montáž a zapojení prvků systému |  | ks | 1 |  | 0 | vlastní
285 | ID.1.4.06.01.01_023a |  | nastavení, funkční zkouška systému |  | ks | 1 |  | 0 | vlastní
286 | ID.1.4.06.01.01_024a |  | revize systému |  | ks | 1 |  | 0 | vlastní
287 | ID.1.4.06.01.01_025a |  | Stavební přípomoce |  | ks | 1 |  | 0 | vlastní
|  |  | ID.1.4.06.02: protipožární ucpávky prostupů |  |  |  |  | 0
|  |  | ID.1.4.06.02.01: protipožární ucpávky prostupů |  |  |  |  | 0
288 | ID.1.4.06.02.01_001 |  | normovaný materiál protipožárních ucpávek |  | m3 | 0.7314 |  | 0 | vlastní
289 | ID.1.4.06.02.01_002 |  | normovaný materiál a montáž protipožárních ucpávek, povrchová úprava |  | ks | 4 |  | 0 | vlastní
|  |  | ZV_J: 3.NP vzdělávací centrum |  |  |  |  | 0
|  |  | ZV_JD.1.1.: Architektonicko stavební část |  |  |  |  | 0
|  |  | ZV_JD.1.1.01: Bourané konstrukce |  |  |  |  | 0
|  |  | 009: Ostatní konstrukce a práce |  |  |  |  | 0
|  |  | 0096: Bourání konstrukcí |  |  |  |  | 0
290 | XRR.051 |  | Demontáž dopravníku ječmene |  | m | 31.8944 |  | 0 | vlastní
| Výkaz výměr: |  | 35,748*2 |  |  | 71.496
|  |  | dělení pro dotace;-0,5539*71,496 |  |  | -39.6016
|  |  | 0097: Prorážení otvorů a ostatní bourací práce |  |  |  |  | 0
291 | 971033581 |  | Vybourání otvorů ve zdivu cihelném pl do 1 m2 na MVC nebo MV tl do 900 mm |  | m3 | 0.062674 |  | 0 | ÚRS 2016-II
| Výkaz výměr: |  | 0,779*0,18 |  |  | 0.14022
|  |  | dělení pro dotace;-0,5539*0,14 |  |  | -0.077546
292 | 971033541 |  | Vybourání otvorů ve zdivu cihelném pl do 1 m2 na MVC nebo MV tl do 300 mm |  | m3 | 0.70261 |  | 0 | ÚRS 2016-II
| Výkaz výměr: |  | 1*1*0,175*9 |  |  | 1.575
|  |  | dělení pro dotace;-0,5539*1,575 |  |  | -0.87239
293 | 977151125 |  | Jádrové vrty diamantovými korunkami do D 200 mm do stavebních materiálů |  | m | 0.28149 |  | 0 | ÚRS 2016-II
| Výkaz výměr: |  | 0,631 |  |  | 0.631
|  |  | dělení pro dotace;-0,5539*0,631 |  |  | -0.34951
|  |  | 099: Přesun hmot HSV |  |  |  |  | 0
|  |  | 099.: Přesun hmot HSV |  |  |  |  | 0
294 | 997013116 |  | Vnitrostaveništní doprava suti a vybouraných hmot pro budovy v do 21 m s použitím mechanizace |  | t | 8.6017 |  | 0 | ÚRS 2016-II
| Výkaz výměr: |  | 19,282 |  |  | 19.282
|  |  | dělení pro dotace;-0,5539*19,282 |  |  | -10.6803
295 | 997006512 |  | Vodorovné doprava suti s naložením a složením na skládku do 1 km |  | t | 8.602 |  | 0 | ÚRS 2016-II
| Výkaz výměr: |  | 8,602 |  |  | 8.602
296 | 997006519 |  | Příplatek k vodorovnému přemístění suti na skládku ZKD 1 km přes 1 km |  | t | 86.017 |  | 0 | ÚRS 2016-II
| Výkaz výměr: |  | 19,282*10 |  |  | 192.82
|  |  | dělení pro dotace;-0,5539*192,82 |  |  | -106.803
|  |  | 751: Vzduchotechnika |  |  |  |  | 0
|  |  | 751.: Vzduchotechnika |  |  |  |  | 0
297 | 751510820.RR01 |  | Demontáž vzduchotechnického potrubí |  | m | 1.7844 |  | 0 | odvozeno ÚRS
| Výkaz výměr: |  | 4 |  |  | 4
|  |  | dělení pro dotace;-0,5539*4 |  |  | -2.2156
|  |  | 762: Konstrukce tesařské |  |  |  |  | 0
|  |  | 7625: Konstrukce tesařské - podlahy a podlahové konstrukce |  |  |  |  | 0
298 | 762522812 |  | Demontáž podlah s polštáři z prken nebo fošen tloušťky přes 32 mm |  | m2 | 8.4942 |  | 0 | ÚRS 2016-II
| Výkaz výměr: |  | 15,339 |  |  | 15.339
|  |  | 3,702 |  |  | 3.702
|  |  | = |  |  | 19.041
|  |  | dělení pro dotace;-0,5539*19,041 |  |  | -10.5468
|  |  | 7628: Konstrukce tesařské - stropy a stropní konstrukce |  |  |  |  | 0
299 | 762811933 |  | Vyřezání části záklopu nebo podbíjení stropu z fošen plochy jednotlivě do 4 m2 |  | m | 11.3024 |  | 0 | ÚRS 2016-II
| Výkaz výměr: |  | 9,655 |  |  | 9.655
|  |  | 15,681 |  |  | 15.681
|  |  | = |  |  | 25.336
|  |  | dělení pro dotace;-0,5539*25,336 |  |  | -14.0336
300 | 762821941 |  | Vyřezání části stropního trámu průřezové plochy řeziva do 450 cm2 délky do 3 m |  | m | 8.9532 |  | 0 | ÚRS 2016-II
| Výkaz výměr: |  | 3*4,09 |  |  | 12.27
|  |  | 3,9*2 |  |  | 7.8
|  |  | = |  |  | 20.07
|  |  | dělení pro dotace;-0,5539*20,07 |  |  | -11.1168
|  |  | 766: Konstrukce truhlářské |  |  |  |  | 0
|  |  | 7664: Konstrukce truhlářské - úpravy povrchů |  |  |  |  | 0
301 | 766441822.RR01 |  | Demontáž parapetních desek dřevěných nebo plastových šířky přes 30 cm délky přes 1,0 m |  | m | 9.6804 |  | 0 | odvozeno ÚRS
| Výkaz výměr: |  | 21,7 |  |  | 21.7
|  |  | dělení pro dotace;-0,5539*21,7 |  |  | -12.0196
|  |  | ZV_JD.1.1.03: Svislé a vodorovné konstrukce |  |  |  |  | 0
|  |  | 003: Svislé konstrukce |  |  |  |  | 0
|  |  | 0034: Stěny a příčky |  |  |  |  | 0
302 | 340239235.RR01 |  | Zazdívka otvorů pl do 4 m2 v příčkách nebo stěnách z příčkovek plynosilikátových tl 150 mm |  | m2 | 3.234 |  | 0 | odvozeno ÚRS
| Výkaz výměr: |  | 1,726*2,1*2 |  |  | 7.2492
|  |  | dělení pro dotace;-0,5539*7,249 |  |  | -4.0152
303 | 346244354.RR01 |  | Obezdívka koupelnových van ploch rovných tl 100 mm z pórobetonových příčkovek hladkých Ytong - obezdívky van, sprchových vaniček, předstěny geberitů | včetně kotvení ke stávajícímu zdivu | m2 | 4.8179 |  | 0 | odvozeno ÚRS
| Výkaz výměr: |  | č.m.:3.09; 2,7 |  |  | 2.7
|  |  | č.m.:3.11; 5,4 |  |  | 5.4
|  |  | č.m.:3.13; 2,7 |  |  | 2.7
|  |  | = |  |  | 10.8
|  |  | dělení pro dotace;-0,5539*10,8 |  |  | -5.9821
|  |  | 713: Izolace tepelné |  |  |  |  | 0
|  |  | 713.: Izolace tepelné |  |  |  |  | 0
304 | 713131141 |  | Montáž izolace tepelné stěn a základů lepením celoplošně rohoží, pásů, dílců, desek |  | m2 | 1.6167 |  | 0 | ÚRS 2016-II
| Výkaz výměr: |  | 1,726*2,1 |  |  | 3.6246
|  |  | dělení pro dotace;-0,5539*3,625 |  |  | -2.0079
305 | 63148118.RR01 |  | Deska minerální izolační tl. 100 mm |  | m2 | 1.6171 |  | 0 | odvozeno ÚRS
| Výkaz výměr: |  | 3,625 |  |  | 3.625
|  |  | dělení pro dotace;-0,5539*3,625 |  |  | -2.0079
|  |  | 763: Konstrukce montované |  |  |  |  | 0
|  |  | 7631: Konstrukce montované - z desek sádrokartonových |  |  |  |  | 0
306 | 763111437.RR02 |  | SDK příčka tl 150 mm 1xH2 12,5 bez TI profil CW+UW |  | m2 | 5.2628 |  | 0 | odvozeno ÚRS
| Výkaz výměr: |  | 2,513*2,914-0,8*2,1 |  |  | 5.6429
|  |  | 2,676*2,3 |  |  | 6.1548
|  |  | = |  |  | 11.7977
|  |  | dělení pro dotace;-0,5539*11,798 |  |  | -6.5349
307 | 763111333.RR02 |  | SDK příčka tl 100 mm desky 1xH2 12,5 bez TI profil CW+UW |  | m2 | 12.0292 |  | 0 | odvozeno ÚRS
| Výkaz výměr: |  | 2,501*2,3-0,7*2,1 |  |  | 4.2823
|  |  | 1,887*2,3-0,7*2,1*2 |  |  | 1.4001
|  |  | 1,25*2,3 |  |  | 2.875
|  |  | 2,515*2,914-0,7*2,1 |  |  | 5.8587
|  |  | 4,248*2,3-0,7*2,1*2 |  |  | 6.8304
|  |  | 1,17*2,3 |  |  | 2.691
|  |  | 1,17*2,3*2-0,7*2,1*2 |  |  | 2.442
|  |  | 0,894*2,3-0,7*2,1 |  |  | 0.5862
|  |  | = |  |  | 26.9657
|  |  | dělení pro dotace;-0,5539*26,966 |  |  | -14.9365
308 | 763113339.RR01 |  | SDK příčka akustická tl 330 mm zdvojený profil CW+UW |  | m2 | 15.2364 |  | 0 | odvozeno ÚRS
| Výkaz výměr: |  | 13,09*2,914-0,8*2,1-1,1*2,1 |  |  | 34.1543
|  |  | dělení pro dotace;-0,5539*34,154 |  |  | -18.9179
309 | 763111447.RR01 |  | SDK příčka tl 150 mm profil CW+UW desky 2xH2DF 12,5 bez TI |  | m2 | 6.8885 |  | 0 | odvozeno ÚRS
| Výkaz výměr: |  | 5,299*2,914 |  |  | 15.4413
|  |  | dělení pro dotace;-0,5539*15,441 |  |  | -8.5528
310 | 763111441.RR01 |  | SDK příčka tl 100 mm profil CW+UW desky 2xH2DF 12,5 bez TI |  | m2 | 1.366 |  | 0 | odvozeno ÚRS
| Výkaz výměr: |  | 1,051*2,914 |  |  | 3.0626
|  |  | dělení pro dotace;-0,5539*3,063 |  |  | -1.6966
|  |  | ZV_JD.1.1.04: Skladby a Povrchy |  |  |  |  | 0
|  |  | DOP: Doplnění stávajících vrstev |  |  |  |  | 0
|  |  | DOP.01: Doplnění dřevěných fošen podlahy |  |  |  |  | 0
311 | XRR.037 |  | Nátěr tesařských konstrukcí |  | m2 | 417.099 |  | 0 | vlastní
| Výkaz výměr: |  | 467,495*2 |  |  | 934.99
|  |  | dělení pro dotace;-0,5539*934,99 |  |  | -517.891
312 | 762083111.RR01 |  | Impregnace řeziva proti dřevokaznému hmyzu a houbám - povrchový nátěr |  | m3 | 8.3419 |  | 0 | odvozeno ÚRS
| Výkaz výměr: |  | 467,495*0,04 |  |  | 18.6998
|  |  | dělení pro dotace;-0,5539*18,7 |  |  | -10.3579
313 | 762523944 |  | Doplnění části podlah z prken nebo fošen tl přes 32 mm plochy jednotlivě do 8 m2 |  | m2 | 31.2826 |  | 0 | ÚRS 2016-II
| Výkaz výměr: |  | předpoklad 15% |  |  | 0
|  |  | 467,495*0,15 |  |  | 70.1243
|  |  | dělení pro dotace;-0,5539*70,124 |  |  | -38.8417
314 | 762595001 |  | Spojovací prostředky pro položení dřevěných podlah a zakrytí kanálů |  | m2 | 31.283 |  | 0 | ÚRS 2016-II
| Výkaz výměr: |  | 31,283 |  |  | 31.283
315 | 762522812.RR01 |  | Častečná demontáž poškozených podlah s polštáři z prken nebo fošen tloušťky přes 32 mm - včetně vyřezání |  | m2 | 31.283 |  | 0 | odvozeno ÚRS
| Výkaz výměr: |  | 31,283 |  |  | 31.283
|  |  | P: Skladby podlah |  |  |  |  | 0
|  |  | P3a: Podlaha 2.NP jižní křídlo a západní křídlo |  |  |  |  | 0
316 | 776251311 |  | Lepení pásů z přírodního linolea (marmolea) 2-složkovým lepidlem |  | m2 | 197.4216 |  | 0 | ÚRS 2016-II
| Výkaz výměr: |  | č.m.: 3.06; 15,15 |  |  | 15.15
|  |  | č.m.: 3.07; 358,09 |  |  | 358.09
|  |  | č.m.: 3.12; 6,25 |  |  | 6.25
|  |  | č.m.: 3.14; 16,32 |  |  | 16.32
|  |  | č.m.: 3.15; 16,32 |  |  | 16.32
|  |  | č.m.: 3.16; 15,21 |  |  | 15.21
|  |  | č.m.: 3.17; 15,21 |  |  | 15.21
|  |  | = |  |  | 442.55
|  |  | dělení pro dotace;-0,5539*442,550 |  |  | -245.1284
317 | 28411076.RR01 |  | Přírodní linoleum tl. 10 mm |  | m2 | 197.422 |  | 0 | odvozeno ÚRS
| Výkaz výměr: |  | 197,422 |  |  | 197.422
318 | 776411112.RR01 |  | Montáž obvodových soklíků výšky do 150 mm |  | m | 55.3588 |  | 0 | odvozeno ÚRS
| Výkaz výměr: |  | č.m.:3.06; 12,338 |  |  | 12.338
|  |  | č.m.:3.07; 87,913 |  |  | 87.913
|  |  | č.m.:3.12; 8,515 |  |  | 8.515
|  |  | č.m.:3.14; 3,87 |  |  | 3.87
|  |  | č.m.:3.15; 3,892 |  |  | 3.892
|  |  | č.m.:3.16; 3,909 |  |  | 3.909
|  |  | č.m.:3.17; 3,658 |  |  | 3.658
|  |  | = |  |  | 124.095
|  |  | dělení pro dotace;-0,5539*124,095 |  |  | -68.7362
319 | XRR.012 |  | Obvodový soklík výška 150 mm z přírodního linolea |  | m2 | 8.304 |  | 0 | vlastní
| Výkaz výměr: |  | č.m.:3.06; 12,338*0,15 |  |  | 1.8507
|  |  | č.m.:3.07; 87,913*0,15 |  |  | 13.1869
|  |  | č.m.:3.12; 8,515*0,15 |  |  | 1.2772
|  |  | č.m.:3.14; 3,87*0,15 |  |  | 0.5805
|  |  | č.m.:3.15; 3,892*0,15 |  |  | 0.5838
|  |  | č.m.:3.16; 3,909*0,15 |  |  | 0.58635
|  |  | č.m.:3.17; 3,658*0,15 |  |  | 0.5487
|  |  | = |  |  | 18.6142
|  |  | dělení pro dotace;-0,5539*18,614 |  |  | -10.3103
320 | 775591191 |  | Montáž podložky vyrovnávací a tlumící pro plovoucí podlahy |  | m2 | 197.4216 |  | 0 | ÚRS 2016-II
| Výkaz výměr: |  | 442,550 |  |  | 442.55
|  |  | dělení pro dotace;-0,5539*442,550 |  |  | -245.1284
321 | 61155351.RR01 |  | Podložka separační z pěnového polyetylénu |  | m2 | 197.422 |  | 0 | odvozeno ÚRS
322 | XRR.013 |  | D+M 2x32 mm vláknocementová deska včetně dřevěného roštu - včetně nátěrů a spojovacích prostředků - 65 + 30 mm |  | m2 | 197.422 |  | 0 | vlastní
323 | 713121111 |  | Montáž izolace tepelné podlah volně kladenými rohožemi, pásy, dílci, deskami 1 vrstva |  | m2 | 197.422 |  | 0 | ÚRS 2016-II
324 | 28375675.RR01 |  | Zvuková izolace min. rohože tl. 40 mm |  | m2 | 197.422 |  | 0 | odvozeno ÚRS
325 | 632481213 |  | Separační vrstva z PE fólie |  | m2 | 197.422 |  | 0 | ÚRS 2016-II
326 | 631341111.RR01 |  | Podsyp z lehkého keramického kameniva - tl. 35-70 mm |  | m3 | 10.3647 |  | 0 | odvozeno ÚRS
| Výkaz výměr: |  | 197,422*(0,035+0,07)/2 |  |  | 10.3647
327 | 711491171.RR01 |  | Provedení izolace vodorovné z textilií vrstva podkladní |  | m2 | 197.422 |  | 0 | odvozeno ÚRS
328 | 69311041.RR01 |  | Geotextilie netkaná min. 300 g/m2 |  | m2 | 197.422 |  | 0 | odvozeno ÚRS
329 | 762341037.RR01 |  | Bednění |  | m2 | 197.422 |  | 0 | odvozeno ÚRS
|  |  | P3e: Podlaha 3.NP západní křídlo - zázemí |  |  |  |  | 0
330 | 771574113.RR01 |  | Montáž podlah keramických režných hladkých lepených flexibilním lepidlem do 12 ks/m2 - včetně řezání, tmelení, spárování |  | m2 | 9.5513 |  | 0 | odvozeno ÚRS
| Výkaz výměr: |  | podlaha |  |  | 0
|  |  | č.m.: 3.08; 5,18 |  |  | 5.18
|  |  | č.m.: 3.09; 5,08 |  |  | 5.08
|  |  | č.m.: 3.10; 1,05 |  |  | 1.05
|  |  | č.m.: 3.11; 6,56 |  |  | 6.56
|  |  | č.m.: 3.13; 2,22 |  |  | 2.22
|  |  | sokl |  |  | 0
|  |  | č.m.:3.08; 8,806*0,15 |  |  | 1.3209
|  |  | = |  |  | 21.4109
|  |  | dělení pro dotace;-0,5539*21,411 |  |  | -11.8596
331 | XRR.043 |  | Keramická dlažba 330x330 mm - tl. 10 mm |  | m2 | 9.551 |  | 0 | vlastní
| Výkaz výměr: |  | 9,551 |  |  | 9.551
332 | XRR.016 |  | Hydroizolační stěrka včetně bandážních pásků |  | m2 | 8.9621 |  | 0 | vlastní
| Výkaz výměr: |  | 20,090 |  |  | 20.09
|  |  | dělení pro dotace;-0,5539*20,090 |  |  | -11.1279
333 | XRR.013 |  | D+M 2x32 mm vláknocementová deska včetně dřevěného roštu - včetně nátěrů a spojovacích prostředků - 65 + 30 mm |  | m2 | 8.962 |  | 0 | vlastní
334 | 713121111 |  | Montáž izolace tepelné podlah volně kladenými rohožemi, pásy, dílci, deskami 1 vrstva |  | m2 | 8.962 |  | 0 | ÚRS 2016-II
335 | 28375675.RR01 |  | Zvuková izolace min. rohože tl. 40 mm |  | m2 | 8.962 |  | 0 | odvozeno ÚRS
336 | 632481213 |  | Separační vrstva z PE fólie |  | m2 | 8.962 |  | 0 | ÚRS 2016-II
337 | 631341111.RR01 |  | Podsyp z lehkého keramického kameniva - tl. 35-70 mm |  | m3 | 0.47051 |  | 0 | odvozeno ÚRS
| Výkaz výměr: |  | 8,962*(0,035+0,07)/2 |  |  | 0.47051
338 | 711491171.RR01 |  | Provedení izolace vodorovné z textilií vrstva podkladní |  | m2 | 8.962 |  | 0 | odvozeno ÚRS
339 | 69311041.RR01 |  | Geotextilie netkaná min. 300 g/m2 |  | m2 | 8.962 |  | 0 | odvozeno ÚRS
340 | 762341037.RR01 |  | Bednění |  | m2 | 8.962 |  | 0 | odvozeno ÚRS
|  |  | PS: Vnitřní povrchy stěn a stropů |  |  |  |  | 0
|  |  | PS.: Vnitřní povrchy stěn a stropů |  |  |  |  | 0
341 | 978013191 |  | Otlučení vnitřní vápenné nebo vápenocementové omítky stěn stěn v rozsahu do 100 % |  | m2 | 116.3485 |  | 0 | ÚRS 2016-II
| Výkaz výměr: |  | č.m.:3.06; 18,77658 |  |  | 18.7766
|  |  | č.m.:3.07; 217,00578 |  |  | 217.0058
|  |  | č.m.:3.11; 6,12108 |  |  | 6.1211
|  |  | č.m.:3.12; 8,3336 |  |  | 8.3336
|  |  | č.m.:3.13; 10,57518 |  |  | 10.5752
|  |  | = |  |  | 260.8122
|  |  | dělení pro dotace;-0,5539*260,812 |  |  | -144.4638
342 | 612321141 |  | Vápenocementová omítka štuková dvouvrstvá vnitřních stěn nanášená ručně |  | m2 | 111.4416 |  | 0 | ÚRS 2016-II
| Výkaz výměr: |  | č.m.:3.06; 19,70268 |  |  | 19.7027
|  |  | č.m.:3.07; 217,00578 |  |  | 217.0058
|  |  | č.m.:3.11; 1,74888 |  |  | 1.7489
|  |  | č.m.:3.12; 8,3336 |  |  | 8.3336
|  |  | č.m.:3.13; 3,02148 |  |  | 3.0215
|  |  | = |  |  | 249.8124
|  |  | dělení pro dotace;-0,5539*249,812 |  |  | -138.3709
343 | 612321121 |  | Vápenocementová omítka hladká jednovrstvá vnitřních stěn nanášená ručně - pod obklad |  | m2 | 5.3201 |  | 0 | ÚRS 2016-II
| Výkaz výměr: |  | č.m.:3.11; 4,3722 |  |  | 4.3722
|  |  | č.m.:3.13; 7,5537 |  |  | 7.5537
|  |  | = |  |  | 11.9259
|  |  | dělení pro dotace;-0,5539*11,926 |  |  | -6.6058
344 | 784221111.RR01 |  | Dvojnásobné bílé vápenné malby |  | m2 | 425.1899 |  | 0 | odvozeno ÚRS
| Výkaz výměr: |  | malba stěn s omítkou |  |  | 0
|  |  | č.m.:3.06; 22,52628 |  |  | 22.5263
|  |  | č.m.:3.07; 225,81258 |  |  | 225.8126
|  |  | č.m.:3.11; 1,74888 |  |  | 1.7489
|  |  | č.m.:3.12; 8,82 |  |  | 8.82
|  |  | č.m.:3.13; 3,02148 |  |  | 3.0215
|  |  | malba stěn z sdk |  |  | 0
|  |  | č.m.:3.06; 20,6479 |  |  | 20.6479
|  |  | č.m.:3.07; 55,7634 |  |  | 55.7634
|  |  | č.m.:3.08; 33,65948 |  |  | 33.6595
|  |  | č.m.:3.09; 9,9622 |  |  | 9.9622
|  |  | č.m.:3.10; 2,2964 |  |  | 2.2964
|  |  | č.m.:3.11; 4,4376 |  |  | 4.4376
|  |  | č.m.:3.12; 21,88162 |  |  | 21.8816
|  |  | č.m.:3.13; 5,3638 |  |  | 5.3638
|  |  | č.m.:VZT; 74,545884 |  |  | 74.5459
|  |  | strop SDK |  |  | 0
|  |  | 462,64 |  |  | 462.64
|  |  | = |  |  | 953.1275
|  |  | dělení pro dotace;-0,5539*953,128 |  |  | -527.9376
345 | 784181101 |  | Základní akrylátová jednonásobná penetrace podkladu v místnostech výšky do 3,80m |  | m2 | 425.19 |  | 0 | ÚRS 2016-II
| Výkaz výměr: |  | 425,190 |  |  | 425.19
346 | 781474113.RR01 |  | Montáž obkladů vnitřních keramických hladkých do 19 ks/m2 lepených flexibilním lepidlem - včetně řezání, tmelení, spárování |  | m2 | 33.2986 |  | 0 | odvozeno ÚRS
| Výkaz výměr: |  | č.m.:3.11; 4,3722 |  |  | 4.3722
|  |  | č.m.:3.13; 7,5537 |  |  | 7.5537
|  |  | č.m.:3.09; 20,0781 |  |  | 20.0781
|  |  | č.m.:3.10; 7,2072 |  |  | 7.2072
|  |  | č.m.:3.11; 29,2873 |  |  | 29.2873
|  |  | č.m.:3.13; 5,6049 |  |  | 5.6049
|  |  | předstěny, vaničky |  |  | 0
|  |  | č.m.:3.09; 0,135 |  |  | 0.135
|  |  | č.m.:3.11; 0,27 |  |  | 0.27
|  |  | č.m.:3.13; 0,135 |  |  | 0.135
|  |  | = |  |  | 74.6434
|  |  | dělení pro dotace;-0,5539*74,643 |  |  | -41.3448
347 | XRR.019.05 |  | Obklad keramický - WC |  | m2 | 30.0834 |  | 0 | vlastní
| Výkaz výměr: |  | č.m.:3.09; 20,0781 |  |  | 20.0781
|  |  | č.m.:3.11; 29,2873 |  |  | 29.2873
|  |  | č.m.:3.13; 5,6049 |  |  | 5.6049
|  |  | č.m.:3.11; 4,3722 |  |  | 4.3722
|  |  | č.m.:3.13; 7,5537 |  |  | 7.5537
|  |  | předstěny, vaničky |  |  | 0
|  |  | č.m.:3.09; 0,135 |  |  | 0.135
|  |  | č.m.:3.11; 0,27 |  |  | 0.27
|  |  | č.m.:3.13; 0,135 |  |  | 0.135
|  |  | = |  |  | 67.4362
|  |  | dělení pro dotace;-0,5539*67,436 |  |  | -37.3528
348 | XRR.019.07 |  | Obklad keramický - úklid |  | m2 | 3.2152 |  | 0 | vlastní
| Výkaz výměr: |  | č.m.:3.10; 7,2072 |  |  | 7.2072
|  |  | dělení pro dotace;-0,5539*7,207 |  |  | -3.992
349 | 781495111 |  | Penetrace podkladu vnitřních obkladů |  | m2 | 33.0573 |  | 0 | ÚRS 2016-II
| Výkaz výměr: |  | 74,103 |  |  | 74.103
|  |  | dělení pro dotace;-0,5539*74,103 |  |  | -41.0457
350 | XRR.016 |  | Hydroizolační stěrka včetně bandážních pásků |  | m2 | 2.1547 |  | 0 | vlastní
| Výkaz výměr: |  | za umyvadlem, sprchovým koutem |  |  | 0
|  |  | č.m.:3.09; 1,26 |  |  | 1.26
|  |  | č.m.:3.11; 2,73 |  |  | 2.73
|  |  | č.m.:3.13; 0,84 |  |  | 0.84
|  |  | = |  |  | 4.83
|  |  | dělení pro dotace;-0,5539*4,83 |  |  | -2.6753
|  |  | SS: Skladby stropy |  |  |  |  | 0
|  |  | SS: Skladby stropy |  |  |  |  | 0
351 | 763131751 |  | Montáž parotěsné zábrany do SDK podhledu |  | m2 | 206.3837 |  | 0 | ÚRS 2016-II
| Výkaz výměr: |  | č.m.:3.06; 15,15 |  |  | 15.15
|  |  | č.m.:3.07; 358,09 |  |  | 358.09
|  |  | č.m.:3.08; 5,18 |  |  | 5.18
|  |  | č.m.:3.09; 5,08 |  |  | 5.08
|  |  | č.m.:3.10; 1,05 |  |  | 1.05
|  |  | č.m.:3.11; 6,56 |  |  | 6.56
|  |  | č.m.:3.12; 6,25 |  |  | 6.25
|  |  | č.m.:3.13; 2,22 |  |  | 2.22
|  |  | č.m.:3.14; 16,32 |  |  | 16.32
|  |  | č.m.:3.15; 16,32 |  |  | 16.32
|  |  | č.m.:3.16; 15,21 |  |  | 15.21
|  |  | č.m.:3.17; 15,21 |  |  | 15.21
|  |  | = |  |  | 462.64
|  |  | dělení pro dotace;-0,5539*462,640 |  |  | -256.2563
352 | 28329210.RR01 |  | Zábrana parotěsná |  | m2 | 206.384 |  | 0 | odvozeno ÚRS
| Výkaz výměr: |  | 206,384 |  |  | 206.384
353 | 763131412.RR01 |  | SDK podhled desky 2xA 12,5 TI 40 mm dvouvrstvá spodní kce profil CD+UD |  | m2 | 28.1311 |  | 0 | odvozeno ÚRS
| Výkaz výměr: |  | sdk podhled |  |  | 0
|  |  | č.m.:3.14; 16,32 |  |  | 16.32
|  |  | č.m.:3.15; 16,32 |  |  | 16.32
|  |  | č.m.:3.16; 15,21 |  |  | 15.21
|  |  | č.m.:3.17; 15,21 |  |  | 15.21
|  |  | = |  |  | 63.06
|  |  | dělení pro dotace;-0,5539*63,060 |  |  | -34.9289
354 | 763131412.RR02 |  | SDK podhled desky 2xA 12,5 TI 40 mm dvouvrstvá spodní kce profil CD+UD - dřevěné trámy |  | m2 | 171.6013 |  | 0 | odvozeno ÚRS
| Výkaz výměr: |  | SDK, dřev. trámy |  |  | 0
|  |  | č.m.:3.06; 15,15 |  |  | 15.15
|  |  | č.m.:3.07; 358,09 |  |  | 358.09
|  |  | č.m.:3.08; 5,18 |  |  | 5.18
|  |  | č.m.:3.12; 6,25 |  |  | 6.25
|  |  | = |  |  | 384.67
|  |  | dělení pro dotace;-0,5539*384,670 |  |  | -213.0687
355 | 763131461 |  | SDK podhled desky 2xH2 12,5 bez TI dvouvrstvá spodní kce profil CD+UD |  | m2 | 6.6514 |  | 0 | ÚRS 2016-II
| Výkaz výměr: |  | SDK GKBi |  |  | 0
|  |  | č.m.:3.09; 5,08 |  |  | 5.08
|  |  | č.m.:3.10; 1,05 |  |  | 1.05
|  |  | č.m.:3.11; 6,56 |  |  | 6.56
|  |  | č.m.:3.13; 2,22 |  |  | 2.22
|  |  | = |  |  | 14.91
|  |  | dělení pro dotace;-0,5539*14,91 |  |  | -8.2586
|  |  | ZV_JD.1.1.05: Výrobky |  |  |  |  | 0
|  |  | JD.1.1.05.01: Okna |  |  |  |  | 0
|  |  | JD.1.1.05.01.01: Okna |  |  |  |  | 0
356 | O6 |  | Jednoduché - dvojkřídlé dřevěné okno - bude provedena repase původního okna - dvojité zasklení s - distančním teplým rámečkem a vyplněno interním plynem. Bude prověřen původní nátěr a provedena kopie / původního kování. Včetně přemístění do dílny a zpět na stavbu. Rozměr: 1000x900 mm, Podrobný popis - viz tabulka oken | včetně zednického zapravení | ks | 8 |  | 0 | vlastní
|  |  | JD.1.1.05.02: Dveře |  |  |  |  | 0
|  |  | JD.1.1.05.02.01: Dveře |  |  |  |  | 0
357 | D16 |  | Dveře vnitřní, dřevěné, plné, kazety, mezipokojový zámek, větrací mřížka. Rozměr: 700x2100 mm. - Podrobná specifikace viz tabulka dveří. | včetně přechodových lišt | ks | 8 |  | 0 | vlastní
358 | D32 |  | Dveře proskl., čiré sklo, inter. Knihovny, součást dodávky montované konstrukce skleněných boxů, - zámek FAB. Rozměr: 800x2100 mm. Zahrnout do jednotkové ceny montované konstrukce, v této položce / neoceňovat. | včetně přechodových lišt | ks | 7 |  | 0 | vlastní
359 | D46 |  | Dveře porskl, číré sklo, inter. Knihovny, součást dodávky montované konstrukce skleněných boxů, - zámek FAB. Rozměr 900x2100 mm. Zahrnout do jednotkové ceny montované konstrukce, v rámci této / položky neoceňovat | včetně přechodových lišt | ks | 2 |  | 0 | vlastní
|  |  | JD.1.1.05.05: Truhlářské prvky |  |  |  |  | 0
|  |  | JD.1.1.05.05.01: Truhlářské prvky |  |  |  |  | 0
360 | T1 |  | Vnitřní parapety oken, podrobný popis viz kniha truhlářských prvků |  | m | 9.68 |  | 0 | vlastní
| Výkaz výměr: |  | O6;1,21*8 |  |  | 9.68
|  |  | JD.1.1.05.07: Skleněné prvky |  |  |  |  | 0
|  |  | JD.1.1.05.07.01: Skleněné prvky |  |  |  |  | 0
361 | St5 |  | Skleněná bezrámová příčka s dveřmi, Tvrzené sklo. Rozměr celkem: 220 m2. Podrobná specifikace viz - tabulka zámečnických prvků. Do jednotkové ceny zahrnou montáž a dodávku dveří. - Požadavky na požární odolnosti viz projektová dokumentace |  | m2 | 53.3982 |  | 0 | vlastní
| Výkaz výměr: |  | 119,7 |  |  | 119.7
|  |  | dělení pro dotace;-0,5539*119,7 |  |  | -66.3018
362 | St6 |  | Požární stěny okolo únikového schodiště požární odolnost EW 30 a EW 45 Viz. výkresová část. Rozměr - celkem: 127,523 m2. Podrobná specifikace viz tabulka zámečnických prvků. Do jednotkové ceny zahrnou / montáž a dodávku dveří. - Požadavky na požární odolnosti viz projektová dokumentace | včetně nákladů na D+M přechodových prvků | m2 | 18.7201 |  | 0 | vlastní
| Výkaz výměr: |  | 41,964 |  |  | 41.964
|  |  | dělení pro dotace;-0,5539*41,964 |  |  | -23.2439
|  |  | ZV_JD.1.1.07: Ostatní |  |  |  |  | 0
|  |  | 009: Ostatní konstrukce a práce |  |  |  |  | 0
|  |  | 0094: Lešení a stavební výtahy |  |  |  |  | 0
363 | 949101111 |  | Lešení pomocné pro objekty pozemních staveb s lešeňovou podlahou v do 1,9 m zatížení do 150 kg/m2 |  | m2 | 208.8261 |  | 0 | ÚRS 2016-II
| Výkaz výměr: |  | 468,115 |  |  | 468.115
|  |  | dělení pro dotace;-0,5539*468,115 |  |  | -259.2889
|  |  | 0095: Dokončovací konstrukce a práce pozemních staveb |  |  |  |  | 0
364 | 952901111 |  | Vyčištění budov bytové a občanské výstavby při výšce podlaží do 4 m |  | m2 | 208.8261 |  | 0 | ÚRS 2016-II
| Výkaz výměr: |  | 468,115 |  |  | 468.115
|  |  | dělení pro dotace;-0,5539*468,115 |  |  | -259.2889
|  |  | 784: Malby |  |  |  |  | 0
|  |  | 784.: Malby |  |  |  |  | 0
365 | 784171111.RR01 |  | Zakrytí vnitřních ploch stěn v místnostech výšky do 3,80 m - včetně fólie |  | m2 | 9.9034 |  | 0 | odvozeno ÚRS
| Výkaz výměr: |  | 1*1*9 |  |  | 9
|  |  | 1,1*2,1 |  |  | 2.31
|  |  | 1*1*8 |  |  | 8
|  |  | 0,9*2,1 |  |  | 1.89
|  |  | 1*1 |  |  | 1
|  |  | = |  |  | 22.2
|  |  | dělení pro dotace;-0,5539*22,2 |  |  | -12.2966
366 | 784171101.RR01 |  | Zakrytí vnitřních podlah včetně pozdějšího odkrytí - včetně fólie |  | m2 | 208.8261 |  | 0 | odvozeno ÚRS
| Výkaz výměr: |  | 468,115 |  |  | 468.115
|  |  | dělení pro dotace;-0,5539*468,115 |  |  | -259.2889
|  |  | ZV_JD.1.2.: Stavebně konstrukční část |  |  |  |  | 0
|  |  | ZV_JD.1.2.00: Likvidace suti |  |  |  |  | 0
|  |  | 099: Přesun hmot HSV |  |  |  |  | 0
|  |  | 099.: Přesun hmot HSV |  |  |  |  | 0
367 | 997013116 |  | Vnitrostaveništní doprava suti a vybouraných hmot pro budovy v do 21 m s použitím mechanizace |  | t | 5.1641 |  | 0 | ÚRS 2016-II
| Výkaz výměr: |  | 11,576 |  |  | 11.576
|  |  | dělení pro dotace;-0,5539*11,576 |  |  | -6.4119
368 | 997006512 |  | Vodorovné doprava suti s naložením a složením na skládku do 1 km |  | t | 5.164 |  | 0 | ÚRS 2016-II
| Výkaz výměr: |  | 5,164 |  |  | 5.164
369 | 997006519 |  | Příplatek k vodorovnému přemístění suti na skládku ZKD 1 km přes 1 km |  | t | 51.6405 |  | 0 | ÚRS 2016-II
| Výkaz výměr: |  | 11,576*10 |  |  | 115.76
|  |  | dělení pro dotace;-0,5539*115,76 |  |  | -64.1195
|  |  | ZV_JD.1.2.01: Překlady |  |  |  |  | 0
|  |  | 003: Svislé konstrukce |  |  |  |  | 0
|  |  | 0031: Zdi pozemních staveb |  |  |  |  | 0
370 | 317941121 |  | Osazování ocelových válcovaných nosníků na zdivu I, IE, U, UE nebo L do č 12 |  | t | 0.02875 |  | 0 | ÚRS 2016-II
| Výkaz výměr: |  | včetně rezervy na provázání výztuže |  |  | 0
|  |  | I100;64,2/1000 |  |  | 0.0642
|  |  | dělení pro dotace;-0,5539*0,064 |  |  | -0.03545
371 | 13010712.RR01 |  | Ocel profilová I, v jakosti 11 375, h=100 mm - včetně antikorozního, protipožárního nátěru |  | t | 0.029 |  | 0 | odvozeno ÚRS
| Výkaz výměr: |  | 0,029 |  |  | 0.029
|  |  | 0034: Stěny a příčky |  |  |  |  | 0
372 | 346481111 |  | Zaplentování rýh, potrubí, výklenků nebo nik ve stěnách rabicovým pletivem |  | m2 | 1.7398 |  | 0 | ÚRS 2016-II
| Výkaz výměr: |  | I100;(0,8+0,1*2)*1,6 |  |  | 1.6
|  |  | I100;(0,8+0,1*2)*1,4 |  |  | 1.4
|  |  | I100;(0,8+0,1*2)*0,9 |  |  | 0.9
|  |  | = |  |  | 3.9
|  |  | dělení pro dotace;-0,5539*3,9 |  |  | -2.1602
|  |  | 004: Vodorovné konstrukce |  |  |  |  | 0
|  |  | 0041: Stropy a stropní konstrukce pozemních staveb |  |  |  |  | 0
373 | 413321515.RR01 |  | Zabetonování ocelových překladů |  | m3 | 0.29978 |  | 0 | odvozeno ÚRS
| Výkaz výměr: |  | 0,672 |  |  | 0.672
|  |  | dělení pro dotace;-0,5539*0,672 |  |  | -0.37222
374 | 413351107 |  | Zřízení bednění nosníků bez podpěrné konstrukce |  | m2 | 2.2483 |  | 0 | ÚRS 2016-II
| Výkaz výměr: |  | I100;(0,8+0,2*2)*1,7 |  |  | 2.04
|  |  | I100;(0,8+0,2*2)*1,5 |  |  | 1.8
|  |  | I100;(0,8+0,2*2)*1 |  |  | 1.2
|  |  | = |  |  | 5.04
|  |  | dělení pro dotace;-0,5539*5,04 |  |  | -2.7917
375 | 413351108 |  | Odstranění bednění nosníků bez podpěrné konstrukce |  | m2 | 2.248 |  | 0 | ÚRS 2016-II
| Výkaz výměr: |  | 2,248 |  |  | 2.248
376 | 413351215 |  | Zřízení podpěrné konstrukce nosníků v do 4 m pro zatížení do 20 kPa |  | m2 | 1.4989 |  | 0 | ÚRS 2016-II
| Výkaz výměr: |  | I100;1,7*0,8 |  |  | 1.36
|  |  | I100;1,5*0,8 |  |  | 1.2
|  |  | I100;1*0,8 |  |  | 0.8
|  |  | = |  |  | 3.36
|  |  | dělení pro dotace;-0,5539*3,36 |  |  | -1.8611
377 | 413351216 |  | Odstranění podpěrné konstrukce nosníků v do 4 m pro zatížení do 20 kPa |  | m2 | 1.499 |  | 0 | ÚRS 2016-II
| Výkaz výměr: |  | 1,499 |  |  | 1.499
|  |  | 009: Ostatní konstrukce a práce |  |  |  |  | 0
|  |  | 0096: Bourání konstrukcí |  |  |  |  | 0
378 | 964011211.RR01 |  | Vybourání stávajících otvorů pro překlady včetně odstranění stávajících překladů |  | m3 | 0.29978 |  | 0 | odvozeno ÚRS
| Výkaz výměr: |  | I100;1,7*0,2*0,8 |  |  | 0.272
|  |  | I100;1,5*0,2*0,8 |  |  | 0.24
|  |  | I100;1*0,2*0,8 |  |  | 0.16
|  |  | = |  |  | 0.672
|  |  | dělení pro dotace;-0,5539*0,672 |  |  | -0.37222
|  |  | ZV_JD.1.2.02: Obnova kleštinové soustavy |  |  |  |  | 0
|  |  | 009: Ostatní konstrukce a práce |  |  |  |  | 0
|  |  | 0098: Demolice a sanace |  |  |  |  | 0
379 | 985621411.RR01 |  | Spínání objektů - kotevní oblast pro lano s vysekáním a zapravením |  | kus | 6 |  | 0 | odvozeno ÚRS
| Výkaz výměr: |  | 13 |  |  | 13
|  |  | dělení pro dotace;-7 |  |  | -7
|  |  | KS: Obnova kleštinové soustavy |  |  |  |  | 0
|  |  | KS: Obnova kleštinové soustavy |  |  |  |  | 0
380 | XRR.035.02 |  | D+M kleštinová soustava - včetně potřebných stavebních přípomocí - spínání objektu |  | t | 0.94336 |  | 0 | vlastní
| Výkaz výměr: |  | včetně rezervy 15% na provázání |  |  | 0
|  |  | sestava;982,9/1000 |  |  | 0.9829
|  |  | zav tyč 20;95,4/1000 |  |  | 0.0954
|  |  | tyč 24;1036,0/1000 |  |  | 1.036
|  |  | = |  |  | 2.1143
|  |  | dělení pro dotace;-0,5539*2,114 |  |  | -1.1709
|  |  | ZV_JD.1.2.03: Sanace dřevěných konstrukci |  |  |  |  | 0
|  |  | 003: Svislé konstrukce |  |  |  |  | 0
|  |  | 0031: Zdi pozemních staveb |  |  |  |  | 0
381 | 310239411.RR01 |  | Zazdívka otvorů (záhlaví trámů) po vybourání otvorů pro demontáž trámu a jeho nahrazení - cihlami pálenými na MVC |  | m3 | 0.43361 |  | 0 | odvozeno ÚRS
| Výkaz výměr: |  | 36*0,3*0,3*0,3 |  |  | 0.972
|  |  | dělení pro dotace;-0,5539*0,972 |  |  | -0.53839
|  |  | 009: Ostatní konstrukce a práce |  |  |  |  | 0
|  |  | 0097: Prorážení otvorů a ostatní bourací práce |  |  |  |  | 0
382 | 971035681.RR01 |  | Vybourání otvorů ve zdivu cihelném pro demontáž dřevěných trámů |  | m3 | 0.43361 |  | 0 | odvozeno ÚRS
| Výkaz výměr: |  | 0,972 |  |  | 0.972
|  |  | dělení pro dotace;-0,5539*0,972 |  |  | -0.53839
|  |  | 762: Konstrukce tesařské |  |  |  |  | 0
|  |  | 7627: Konstrukce tesařské - kompletní vázané konstrukce |  |  |  |  | 0
383 | 762711850 |  | Demontáž prostorových vázaných kcí z hraněného řeziva průřezové plochy přes 450 cm2 |  | m | 28.5504 |  | 0 | ÚRS 2016-II
| Výkaz výměr: |  | sanace dřevěných stojek |  |  | 0
|  |  | 16*4 |  |  | 64
|  |  | dělení pro dotace;-0,5539*64 |  |  | -35.4496
384 | 762713250 |  | Montáž prostorové vázané kce s ocelovými spojkami z hraněného řeziva průřezové plochy do 600 cm2 |  | m | 28.5504 |  | 0 | ÚRS 2016-II
| Výkaz výměr: |  | 64 |  |  | 64
|  |  | dělení pro dotace;-0,5539*64 |  |  | -35.4496
385 | 60512011 |  | Řezivo jehličnaté hranol jakost I nad 120 cm2 |  | m3 | 1.7844 |  | 0 | ÚRS 2016-II
| Výkaz výměr: |  | 16*4*0,25*0,25 |  |  | 4
|  |  | dělení pro dotace;-0,5539*4 |  |  | -2.2156
386 | 762795000 |  | Spojovací prostředky pro montáž prostorových vázaných kcí |  | m3 | 1.784 |  | 0 | ÚRS 2016-II
| Výkaz výměr: |  | 1,784 |  |  | 1.784
387 | XRR.037 |  | Nátěr tesařských konstrukcí |  | m2 | 28.5504 |  | 0 | vlastní
| Výkaz výměr: |  | 16*4*0,25*4 |  |  | 64
|  |  | dělení pro dotace;-0,5539*64 |  |  | -35.4496
388 | 762083111.RR01 |  | Impregnace řeziva proti dřevokaznému hmyzu a houbám - povrchový nátěr |  | m3 | 1.7844 |  | 0 | odvozeno ÚRS
| Výkaz výměr: |  | 4 |  |  | 4
|  |  | dělení pro dotace;-0,5539*4 |  |  | -2.2156
389 | XRR.071 |  | Chemická injektáž dřevěných prvků |  | m3 | 1.784 |  | 0 | vlastní
| Výkaz výměr: |  | 1,784 |  |  | 1.784
|  |  | 7628: Konstrukce tesařské - stropy a stropní konstrukce |  |  |  |  | 0
390 | 762821943 |  | Vyřezání části stropního trámu průřezové plochy řeziva do 450 cm2 délky do 8 m |  | m | 105.2064 |  | 0 | ÚRS 2016-II
| Výkaz výměr: |  | sanace hloubkově poškozených dřevěných trámů |  |  | 0
|  |  | 36*13,102*0,5 |  |  | 235.836
|  |  | dělení pro dotace;-0,5539*235,836 |  |  | -130.6296
391 | 762822934 |  | Doplnění části stropního trámu z hranolů průřezové plochy do 450 cm2 - montáž |  | m | 105.206 |  | 0 | ÚRS 2016-II
| Výkaz výměr: |  | 105,206 |  |  | 105.206
392 | 60512011 |  | Řezivo jehličnaté hranol jakost I nad 120 cm2 |  | m3 | 4.2085 |  | 0 | ÚRS 2016-II
| Výkaz výměr: |  | 235,836*0,2*0,2 |  |  | 9.4334
|  |  | dělení pro dotace;-0,5539*9,433 |  |  | -5.2249
393 | 762395000.RR01 |  | Spojovací prostředky pro montáž doplněného krovu |  | m3 | 4.2081 |  | 0 | odvozeno ÚRS
| Výkaz výměr: |  | 9,433 |  |  | 9.433
|  |  | dělení pro dotace;-0,5539*9,433 |  |  | -5.2249
394 | XRR.037 |  | Nátěr tesařských konstrukcí |  | m2 | 126.2478 |  | 0 | vlastní
| Výkaz výměr: |  | nátěr vyměněných prvků |  |  | 0
|  |  | 235,836*0,2*4 |  |  | 188.6688
|  |  | nátěr nepoškozených prvků |  |  | 0
|  |  | 36*13,102*0,25*0,2*4 |  |  | 94.3344
|  |  | = |  |  | 283.0032
|  |  | dělení pro dotace;-0,5539*283,003 |  |  | -156.7554
395 | 762083111.RR01 |  | Impregnace řeziva proti dřevokaznému hmyzu a houbám - povrchový nátěr |  | m3 | 6.312 |  | 0 | odvozeno ÚRS
| Výkaz výměr: |  | impregnace vyměných prvků |  |  | 0
|  |  | 9,433 |  |  | 9.433
|  |  | impregnace nepoškozených prvků |  |  | 0
|  |  | 36*13,102*0,25*0,2*0,2 |  |  | 4.7167
|  |  | = |  |  | 14.1497
|  |  | dělení pro dotace;-0,5539*14,15 |  |  | -7.8377
396 | XRR.070 |  | Sanace povrchově poškozených trámu průřezové plochy do 450 cm 2 - odsekání poškozeného dřeva cca do 1/3 profilu, chemické ošetření, provedení příložek / včetně povrchové úprava příložek |  | m | 52.6032 |  | 0 | vlastní
| Výkaz výměr: |  | 36*13,102*0,25 |  |  | 117.918
|  |  | dělení pro dotace;-0,5539*117,918 |  |  | -65.3148
397 | XRR.071 |  | Chemická injektáž dřevěných prvků |  | m3 | 8.4164 |  | 0 | vlastní
| Výkaz výměr: |  | 36*13,102*0,2*0,2 |  |  | 18.8669
|  |  | dělení pro dotace;-0,5539*18,867 |  |  | -10.4504
398 | XRR.072 |  | Odstranění nečistot s dřevěných konstrukcí |  | m2 | 4.2085 |  | 0 | vlastní
| Výkaz výměr: |  | 36*13,102*0,5*0,2*0,2 |  |  | 9.4334
|  |  | dělení pro dotace;-0,5539*9,433 |  |  | -5.2249
|  |  | ZV_JD.1.2.04: Sanace zdiva přilehlého dřevěných sanovaným konstrukcím |  |  |  |  | 0
|  |  | 009: Ostatní konstrukce a práce |  |  |  |  | 0
|  |  | 0098: Demolice a sanace |  |  |  |  | 0
399 | 985142111 |  | Vysekání spojovací hmoty ze spár zdiva hl do 40 mm dl do 6 m/m2 |  | m2 | 13.0655 |  | 0 | ÚRS 2016-II
| Výkaz výměr: |  | 97,629*0,3 |  |  | 29.2887
|  |  | dělení pro dotace;-0,5539*29,289 |  |  | -16.2232
400 | 985231111 |  | Spárování zdiva aktivovanou maltou spára hl do 40 mm dl do 6 m/m2 |  | m2 | 13.066 |  | 0 | ÚRS 2016-II
| Výkaz výměr: |  | 13,066 |  |  | 13.066
401 | 985131111.RR01 |  | Mechanické očištění stěn |  | m2 | 13.066 |  | 0 | odvozeno ÚRS
| Výkaz výměr: |  | 13,066 |  |  | 13.066
402 | 985324111.RR01 |  | Chemický impregnační stěn - proti dřevokazným houbám, hmyzu |  | m2 | 13.066 |  | 0 | odvozeno ÚRS
| Výkaz výměr: |  | 13,066 |  |  | 13.066
|  |  | ZV_JD.1.2.05: Podpěrné konstrukce |  |  |  |  | 0
|  |  | 009: Ostatní konstrukce a práce |  |  |  |  | 0
|  |  | 0094: Lešení a stavební výtahy |  |  |  |  | 0
403 | 948411121.RR01 |  | Zřízení podpěry dočasné kovové výšky do 12 m |  | t | 4.7073 |  | 0 | odvozeno ÚRS
| Výkaz výměr: |  | 456,821*1*23,1/1000 |  |  | 10.5526
|  |  | dělení pro dotace;-0,5539*10,553 |  |  | -5.8453
404 | 948411221.RR01 |  | Odstranění podpěry dočasné kovové výšky do 12 m |  | t | 4.707 |  | 0 | odvozeno ÚRS
| Výkaz výměr: |  | 4,707 |  |  | 4.707
|  |  | ZV_JD.1.3.: Požárně bezpečnostní řešení |  |  |  |  | 0
|  |  | ZV_JD.1.3.01: Požárně bezpečnostní řešení |  |  |  |  | 0
|  |  | PBŘ: Požárně bezpečnostní řešení |  |  |  |  | 0
|  |  | PBŘ: Požárně bezpečnostní řešení |  |  |  |  | 0
405 | XRR.040 |  | D+M hasící přístroj - PHP s hasicí schopností 34 A / přenosný hasící přístroj práškový, včetně kotvení na stěnu |  | kus | 1 |  | 0 | vlastní
|  |  | ZV_JD.1.4.: Technické zařízení budov |  |  |  |  | 0
|  |  | ZV_JD.1.4.01: Zdravotně technická instalace |  |  |  |  | 0
|  |  | JD.1.4.01.01: Vnitřní kanalizace |  |  |  |  | 0
|  |  | JD.1.4.01.01.01: Vnitřní kanalizace |  |  |  |  | 0
406 | 721174001 |  | potrubí kanalizační z PP odpadní systém HT 32 |  | m | 1.3383 |  | 0 | ÚRS 2016-II
407 | 721174042 |  | potrubí kanalizační z PP odpadní systém HT 40 |  | m | 2.2305 |  | 0 | ÚRS 2016-II
408 | 721174043 |  | potrubí kanalizační z PP odpadní systém HT 50 |  | m | 3.5688 |  | 0 | ÚRS 2016-II
409 | 721174045 |  | potrubí kanalizační z PP odpadní systém HT 100 |  | m | 2.6766 |  | 0 | ÚRS 2016-II
|  |  | JD.1.4.01.01.02: Zařizovací předměty- výběr uspřesní architekt projektu |  |  |  |  | 0
410 | 725119123 |  | montáž klozetových mís závěsných na nosné stěny |  | ks | 2 |  | 0 | ÚRS 2016-II
411 | 725829131 |  | montáž baterie umyvadlové stojánkové G 1/2" |  | ks | 2 |  | 0 | ÚRS 2016-II
412 | 642401-R |  | WC závěsné zařízení |  | ks | 2 |  | 0 | odvozeno ÚRS
413 | 642402-R |  | WC závěsné se sedátkem |  | ks | 2 |  | 0 | odvozeno ÚRS
414 | 725211614 |  | umyvadlo keramické připevněné na stěnu šrouby bez krytu na sifon |  | ks | 2 |  | 0 | ÚRS 2016-II
415 | 725861102 |  | zápachová uzávěrka pro umyvadla DN 40 |  | ks | 2 |  | 0 | ÚRS 2016-II
416 | 725822612 |  | baterie umyvadlo stojánková páková s výpustí |  | ks | 2 |  | 0 | ÚRS 2016-II
417 | 725219102 |  | montáž umyvadla připevněného šrouby do zdiva |  | ks | 2 |  | 0 | ÚRS 2016-II
|  |  | JD.1.4.01.02: Vnitřní vodovod |  |  |  |  | 0
|  |  | JD.1.4.01.02.01: Izolace tepelné |  |  |  |  | 0
418 | 713463131 |  | montáž izolace tepelné , tl. Izolace do 25 mm |  | m | 18.7362 |  | 0 | ÚRS 2016-II
419 | 28377103 |  | izolace potrubí 22 x 9 |  | m | 11.5986 |  | 0 | ÚRS 2016-II
420 | 28377111 |  | izolace potrubí 28 x 9 |  | m | 7.1376 |  | 0 | ÚRS 2016-II
|  |  | JD.1.4.01.02.02: Vnitřní vodovod |  |  |  |  | 0
421 | 722174002 |  | potrubí vodovodní plastové PPR svar polyfuze PN 16 D20x2,8 |  | m | 4.0149 |  | 0 | ÚRS 2016-II
422 | 721174003 |  | potrubí vodovodní plastové PPR svar polyfuze PN 16 25x3,5 |  | m | 3.5688 |  | 0 | ÚRS 2016-II
423 | 722174022 |  | potrubí vodovodní plastové PPR svar polyfuze PN 20 - D20 x 3,4 |  | m | 7.5837 |  | 0 | ÚRS 2016-II
424 | 722174023 |  | potrubí vodovodní plastové PPR svar polyfuze PN 20 - 25x4,2 |  | m | 3.5688 |  | 0 | ÚRS 2016-II
|  |  | JD.1.4.01.03: Ostatní |  |  |  |  | 0
|  |  | JD.1.4.01.03.01: Ostatní |  |  |  |  | 0
425 | JD.1.4.01.03.01_001a |  | Stavební přípomoce |  | ks | 1 |  | 0 | vlastní
426 | JD.1.4.01.03.01_002a |  | Potřebné revize a zkoušky |  | ks | 1 |  | 0 | vlastní
427 | JD.1.4.01.03.01_003a |  | Drobný instalační materiál |  | ks | 1 |  | 0 | vlastní
|  |  | ZV_JD.1.4.02: Vzduchotechnika |  |  |  |  | 0
|  |  | JD.1.4.02.01: zař.č.14 - sociální zázemí-hosté 3.NP |  |  |  |  | 0
|  |  | JD.1.4.02.01.01: zař.č.14 - sociální zázemí-hosté 3.NP |  |  |  |  | 0
428 | JD.1.4.02.01.01_002 | 14.4a | malý, tichý axiální ventilátorek V=100m3/h N=16W,230V |  | ks | 1 |  | 0 | vlastní
429 | JD.1.4.02.01.01_003 | 14.5 | ventil odsávací, kovový s prodl.krčkem - o 125 |  | ks | 3 |  | 0 | vlastní
430 | JD.1.4.02.01.01_004 | 14.8b | hlavice samotahová - o 200 |  | ks | 1 |  | 0 | vlastní
431 | JD.1.4.02.01.01_005 | 14.11 | stěnová mřížka uzavřená - 400x200 |  | ks | 5 |  | 0 | vlastní
432 | JD.1.4.02.01.01_006 | 4.12 | tepelně a zvukově izolované hliníkové potrubí 25 - o 200 |  | bm | 2.6766 |  | 0 | vlastní
433 | JD.1.4.02.01.01_007 | 14.13 | tepelně a zvukově izolované hliníkové potrubí 25 - o 125 |  | bm | 3.5688 |  | 0 | vlastní
434 | JD.1.4.02.01.01_008 | 14.14 | kruhové VZT potrubí sk.I, pozink.plech do průměru: 200, % tvarovek: 20, bm: 11 |  | m2 | 3.1227 |  | 0 | vlastní
435 | JD.1.4.02.01.01_009 | 14.14 | kruhové VZT potrubí sk.I, pozink.plech do průměru: 140, % tvarovek: 10, bm: 15 |  | m2 | 3.1227 |  | 0 | vlastní
436 | JD.1.4.02.01.01_010 | 14.15 | izolace protipožární - tl.4-6cm, odolnost 30-minut ve složení např. : desky z miner. plsti, - jednostranně Al fólie, provedení na trny, spoje přelepeny Al páskou š=75mm |  | m2 | 4.0149 |  | 0 | vlastní
437 | JD.1.4.02.01.01_011a |  | Drobný instalační materiál |  | ks | 1 |  | 0 | vlastní
438 | JD.1.4.02.01.01_012a |  | Potřebné zkoušky a revize |  | ks | 1 |  | 0 | vlastní
439 | JD.1.4.02.01.01_013a |  | Stavební přípomoce |  | ks | 1 |  | 0 | vlastní
|  |  | ZV_JD.1.4.03: Ústřední vytápění |  |  |  |  | 0
|  |  | JD.1.4.03.01: Vytápění |  |  |  |  | 0
|  |  | JD.1.4.03.01.01: Vytápění |  |  |  |  | 0
440 | JD.1.4.03.01.01_001 |  | Registr z ocelových žebrových rour 57 / 2,5 / 137 mm s rohovým kohoutem s termoregulační hlavicí, - regulačním a uzavíracím šroubením rohovým a odvzdušňovacím ventilem 2 x 2 m |  | ks | 2 |  | 0 | vlastní
441 | JD.1.4.03.01.01_002 |  | Registr z ocelových žebrových rour 57 / 2,5 / 137 mm s rohovým kohoutem s termoregulační hlavicí, - regulačním a uzavíracím šroubením rohovým a odvzdušňovacím ventilem 2 x 2,5 m |  | ks | 1 |  | 0 | vlastní
442 | JD.1.4.03.01.01_004 |  | Registr z ocelových žebrových rour 57 / 2,5 / 137 mm s rohovým kohoutem s termoregulační hlavicí, - regulačním a uzavíracím šroubením rohovým a odvzdušňovacím ventilem 2 x 5 m |  | ks | 3 |  | 0 | vlastní
443 | JD.1.4.03.01.01_005 |  | Registr z ocelových hladkých rour DN 50 mm s rohovým kohoutem s termoregulační hlavicí, regulačním - a uzavíracím šroubením rohovým a odvzdušňovacím ventilem 2 x 3 m |  | ks | 2 |  | 0 | vlastní
444 | JD.1.4.03.01.01_006 |  | Potrubí z ocelových trubek černých, vč.kolen, ohybů,závěsů a pomocného materiálu DN 15 |  | m | 4.461 |  | 0 | vlastní
445 | JD.1.4.03.01.01_007 |  | Potrubí z ocelových trubek černých, vč.kolen, ohybů,závěsů a pomocného materiálu DN 20 |  | m | 30.7809 |  | 0 | vlastní
446 | JD.1.4.03.01.01_008 |  | Potrubí z ocelových trubek černých, vč.kolen, ohybů,závěsů a pomocného materiálu DN 25 |  | m | 26.766 |  | 0 | vlastní
447 | JD.1.4.03.01.01_009 |  | Potrubí z ocelových trubek černých, vč.kolen, ohybů,závěsů a pomocného materiálu DN 32 |  | m | 28.1043 |  | 0 | vlastní
448 | JD.1.4.03.01.01_010 |  | Potrubí z ocelových trubek černých, vč.kolen, ohybů,závěsů a pomocného materiálu DN 40 |  | m | 6.2454 |  | 0 | vlastní
449 | JD.1.4.03.01.01_011 |  | Tepelné izolace potrubí hadicemi tl. 10 - DN 15 |  | m | 4.461 |  | 0 | vlastní
450 | JD.1.4.03.01.01_012 |  | Tepelné izolace potrubí hadicemi tl. 10 - DN 20 |  | m | 30.7809 |  | 0 | vlastní
451 | JD.1.4.03.01.01_013 |  | Tepelné izolace potrubí hadicemi tl. 16 - DN 25 |  | m | 26.766 |  | 0 | vlastní
452 | JD.1.4.03.01.01_014 |  | Tepelné izolace potrubí hadicemi tl. 16 - DN 32 |  | m | 28.1043 |  | 0 | vlastní
453 | JD.1.4.03.01.01_015 |  | Tepelné izolace potrubí hadicemi tl. 16 - DN 40 |  | m | 6.2454 |  | 0 | vlastní
454 | JD.1.4.03.01.01_016 |  | Nátěr potrubí pod izolaci - základní DN 10 - 80 |  | m | 96.3576 |  | 0 | vlastní
455 | JD.1.4.03.01.01_017 |  | Manžety prostupové do DN 20 |  | ks | 18 |  | 0 | vlastní
456 | JD.1.4.03.01.01_018 |  | Manžety prostupové do DN 40 |  | ks | 3 |  | 0 | vlastní
457 | JD.1.4.03.01.01_019 |  | Vyregulování termoregulačních hlavic |  | ks | 8 |  | 0 | vlastní
458 | JD.1.4.03.01.01_020a |  | Stavební přípomoce |  | ks | 1 |  | 0 | vlastní
459 | JD.1.4.03.01.01_021a |  | Topná zkouška |  | ks | 1 |  | 0 | vlastní
|  |  | ZV_JD.1.4.04: Silnoproud |  |  |  |  | 0
|  |  | JD.1.4.04.01: Elektromontáže |  |  |  |  | 0
|  |  | JD.1.4.04.01.01: doplnění rozv.R3.1 |  |  |  |  | 0
460 | JD.1.4.04.01.01_001 |  | LPN-10B-1 Jistič |  | ks | 1 |  | 0 | vlastní
461 | JD.1.4.04.01.01_002 |  | LPN-16B-1 Jistič |  | ks | 1 |  | 0 | vlastní
462 | JD.1.4.04.01.01_003 |  | LPN-10C-1 Jistič |  | ks | 2 |  | 0 | vlastní
463 | JD.1.4.04.01.01_004 |  | OLI-16B-1N-030AC Proudový chránič s nadproudovou ochranou |  | ks | 4 |  | 0 | vlastní
464 | JD.1.4.04.01.01_005 |  | Řadové sorkovnice RS6 |  | ks | 36 |  | 0 | vlastní
|  |  | JD.1.4.04.01.02: PŘÍSTROJ SPÍNAČE, PŘEPÍNAČE (se šroubovými svorkami) |  |  |  |  | 0
465 | JD.1.4.04.01.02_001 |  | Přístroj spínače jednopólového (bezšroubové svorky); řazení 1, 1So (do hořlavých - podkladů B až F) |  | ks | 2 |  | 0 | vlastní
|  |  | JD.1.4.04.01.03: KRYT SPÍNAČE |  |  |  |  | 0
466 | JD.1.4.04.01.03_001 |  | Kryt spínače kolébkového; b. bílá |  | ks | 2 |  | 0 | vlastní
|  |  | JD.1.4.04.01.04: RÁMEČEK |  |  |  |  | 0
467 | JD.1.4.04.01.04_001 |  | Rámeček pro elektroinstalační přístroje, jednonásobný; b. bílá |  | ks | 11 |  | 0 | vlastní
|  |  | JD.1.4.04.01.05: ZÁSUVKA NN |  |  |  |  | 0
468 | JD.1.4.04.01.05_001 |  | Zásuvka jednonásobná (bezšroubové svorky), s ochranným kolíkem, s clonkami; řazení - 2P+PE; b. bílá |  | ks | 9 |  | 0 | vlastní
|  |  | JD.1.4.04.01.06: KRABICE PRO ZAPUŠTĚNOU MONTÁŽ |  |  |  |  | 0
469 | JD.1.4.04.01.06_001 |  | Krabice přístrojová univerzální, zapuštěná montáž |  | ks | 22 |  | 0 | vlastní
470 | JD.1.4.04.01.06_002 |  | KP 67/2 KRABICE PŘÍSTROJOVÁ |  | ks | 13 |  | 0 | vlastní
471 | JD.1.4.04.01.06_003 |  | KOPOBOX 80 RÁM PODLAHOVÝ |  | ks | 2 |  | 0 | vlastní
472 | JD.1.4.04.01.06_004 |  | KPP 80 KRABICE PŘÍSTR. PODLAHOVÁ |  | ks | 4 |  | 0 | vlastní
473 | JD.1.4.04.01.06_005 |  | KUP 80 KRABICE UNIVERZ.PODLAHOVÁ |  | ks | 2 |  | 0 | vlastní
474 | JD.1.4.04.01.06_006 |  | PP 80/45 PODLOŽKA PŘÍSTROJOVÁ |  | ks | 4 |  | 0 | vlastní
475 | JD.1.4.04.01.06_007 |  | KANÁL PODLAHOVÝ UNIVERZ. |  | m | 1.7844 |  | 0 | vlastní
|  |  | JD.1.4.04.01.07: ZÁSUVKA NN, PROFIL 45 |  |  |  |  | 0
476 | JD.1.4.04.01.07_001 |  | Zásuvka 45x45, s ochranným kolíkem; d. Profil 45; b. bílá (RAL 9010) |  | ks | 11 |  | 0 | vlastní
|  |  | JD.1.4.04.02: SVÍTIDLA |  |  |  |  | 0
|  |  | JD.1.4.04.02.01: SVÍTIDLA |  |  |  |  | 0
477 | JD.1.4.04.02.01_015 |  | stropní svítidlo LED + nouzový modul - podrobný popis viz. kniha svítidel položka DN |  | ks | 1 |  | 0 | vlastní
478 | JD.1.4.04.02.01_016 |  | stropní svítidlo LED - podrobný popis viz. kniha svítidel položka D1 |  | ks | 1 |  | 0 | vlastní
479 | JD.1.4.04.02.01_023 |  | zápustné svítidlo LED - podrobný popis viz. kniha svítidel položka I |  | ks | 8 |  | 0 | vlastní
480 | JD.1.4.04.02.01_024 |  | napaječ LED - podrobný popis viz. kniha svítidel položka I |  | ks | 8 |  | 0 | vlastní
481 | JD.1.4.04.02.01_034 |  | led svítidlo délka 7 m - podrobný popis viz. kniha svítidel položka M2 |  | ks | 4 |  | 0 | vlastní
482 | JD.1.4.04.02.01_035 |  | led svítidlo délka 3 m - podrobný popis viz. kniha svítidel položka M3 |  | ks | 11 |  | 0 | vlastní
483 | JD.1.4.04.02.01_043 |  | nástěnné svítidlo - podrobný popis viz. kniha svítidel položka DD |  | ks | 2 |  | 0 | vlastní
|  |  | JD.1.4.04.02.02: Nouzové osvětlení s monitorováním 3.NP |  |  |  |  | 0
484 | JD.1.4.04.02.02_002 |  | nouzové svítidlo LED - podrobný popis viz. kniha svítidel položka N1 |  | ks | 7 |  | 0 | vlastní
485 | JD.1.4.04.02.02_003 |  | nouzové svítidlo LED - podrobný popis viz. kniha svítidel položka N2 |  | ks | 1 |  | 0 | vlastní
|  |  | JD.1.4.04.03: Elektromontáže kabely |  |  |  |  | 0
|  |  | JD.1.4.04.03.01: KABEL SILOVÝ,IZOLACE PVC |  |  |  |  | 0
486 | JD.1.4.04.03.01_001 |  | CYKY J 5x10 mm2, pevně |  | m | 31.227 |  | 0 | vlastní
|  |  | JD.1.4.04.03.02: KABEL SILOVÝ,IZOLACE PVC |  |  |  |  | 0
487 | JD.1.4.04.03.02_001 |  | CYKY O 2x1.5 mm2, pod omítkou |  | m | 138.291 |  | 0 | vlastní
488 | JD.1.4.04.03.02_002 |  | CYKY O 3x1.5 mm2, pod omítkou |  | m | 57.993 |  | 0 | vlastní
489 | JD.1.4.04.03.02_003 |  | CYKY J 3x1.5 mm2, pod omítkou |  | m | 289.965 |  | 0 | vlastní
490 | JD.1.4.04.03.02_004 |  | CYKY J 3x2.5 mm2, pod omítkou |  | m | 245.355 |  | 0 | vlastní
491 | JD.1.4.04.03.02_005 |  | CYKY J 5x2.5 mm2, pod omítkou |  | m | 31.227 |  | 0 | vlastní
|  |  | JD.1.4.04.03.03: VODIČ JEDNOŽILOVÝ, IZOLACE PVC |  |  |  |  | 0
492 | JD.1.4.04.03.03_001 |  | CY 4 mm2,z/Ž, pod omítkou |  | m | 22.305 |  | 0 | vlastní
|  |  | JD.1.4.04.03.04: VYSEKANI RYH VE ZDIVU CIHELNEM - HLOUBKA 30mm |  |  |  |  | 0
493 | JD.1.4.04.03.04_001 |  | Sire 70 mm |  | m | 22.305 |  | 0 | vlastní
494 | JD.1.4.04.03.04_002 |  | Sire 100 mm |  | m | 17.844 |  | 0 | vlastní
|  |  | JD.1.4.04.03.05: LIŠTY, TRUBKY, ŽLABY, MATKY |  |  |  |  | 0
495 | JD.1.4.04.03.05_001 |  | LV 40X15 LIŠTA VKLÁDACÍ (3m) |  | m | 22.305 |  | 0 | vlastní
496 | JD.1.4.04.03.05_002 |  | LH 60X40 LIŠTA HRANATÁ (3m) |  | m | 35.688 |  | 0 | vlastní
497 | JD.1.4.04.03.05_003 |  | 1420 TRUBKA OHEBNÁ |  | m | 44.61 |  | 0 | vlastní
498 | JD.1.4.04.03.05_004 |  | 1432 TRUBKA OHEBNÁ |  | m | 44.61 |  | 0 | vlastní
499 | JD.1.4.04.03.05_005 |  | KZ 35x300x0.75 kabelový žlab |  | m | 15.6135 |  | 0 | vlastní
500 | JD.1.4.04.03.05_006 |  | NSM 6X10 ŠROUB VRAT.+MATICE |  | ks | 41 |  | 0 | vlastní
501 | JD.1.4.04.03.05_007 |  | S 35x200 spojka H=35 |  | ks | 11 |  | 0 | vlastní
502 | JD.1.4.04.03.05_008 |  | ZT 8 závitová tyč 8 |  | m | 5.7993 |  | 0 | vlastní
503 | JD.1.4.04.03.05_009 |  | MP 41x41 montážní profil |  | m | 35.688 |  | 0 | vlastní
504 | JD.1.4.04.03.05_010 |  | PVL 6 podložka velká |  | ks | 18 |  | 0 | vlastní
|  |  | JD.1.4.04.03.06: OSTATNÍ |  |  |  |  | 0
505 | JD.1.4.04.03.06_001a |  | Revizni technik (dle dodavatele) |  | ks | 1 |  | 0 | vlastní
506 | JD.1.4.04.03.06_003a |  | Stavební přípomoce |  | ks | 1 |  | 0 | vlastní
507 | JD.1.4.04.03.06_004a |  | Drobný montážní materiál |  | ks | 1 |  | 0 | vlastní
|  |  | ZV_JD.1.4.05: Slaboproud |  |  |  |  | 0
|  |  | JD.1.4.05.01: EZS elektronický zabezpečovací systém |  |  |  |  | 0
|  |  | JD.1.4.05.01.01: EZS elektronický zabezpečovací systém |  |  |  |  | 0
508 | JD.1.4.05.01.01_001 |  | Koncentrátor v plastovém krytu pro 8 zón a 4 PGM výstupy |  | ks | 1 |  | 0 | vlastní
509 | JD.1.4.05.01.01_002 |  | krabice propojovací, sabotážní kontakt, 5+1, šroubovací, stupeň II., |  | ks | 1 |  | 0 | vlastní
510 | JD.1.4.05.01.01_003 |  | magnetický kontakt, polarizovaný, s pracovní mezerou 11mm, stupeň II. |  | ks | 1 |  | 0 | vlastní
511 | JD.1.4.05.01.01_005 |  | PIR detektor s půlkulovou čočkou a dosahem 15m |  | ks | 1 |  | 0 | vlastní
512 | JD.1.4.05.01.01_006 |  | Volitelná čočka s dlouhým dosahem 24m |  | ks | 1 |  | 0 | vlastní
513 | JD.1.4.05.01.01_007 |  | Kombinovaný kloubový držák na strop nebo na stěnu |  | ks | 1 |  | 0 | vlastní
514 | JD.1.4.05.01.01_010 |  | kabel sběrnicový, stíněný, 4x2x0,4 |  | m | 44.61 |  | 0 | vlastní
515 | JD.1.4.05.01.01_011 |  | kabel napájecí, stíněný, 2x2,5mm2 |  | m | 44.61 |  | 0 | vlastní
516 | JD.1.4.05.01.01_012 |  | kabel stíněný, nízkofrekvenční, drát, 10x2x0,5mm2, |  | m | 44.61 |  | 0 | vlastní
517 | JD.1.4.05.01.01_013 |  | kabel stíněný, nízkofrekvenční, lanko, 10x 0,22mm2 + 2x 0,75mm2, vně.prům 6,3mm |  | m | 22.305 |  | 0 | vlastní
518 | JD.1.4.05.01.01_014 |  | kabel stíněný, nízkofrekvenční, lanko, 6x 0,22mm2 + 2x 0,75mm2, vně.prům 5mm |  | m | 89.22 |  | 0 | vlastní
519 | JD.1.4.05.01.01_015 |  | trubka elektroinstalační pevná, bezhalogenová, průměr vnější 20mm, 320N |  | m | 44.61 |  | 0 | vlastní
520 | JD.1.4.05.01.01_016 |  | příchytky, průměr vnější 20mm |  | m | 44.61 |  | 0 | vlastní
521 | JD.1.4.05.01.01_017 |  | spojky, průměr vnější 20mm |  | m | 4.461 |  | 0 | vlastní
522 | JD.1.4.05.01.01_018 |  | trubka elektroinstalační ohebná, UV stabilní, bezhalogenová, průměr vnější 21,1mm, 320N |  | m | 44.61 |  | 0 | vlastní
523 | JD.1.4.05.01.01_019 |  | příchytky, průměr vnější 21,1mm |  | m | 44.61 |  | 0 | vlastní
524 | JD.1.4.05.01.01_020 |  | spojky, průměr vnější 21,1mm |  | m | 4.461 |  | 0 | vlastní
525 | JD.1.4.05.01.01_021 |  | kotvící materiál |  | ks | 1 |  | 0 | vlastní
526 | JD.1.4.05.01.01_022 |  | krabice iínstalační KP68 |  | ks | 7 |  | 0 | vlastní
527 | JD.1.4.05.01.01_023 |  | spojovací materiál, svorky, svorkovnice, izolace, pásky, apod. |  | ks | 45 |  | 0 | vlastní
528 | JD.1.4.05.01.01_024a |  | montáž kabelových tras, pod omítkou a na omítce |  | ks | 1 |  | 0 | vlastní
529 | JD.1.4.05.01.01_025a |  | montáž prvků a zřízení systému |  | ks | 1 |  | 0 | vlastní
530 | JD.1.4.05.01.01_026 |  | zaškolení obsluhy |  | ks | 1 |  | 0 | vlastní
531 | JD.1.4.05.01.01_027a |  | nastavení, funkční zkouška systému |  | ks | 1 |  | 0 | vlastní
532 | JD.1.4.05.01.01_028 |  | revize systému |  | ks | 1 |  | 0 | vlastní
533 | JD.1.4.05.01.01_029a |  | stavební přípomoce |  | ks | 1 |  | 0 | vlastní
|  |  | JD.1.4.05.02: DST strukturovaná kabeláž-kabelové trasy uvnitř objektu |  |  |  |  | 0
|  |  | JD.1.4.05.02.01: DST strukturovaná kabeláž-kabelové trasy uvnitř objektu |  |  |  |  | 0
534 | JD.1.4.05.02.01_001 |  | zásuvka 1xRJ45, Cat 5a, modul 45x45 do podlahové krabice |  | ks | 29 |  | 0 | vlastní
535 | JD.1.4.05.02.01_002 |  | podlahová krabice, modul 45x45, (společné se zásuvkami 230V) |  | ks | 14 |  | 0 | vlastní
536 | JD.1.4.05.02.01_003 |  | příslušenství k podlahovým krabicím (vnitřní krabice, rámečky) |  | ks | 14 |  | 0 | vlastní
537 | JD.1.4.05.02.01_004 |  | trubka elektroinstalační ohebná, UV stabilní, bezhalogenová, průměr vnější 21,1mm, 320N |  | m | 134 |  | 0 | vlastní
538 | JD.1.4.05.02.01_005 |  | kotvící materiál |  | ks | 45 |  | 0 | vlastní
539 | JD.1.4.05.02.01_006 |  | spojovací materiál, svorky, svorkovnice, izolace, pásky, apod. |  | ks | 45 |  | 0 | vlastní
540 | JD.1.4.05.02.01_007a |  | instalace kabelových tras |  | ks | 1 |  | 0 | vlastní
541 | JD.1.4.05.02.01_008.RR01 |  | osazení a zapojení zásuvek |  | ks | 1 |  | 0 | vlastní
542 | JD.1.4.05.02.01_009 |  | měření strukturované kabeláže, zápis tisk+CD |  | ks | 29 |  | 0 | vlastní
543 | JD.1.4.05.02.01_010 |  | revize systému |  | ks | 1 |  | 0 | vlastní
544 | JD.1.4.05.02.01_011a |  | stavební přípomoce |  | ks | 1 |  | 0 | vlastní
545 | JD.1.4.05.02.01_012 |  | propojovací kabel 2x2,5 |  | m | 27 |  | 0 | vlastní
546 |  |  | neobsazeno
547 |  |  | neobsazeno
548 |  |  | neobsazeno
549 |  |  | neobsazeno
550 |  |  | neobsazeno
|  |  | JD.1.4.05.03: STA společná televizní anténa |  |  |  |  | 0
|  |  | JD.1.4.05.03.01: STA společná televizní anténa |  |  |  |  | 0
551 | JD.1.4.05.03.01_004 |  | trubka elektroinstalační ohebná, UV stabilní, bezhalogenová, průměr vnější 21,1mm, 320N |  | m | 8.922 |  | 0 | vlastní
552 | JD.1.4.05.03.01_005 |  | kotvící materiál |  | ks | 5 |  | 0 | vlastní
553 | JD.1.4.05.03.01_006 |  | spojovací materiál, svorky, svorkovnice, izolace, pásky, apod. |  | ks | 2 |  | 0 | vlastní
554 | JD.1.4.05.03.01_007a |  | instalace kabelových tras |  | ks | 1 |  | 0 | vlastní
555 | JD.1.4.05.03.01_008a |  | osazení a zapojení zásuvek |  | ks | 1 |  | 0 | vlastní
556 | JD.1.4.05.03.01_009a |  | revize systému |  | ks | 1 |  | 0 | vlastní
557 | JD.1.4.05.03.01_010a |  | stavební přípomoce |  | ks | 1 |  | 0 | vlastní
|  |  | JD.1.4.05.04: protipožární ucpávky prostupů |  |  |  |  | 0
|  |  | JD.1.4.05.04.01: protipožární ucpávky prostupů |  |  |  |  | 0
558 | JD.1.4.05.04.01_001 |  | normovaný materiál protipožárních ucpávek |  | m3 | 0.4461 |  | 0 | vlastní
559 | JD.1.4.05.04.01_002 |  | normovaný materiál a montáž protipožárních ucpávek, povrchová úprava |  | ks | 1 |  | 0 | vlastní
|  |  | ZV_JD.1.4.06: EPS |  |  |  |  | 0
|  |  | JD.1.4.06.01: EPS elektronický požární systém |  |  |  |  | 0
|  |  | JD.1.4.06.01.01: EPS elektronický požární systém |  |  |  |  | 0
560 | JD.1.4.06.01.01_001 |  | Jednotka vstupně/výstupní (4xIN/4xOUT) v krabici |  | ks | 1 |  | 0 | vlastní
561 | JD.1.4.06.01.01_002 |  | Hlásič kouře optický adresovatelný |  | ks | 2 |  | 0 | vlastní
562 | JD.1.4.06.01.01_003 |  | Zásuvka pro adresovatelné a interaktivní hlásiče |  | ks | 2 |  | 0 | vlastní
563 | JD.1.4.06.01.01_004 |  | Hlásič tlačítkový adresovatelný |  | ks | 2 |  | 0 | vlastní
564 | JD.1.4.06.01.01_005 |  | Hlásič kouře lineární interaktivní P+V, univerzální, IP 40 |  | ks | 1 |  | 0 | vlastní
565 | JD.1.4.06.01.01_006 |  | Požární siréna, 9-28Vss, 102 dB, odbě 16mA/24V, IP 65, nízká patice, rudá |  | ks | 1 |  | 0 | vlastní
566 | JD.1.4.06.01.01_007 |  | LED maják, 9-28Vss,6mA/24V,1Hz,červená LED čočka, bílý nízký |  | ks | 1 |  | 0 | vlastní
567 | JD.1.4.06.01.01_010 |  | Bezhalogenový nízkofrekvenční sdělovací kabel 2x2x0.8; B2ca_s1_d1 |  | m | 26.766 |  | 0 | vlastní
568 | JD.1.4.06.01.01_011 |  | JB-Y(St)-Y 2x2x0,8, kabel požární |  | m | 78.0675 |  | 0 | vlastní
569 | JD.1.4.06.01.01_012 |  | Bezhalogenový nízkofrekvenční sdělovací kabel 5x2x0,8 ; B2ca_s1_d1 |  | m | 35.688 |  | 0 | vlastní
570 | JD.1.4.06.01.01_013 |  | Bezhalogenový a ohniodolný kabel, 3x1,5 ; B2ca_s1_d1 |  | m | 35.688 |  | 0 | vlastní
571 | JD.1.4.06.01.01_014 |  | kovová příchytka na stěnu nebo strop, funkční při požáru, normová, rozteč 0,3m |  | ks | 89 |  | 0 | vlastní
572 | JD.1.4.06.01.01_015 |  | kotvící materiál pro příchytky funkční při požáru, normované |  | ks | 89 |  | 0 | vlastní
573 | JD.1.4.06.01.01_016 |  | trubka elektroinstalační pevná, bezhalogenová, průměr vnější 20mm, 320N |  | m | 78.0675 |  | 0 | vlastní
574 | JD.1.4.06.01.01_017 |  | příchytky, průměr vnější 20mm |  | m | 78.0675 |  | 0 | vlastní
575 | JD.1.4.06.01.01_018 |  | spojky, průměr vnější 20mm |  | m | 66.915 |  | 0 | vlastní
576 | JD.1.4.06.01.01_019 |  | kotvící materiál |  | ks | 67 |  | 0 | vlastní
577 | JD.1.4.06.01.01_020 |  | spojovací materiál, svorky, svorkovnice, izolace, pásky, apod. |  | ks | 45 |  | 0 | vlastní
578 | JD.1.4.06.01.01_021a |  | montáž kabeláže systému |  | ks | 1 |  | 0 | vlastní
579 | JD.1.4.06.01.01_022a |  | montáž a zapojení prvků systému |  | ks | 1 |  | 0 | vlastní
580 | JD.1.4.06.01.01_023a |  | nastavení, funkční zkouška systému |  | ks | 1 |  | 0 | vlastní
581 | JD.1.4.06.01.01_024a |  | revize systému |  | ks | 1 |  | 0 | vlastní
582 | JD.1.4.06.01.01_025a |  | Stavební přípomoce |  | ks | 1 |  | 0 | vlastní
|  |  | JD.1.4.06.02: protipožární ucpávky prostupů |  |  |  |  | 0
|  |  | JD.1.4.06.02.01: protipožární ucpávky prostupů |  |  |  |  | 0
583 | JD.1.4.06.02.01_001 |  | normovaný materiál protipožárních ucpávek |  | m3 | 0.4461 |  | 0 | vlastní
584 | JD.1.4.06.02.01_002 |  | normovaný materiál a montáž protipožárních ucpávek, povrchová úprava |  | ks | 1 |  | 0 | vlastní

## Knihovna_nezpusobile_vydaje
Položky zakázky
Poř. | Kód | Kód dle dokumentace | Popis | Popis pokračování | MJ | Výměra | Jedn. cena | Cena | Cen. soustava
|  |  | 2. a 3. nadzemní podlaží - nezpůsobilé výdaje |  |  |  |  | 0
|  |  | NV_S2: Knihovna |  |  |  |  | 0
|  |  | NV_I: 2.NP knihovna dospělí |  |  |  |  | 0
|  |  | NV_ID.1.1.: Architektonicko stavební část |  |  |  |  | 0
|  |  | NV_ID.1.1.01: Bourané konstrukce |  |  |  |  | 0
|  |  | 009: Ostatní konstrukce a práce |  |  |  |  | 0
|  |  | 0096: Bourání konstrukcí |  |  |  |  | 0
1 | XRR.051 |  | Demontáž dopravníku ječmene |  | m | 25.7716 |  | 0 | vlastní
| Výkaz výměr: |  | 40,63 |  |  | 40.63
|  |  | dělení pro dotace;-0,3657*40,63 |  |  | -14.8584
2 | XRR.052 |  | Vybourání potrubí pro transport ječmene |  | m | 9.1339 |  | 0 | vlastní
| Výkaz výměr: |  | 3,6*4 |  |  | 14.4
|  |  | dělení pro dotace;-0,3657*14,4 |  |  | -5.2661
3 | XRR.053 |  | Vybourání mřížky v podlaze plocha do 0,5 m2 |  | kus | 10 |  | 0 | vlastní
|  |  | 0097: Prorážení otvorů a ostatní bourací práce |  |  |  |  | 0
4 | 971033691 |  | Vybourání otvorů ve zdivu cihelném pl do 4 m2 na MVC nebo MV tl přes 900 mm |  | m3 | 0.11078 |  | 0 | ÚRS 2016-II
| Výkaz výměr: |  | 0,971*0,18 |  |  | 0.17478
|  |  | dělení pro dotace;-0,3657*0,175 |  |  | -0.063997
5 | 971033541 |  | Vybourání otvorů ve zdivu cihelném pl do 1 m2 na MVC nebo MV tl do 300 mm |  | m3 | 1.3415 |  | 0 | ÚRS 2016-II
| Výkaz výměr: |  | 0,6*0,6*0,25 |  |  | 0.09
|  |  | 1*1*9*0,225 |  |  | 2.025
|  |  | = |  |  | 2.115
|  |  | dělení pro dotace;-0,3657*2,115 |  |  | -0.77346
6 | 977151125 |  | Jádrové vrty diamantovými korunkami do D 200 mm do stavebních materiálů |  | m | 0.97999 |  | 0 | ÚRS 2016-II
| Výkaz výměr: |  | 0,612 |  |  | 0.612
|  |  | 0,933 |  |  | 0.933
|  |  | = |  |  | 1.545
|  |  | dělení pro dotace;-0,3657*1,545 |  |  | -0.56501
|  |  | 099: Přesun hmot HSV |  |  |  |  | 0
|  |  | 099.: Přesun hmot HSV |  |  |  |  | 0
7 | 997013116 |  | Vnitrostaveništní doprava suti a vybouraných hmot pro budovy v do 21 m s použitím mechanizace |  | t | 20.0661 |  | 0 | ÚRS 2016-II
| Výkaz výměr: |  | 31,635 |  |  | 31.635
|  |  | dělení pro dotace;-0,3657*31,635 |  |  | -11.5689
8 | 997006512 |  | Vodorovné doprava suti s naložením a složením na skládku do 1 km |  | t | 20.066 |  | 0 | ÚRS 2016-II
| Výkaz výměr: |  | 20,066 |  |  | 20.066
9 | 997006519 |  | Příplatek k vodorovnému přemístění suti na skládku ZKD 1 km přes 1 km |  | t | 200.6608 |  | 0 | ÚRS 2016-II
| Výkaz výměr: |  | 31,635*10 |  |  | 316.35
|  |  | dělení pro dotace;-0,3657*316,35 |  |  | -115.6892
|  |  | 751: Vzduchotechnika |  |  |  |  | 0
|  |  | 751.: Vzduchotechnika |  |  |  |  | 0
10 | 751510820.RR01 |  | Demontáž vzduchotechnického potrubí |  | m | 2.5372 |  | 0 | odvozeno ÚRS
| Výkaz výměr: |  | 4 |  |  | 4
|  |  | dělení pro dotace;-0,3657*4 |  |  | -1.4628
|  |  | 762: Konstrukce tesařské |  |  |  |  | 0
|  |  | 7622: Konstrukce tesařské - schodiště |  |  |  |  | 0
11 | 762211811.RR01 |  | Demontáž dřevěného schodiště, šířka do 1 m |  | m | 2.888 |  | 0 | odvozeno ÚRS
| Výkaz výměr: |  | 4,553 |  |  | 4.553
|  |  | dělení pro dotace;-0,3657*4,553 |  |  | -1.665
|  |  | 7623: Konstrukce tesařské - zastřešení |  |  |  |  | 0
12 | 762331814 |  | Demontáž vázaných kcí krovů z hranolů průřezové plochy do 450 cm2 |  | m | 111.3691 |  | 0 | ÚRS 2016-II
| Výkaz výměr: |  | 12,681*12 |  |  | 152.172
|  |  | 11,703*2 |  |  | 23.406
|  |  | = |  |  | 175.578
|  |  | dělení pro dotace;-0,3657*175,578 |  |  | -64.2089
|  |  | 7625: Konstrukce tesařské - podlahy a podlahové konstrukce |  |  |  |  | 0
13 | 762522812 |  | Demontáž podlah s polštáři z prken nebo fošen tloušťky přes 32 mm |  | m2 | 94.7378 |  | 0 | ÚRS 2016-II
| Výkaz výměr: |  | 147,85 |  |  | 147.85
|  |  | 1,508 |  |  | 1.508
|  |  | = |  |  | 149.358
|  |  | dělení pro dotace;-0,3657*149,358 |  |  | -54.6202
|  |  | 7628: Konstrukce tesařské - stropy a stropní konstrukce |  |  |  |  | 0
14 | 762811933 |  | Vyřezání části záklopu nebo podbíjení stropu z fošen plochy jednotlivě do 4 m2 |  | m | 34.3106 |  | 0 | ÚRS 2016-II
| Výkaz výměr: |  | 5,386 |  |  | 5.386
|  |  | 12,65*2+11,703*2 |  |  | 48.706
|  |  | = |  |  | 54.092
|  |  | dělení pro dotace;-0,3657*54,092 |  |  | -19.7814
15 | 762821941 |  | Vyřezání části stropního trámu průřezové plochy řeziva do 450 cm2 délky do 3 m |  | m | 2.4103 |  | 0 | ÚRS 2016-II
| Výkaz výměr: |  | 1,9*2 |  |  | 3.8
|  |  | dělení pro dotace;-0,3657*3,8 |  |  | -1.3897
|  |  | 766: Konstrukce truhlářské |  |  |  |  | 0
|  |  | 7664: Konstrukce truhlářské - úpravy povrchů |  |  |  |  | 0
16 | 766441822.RR01 |  | Demontáž parapetních desek dřevěných nebo plastových šířky přes 30 cm délky přes 1,0 m |  | m | 13.8087 |  | 0 | odvozeno ÚRS
| Výkaz výměr: |  | 21,77 |  |  | 21.77
|  |  | dělení pro dotace;-0,3657*21,77 |  |  | -7.9613
|  |  | NV_ID.1.1.03: Svislé a vodorovné konstrukce |  |  |  |  | 0
|  |  | 003: Svislé konstrukce |  |  |  |  | 0
|  |  | 0034: Stěny a příčky |  |  |  |  | 0
17 | 340239235.RR01 |  | Zazdívka otvorů pl do 4 m2 v příčkách nebo stěnách z příčkovek plynosilikátových tl 150 mm |  | m2 | 4.5982 |  | 0 | odvozeno ÚRS
| Výkaz výměr: |  | 1,726*2,1*2 |  |  | 7.2492
|  |  | dělení pro dotace;-0,3657*7,249 |  |  | -2.651
|  |  | 713: Izolace tepelné |  |  |  |  | 0
|  |  | 713.: Izolace tepelné |  |  |  |  | 0
18 | 713131141 |  | Montáž izolace tepelné stěn a základů lepením celoplošně rohoží, pásů, dílců, desek |  | m2 | 2.2989 |  | 0 | ÚRS 2016-II
| Výkaz výměr: |  | 1,726*2,1 |  |  | 3.6246
|  |  | dělení pro dotace;-0,3657*3,625 |  |  | -1.3257
19 | 63148118.RR01 |  | Deska minerální izolační tl. 100 mm |  | m2 | 2.2993 |  | 0 | odvozeno ÚRS
| Výkaz výměr: |  | 3,625 |  |  | 3.625
|  |  | dělení pro dotace;-0,3657*3,625 |  |  | -1.3257
|  |  | 763: Konstrukce montované |  |  |  |  | 0
|  |  | 7631: Konstrukce montované - z desek sádrokartonových |  |  |  |  | 0
20 | 763111313.RR02 |  | Zakrytí dveří SDK tl. 100 |  | m2 | 2.4308 |  | 0 | odvozeno ÚRS
| Výkaz výměr: |  | 1,825*2,1 |  |  | 3.8325
|  |  | dělení pro dotace;-0,3657*3,833 |  |  | -1.4017
21 | 763111437.RR01 |  | SDK příčka tl 150 mm profil CW+UW 1xH2 12,5 bez TI |  | m2 | 5.8524 |  | 0 | odvozeno ÚRS
| Výkaz výměr: |  | 1,495*3,09 |  |  | 4.6196
|  |  | 1,491*3,09 |  |  | 4.6072
|  |  | = |  |  | 9.2267
|  |  | dělení pro dotace;-0,3657*9,227 |  |  | -3.3743
22 | 763111333.RR01 |  | SDK příčka tl 100 mm profil CW+UW desky 1xH2 12,5 bez TI |  | m2 | 5.2322 |  | 0 | odvozeno ÚRS
| Výkaz výměr: |  | 2,117*3,09-0,7*2,1 |  |  | 5.0715
|  |  | 1,504*3,09-0,7*2,1 |  |  | 3.1774
|  |  | = |  |  | 8.2489
|  |  | dělení pro dotace;-0,3657*8,249 |  |  | -3.0167
23 | 763111447.RR01 |  | SDK příčka tl 150 mm profil CW+UW desky 2xH2DF 12,5 bez TI |  | m2 | 8.3284 |  | 0 | odvozeno ÚRS
| Výkaz výměr: |  | zakrytí potrubí vzt;(2,24+0,9*2)*3,25 |  |  | 13.13
|  |  | dělení pro dotace;-0,3657*13,130 |  |  | -4.8016
|  |  | NV_ID.1.1.04: Skladby a Povrchy |  |  |  |  | 0
|  |  | DOP: Doplnění stávajících vrstev |  |  |  |  | 0
|  |  | DOP.01: Doplnění dřevěných fošen podlahy |  |  |  |  | 0
24 | XRR.037 |  | Nátěr tesařských konstrukcí |  | m2 | 578.7125 |  | 0 | vlastní
| Výkaz výměr: |  | 456,182*2 |  |  | 912.364
|  |  | dělení pro dotace;-0,3657*912,364 |  |  | -333.6515
25 | 762083111.RR01 |  | Impregnace řeziva proti dřevokaznému hmyzu a houbám - povrchový nátěr |  | m3 | 11.5744 |  | 0 | odvozeno ÚRS
| Výkaz výměr: |  | 456,182*0,04 |  |  | 18.2473
|  |  | dělení pro dotace;-0,3657*18,247 |  |  | -6.6729
26 | 762523944 |  | Doplnění části podlah z prken nebo fošen tl přes 32 mm plochy jednotlivě do 8 m2 |  | m2 | 43.4035 |  | 0 | ÚRS 2016-II
| Výkaz výměr: |  | předpoklad doplnění 15% |  |  | 0
|  |  | 456,182*0,15 |  |  | 68.4273
|  |  | dělení pro dotace;-0,3657*68,427 |  |  | -25.0238
27 | 762595001 |  | Spojovací prostředky pro položení dřevěných podlah a zakrytí kanálů |  | m2 | 43.404 |  | 0 | ÚRS 2016-II
| Výkaz výměr: |  | 43,404 |  |  | 43.404
28 | 762522812.RR01 |  | Častečná demontáž poškozených podlah s polštáři z prken nebo fošen tloušťky přes 32 mm - včetně vyřezání |  | m2 | 43.404 |  | 0 | odvozeno ÚRS
| Výkaz výměr: |  | 43,404 |  |  | 43.404
|  |  | P: Skladby podlah |  |  |  |  | 0
|  |  | P3a: Podlaha 2.NP jižní křídlo a západní křídlo |  |  |  |  | 0
29 | 776251311 |  | Lepení pásů z přírodního linolea (marmolea) 2-složkovým lepidlem |  | m2 | 194.6572 |  | 0 | ÚRS 2016-II
| Výkaz výměr: |  | č.m.: 2.24; 16,7 |  |  | 16.7
|  |  | č.m.: 2.25; 16,7 |  |  | 16.7
|  |  | č.m.: 2.26; 14,85 |  |  | 14.85
|  |  | č.m.: 2.04; 397,92-139,285 |  |  | 258.635
|  |  | = |  |  | 306.885
|  |  | dělení pro dotace;-0,3657*306,885 |  |  | -112.2278
30 | 28411076.RR01 |  | Přírodní linoleum tl. 10 mm |  | m2 | 194.657 |  | 0 | odvozeno ÚRS
| Výkaz výměr: |  | 194,657 |  |  | 194.657
31 | 776411112.RR01 |  | Montáž obvodových soklíků výšky do 150 mm |  | m | 10.9556 |  | 0 | odvozeno ÚRS
| Výkaz výměr: |  | č.m.:2.24; 3,87 |  |  | 3.87
|  |  | č.m.:2.25; 3,961 |  |  | 3.961
|  |  | č.m.:2.26; 9,441 |  |  | 9.441
|  |  | = |  |  | 17.272
|  |  | dělení pro dotace;-0,3657*17,272 |  |  | -6.3164
32 | XRR.012 |  | Obvodový soklík výška 150 mm z přírodního linolea |  | m2 | 1.6433 |  | 0 | vlastní
| Výkaz výměr: |  | č.m.:2.24; 3,87*0,15 |  |  | 0.5805
|  |  | č.m.:2.25; 3,961*0,15 |  |  | 0.59415
|  |  | č.m.:2.26; 9,441*0,15 |  |  | 1.4162
|  |  | = |  |  | 2.5908
|  |  | dělení pro dotace;-0,3657*2,591 |  |  | -0.94753
33 | 775591191 |  | Montáž podložky vyrovnávací a tlumící pro plovoucí podlahy |  | m2 | 194.6572 |  | 0 | ÚRS 2016-II
| Výkaz výměr: |  | 306,885 |  |  | 306.885
|  |  | dělení pro dotace;-0,3657*306,885 |  |  | -112.2278
34 | 61155351.RR01 |  | Podložka separační z pěnového polyetylénu |  | m2 | 194.657 |  | 0 | odvozeno ÚRS
| Výkaz výměr: |  | 194,657 |  |  | 194.657
35 | XRR.013 |  | D+M 2x32 mm vláknocementová deska včetně dřevěného roštu - včetně nátěrů a spojovacích prostředků - 65 + 30 mm |  | m2 | 194.657 |  | 0 | vlastní
| Výkaz výměr: |  | 194,657 |  |  | 194.657
36 | 713121111 |  | Montáž izolace tepelné podlah volně kladenými rohožemi, pásy, dílci, deskami 1 vrstva |  | m2 | 194.657 |  | 0 | ÚRS 2016-II
| Výkaz výměr: |  | 194,657 |  |  | 194.657
37 | 28375675.RR01 |  | Zvuková izolace min. rohože tl. 40 mm |  | m2 | 194.657 |  | 0 | odvozeno ÚRS
| Výkaz výměr: |  | 194,657 |  |  | 194.657
38 | 632481213 |  | Separační vrstva z PE fólie |  | m2 | 194.657 |  | 0 | ÚRS 2016-II
| Výkaz výměr: |  | 194,657 |  |  | 194.657
39 | 631341111.RR01 |  | Podsyp z lehkého keramického kameniva - tl. 35-70 mm |  | m3 | 10.2197 |  | 0 | odvozeno ÚRS
| Výkaz výměr: |  | 306,885*(0,035+0,07)/2 |  |  | 16.1115
|  |  | dělení pro dotace;-0,3657*16,111 |  |  | -5.8918
40 | 711491171.RR01 |  | Provedení izolace vodorovné z textilií vrstva podkladní |  | m2 | 194.6572 |  | 0 | odvozeno ÚRS
| Výkaz výměr: |  | 306,885 |  |  | 306.885
|  |  | dělení pro dotace;-0,3657*306,885 |  |  | -112.2278
41 | 69311041.RR01 |  | Geotextilie netkaná min. 300 g/m2 |  | m2 | 194.657 |  | 0 | odvozeno ÚRS
| Výkaz výměr: |  | 194,657 |  |  | 194.657
42 | 762341037.RR01 |  | Bednění |  | m2 | 194.657 |  | 0 | odvozeno ÚRS
| Výkaz výměr: |  | 194,657 |  |  | 194.657
|  |  | P3d: Podlaha 2.NP nad kuchyní |  |  |  |  | 0
43 | 776251311 |  | Lepení pásů z přírodního linolea (marmolea) 2-složkovým lepidlem |  | m2 | 88.3485 |  | 0 | ÚRS 2016-II
| Výkaz výměr: |  | 152,795-13,51 |  |  | 139.285
|  |  | dělení pro dotace;-0,3657*139,285 |  |  | -50.9365
44 | 28411076.RR01 |  | Přírodní linoleum tl. 10 mm |  | m2 | 88.348 |  | 0 | odvozeno ÚRS
| Výkaz výměr: |  | 88,348 |  |  | 88.348
45 | 776411112.RR01 |  | Montáž obvodových soklíků výšky do 150 mm |  | m | 59.9293 |  | 0 | odvozeno ÚRS
| Výkaz výměr: |  | č.m.:2.04; 94,481 |  |  | 94.481
|  |  | dělení pro dotace;-0,3657*94,481 |  |  | -34.5517
46 | XRR.012 |  | Obvodový soklík výška 150 mm z přírodního linolea |  | m2 | 8.9894 |  | 0 | vlastní
| Výkaz výměr: |  | č.m.:2.04; 94,481*0,15 |  |  | 14.1722
|  |  | dělení pro dotace;-0,3657*14,172 |  |  | -5.1827
47 | 775591191 |  | Montáž podložky vyrovnávací a tlumící pro plovoucí podlahy |  | m2 | 88.348 |  | 0 | ÚRS 2016-II
48 | 61155351.RR01 |  | Podložka separační z pěnového polyetylénu |  | m2 | 88.348 |  | 0 | odvozeno ÚRS
49 | 631311114 |  | Mazanina tl do 80 mm z betonu prostého tř. C 16/20 - tl. 70 mm |  | m3 | 6.1844 |  | 0 | ÚRS 2016-II
| Výkaz výměr: |  | 88,348*0,07 |  |  | 6.1844
50 | 631319011 |  | Příplatek k mazanině tl do 80 mm za přehlazení povrchu |  | m3 | 6.184 |  | 0 | ÚRS 2016-II
51 | 631319171 |  | Příplatek k mazanině tl do 80 mm za stržení povrchu spodní vrstvy před vložením výztuže |  | m3 | 6.184 |  | 0 | ÚRS 2016-II
52 | 631362021 |  | Výztuž mazanin svařovanými sítěmi Kari - 100x100x6 mm |  | t | 0.30802 |  | 0 | ÚRS 2016-II
| Výkaz výměr: |  | 139,285*3,033/1000 |  |  | 0.42245
|  |  | přídavek 15% na provázání výztuže; 0,15*0,422 |  |  | 0.0633
|  |  | = |  |  | 0.48575
|  |  | dělení pro dotace;-0,3657*0,486 |  |  | -0.17773
53 | 632481213 |  | Separační vrstva z PE fólie |  | m2 | 88.348 |  | 0 | ÚRS 2016-II
54 | 713121111 |  | Montáž izolace tepelné podlah volně kladenými rohožemi, pásy, dílci, deskami 1 vrstva |  | m2 | 88.348 |  | 0 | ÚRS 2016-II
55 | 28375675.RR01 |  | Zvuková izolace min. rohože tl. 40 mm |  | m2 | 88.348 |  | 0 | odvozeno ÚRS
56 | 632481213 |  | Separační vrstva z PE fólie |  | m2 | 88.348 |  | 0 | ÚRS 2016-II
|  |  | P3e: Podlaha 3.NP západní křídlo - zázemí |  |  |  |  | 0
57 | 771574113.RR01 |  | Montáž podlah keramických režných hladkých lepených flexibilním lepidlem do 12 ks/m2 - včetně řezání, tmelení, spárování |  | m2 | 1.6936 |  | 0 | odvozeno ÚRS
| Výkaz výměr: |  | podlaha |  |  | 0
|  |  | č.m.: 2.27; 2,67 |  |  | 2.67
|  |  | dělení pro dotace;-0,3657*2,67 |  |  | -0.97642
58 | XRR.043 |  | Keramická dlažba 330x330 mm - tl. 10 mm |  | m2 | 1.694 |  | 0 | vlastní
59 | XRR.016 |  | Hydroizolační stěrka včetně bandážních pásků |  | m2 | 1.694 |  | 0 | vlastní
60 | XRR.013 |  | D+M 2x32 mm vláknocementová deska včetně dřevěného roštu - včetně nátěrů a spojovacích prostředků - 65 + 30 mm |  | m2 | 1.694 |  | 0 | vlastní
61 | 713121111 |  | Montáž izolace tepelné podlah volně kladenými rohožemi, pásy, dílci, deskami 1 vrstva |  | m2 | 1.694 |  | 0 | ÚRS 2016-II
62 | 28375675.RR01 |  | Zvuková izolace min. rohože tl. 40 mm |  | m2 | 1.694 |  | 0 | odvozeno ÚRS
63 | 632481213 |  | Separační vrstva z PE fólie |  | m2 | 1.694 |  | 0 | ÚRS 2016-II
64 | 631341111.RR01 |  | Podsyp z lehkého keramického kameniva - tl. 35-70 mm |  | m3 | 0.088935 |  | 0 | odvozeno ÚRS
| Výkaz výměr: |  | 1,694*(0,035+0,07)/2 |  |  | 0.088935
65 | 711491171.RR01 |  | Provedení izolace vodorovné z textilií vrstva podkladní |  | m2 | 1.694 |  | 0 | odvozeno ÚRS
66 | 69311041.RR01 |  | Geotextilie netkaná min. 300 g/m2 |  | m2 | 1.694 |  | 0 | odvozeno ÚRS
67 | 762341037.RR01 |  | Bednění |  | m2 | 1.694 |  | 0 | odvozeno ÚRS
|  |  | PS: Vnitřní povrchy stěn a stropů |  |  |  |  | 0
|  |  | PS.: Vnitřní povrchy stěn a stropů |  |  |  |  | 0
68 | 978013191 |  | Otlučení vnitřní vápenné nebo vápenocementové omítky stěn stěn v rozsahu do 100 % |  | m2 | 181.9769 |  | 0 | ÚRS 2016-II
| Výkaz výměr: |  | č.m.:2.04; 281,1244 |  |  | 281.1244
|  |  | č.m.:2.27; 5,74875 |  |  | 5.7488
|  |  | = |  |  | 286.8732
|  |  | dělení pro dotace;-0,3657*286,837 |  |  | -104.8963
69 | 612321141 |  | Vápenocementová omítka štuková dvouvrstvá vnitřních stěn nanášená ručně |  | m2 | 180.605 |  | 0 | ÚRS 2016-II
| Výkaz výměr: |  | č.m.:2.04; 282,8149 |  |  | 282.8149
|  |  | č.m.:2.27; 1,91625 |  |  | 1.9163
|  |  | = |  |  | 284.7312
|  |  | dělení pro dotace;-0,3657*284,731 |  |  | -104.1261
70 | 612321121 |  | Vápenocementová omítka hladká jednovrstvá vnitřních stěn nanášená ručně - pod obklad |  | m2 | 2.4308 |  | 0 | ÚRS 2016-II
| Výkaz výměr: |  | č.m.:2.27; 3,8325 |  |  | 3.8325
|  |  | dělení pro dotace;-0,3657*3,833 |  |  | -1.4017
71 | 784221111.RR01 |  | Dvojnásobné bílé vápenné malby |  | m2 | 489.6443 |  | 0 | odvozeno ÚRS
| Výkaz výměr: |  | malba na stěnách s omítkou |  |  | 0
|  |  | č.m.:2.04; 291,4658 |  |  | 291.4658
|  |  | č.m.:2.27; 1,91625 |  |  | 1.9163
|  |  | malba stěn z SDK |  |  | 0
|  |  | č.m.:2.04; 19,1242 |  |  | 19.1242
|  |  | č.m.:2.27; 10,598 |  |  | 10.598
|  |  | strop SDK |  |  | 0
|  |  | 448,84 |  |  | 448.84
|  |  | = |  |  | 771.9443
|  |  | dělení pro dotace;-0,3657*771,944 |  |  | -282.2999
72 | 784181101 |  | Základní akrylátová jednonásobná penetrace podkladu v místnostech výšky do 3,80m |  | m2 | 489.644 |  | 0 | ÚRS 2016-II
| Výkaz výměr: |  | 489,644 |  |  | 489.644
73 | 781474113.RR01 |  | Montáž obkladů vnitřních keramických hladkých do 19 ks/m2 lepených flexibilním lepidlem - včetně řezání, tmelení, spárování |  | m2 | 9.9369 |  | 0 | odvozeno ÚRS
| Výkaz výměr: |  | 15,666 |  |  | 15.666
|  |  | dělení pro dotace;-0,3657*15,666 |  |  | -5.7291
74 | XRR.019.05 |  | Obklad keramický - WC |  | m2 | 9.9369 |  | 0 | vlastní
| Výkaz výměr: |  | č.m.:2.27; 3,8325 |  |  | 3.8325
|  |  | č.m.:2.27; 11,8335 |  |  | 11.8335
|  |  | = |  |  | 15.666
|  |  | dělení pro dotace;-0,3657*15,666 |  |  | -5.7291
75 | 781495111 |  | Penetrace podkladu vnitřních obkladů |  | m2 | 9.9369 |  | 0 | ÚRS 2016-II
| Výkaz výměr: |  | 15,666 |  |  | 15.666
|  |  | dělení pro dotace;-0,3657*15,666 |  |  | -5.7291
76 | XRR.016 |  | Hydroizolační stěrka včetně bandážních pásků |  | m2 | 0.53281 |  | 0 | vlastní
| Výkaz výměr: |  | za umyvadlem, sprchovým koutem |  |  | 0
|  |  | č.m.:2.27; 0,84 |  |  | 0.84
|  |  | dělení pro dotace;-0,3657*0,84 |  |  | -0.30719
|  |  | SS: Skladby stropy |  |  |  |  | 0
|  |  | SS: Skladby stropy |  |  |  |  | 0
77 | 763131751 |  | Montáž parotěsné zábrany do SDK podhledu |  | m2 | 284.6992 |  | 0 | ÚRS 2016-II
| Výkaz výměr: |  | č.m.:2.04; 397,92 |  |  | 397.92
|  |  | č.m.:2.24; 16,7 |  |  | 16.7
|  |  | č.m.:2.25; 16,7 |  |  | 16.7
|  |  | č.m.:2.26; 14,85 |  |  | 14.85
|  |  | č.m.:2.27; 2,67 |  |  | 2.67
|  |  | = |  |  | 448.84
|  |  | dělení pro dotace;-0,3657*448,840 |  |  | -164.1408
78 | 28329210.RR01 |  | Zábrana parotěsná |  | m2 | 284.6992 |  | 0 | odvozeno ÚRS
| Výkaz výměr: |  | 448,840 |  |  | 448.84
|  |  | dělení pro dotace;-0,3657*448,840 |  |  | -164.1408
79 | 763131412.RR02 |  | SDK podhled desky 2xA 12,5 TI 40 mm dvouvrstvá spodní kce profil CD+UD - dřevěné trámy |  | m2 | 283.0056 |  | 0 | odvozeno ÚRS
| Výkaz výměr: |  | SDK, dř. trámy |  |  | 0
|  |  | č.m.:2.04; 397,92 |  |  | 397.92
|  |  | č.m.:2.24; 16,7 |  |  | 16.7
|  |  | č.m.:2.25; 16,7 |  |  | 16.7
|  |  | č.m.:2.26; 14,85 |  |  | 14.85
|  |  | = |  |  | 446.17
|  |  | dělení pro dotace;-0,3657*446,170 |  |  | -163.1644
80 | 763131461 |  | SDK podhled desky 2xH2 12,5 bez TI dvouvrstvá spodní kce profil CD+UD |  | m2 | 1.6936 |  | 0 | ÚRS 2016-II
| Výkaz výměr: |  | SDK GKBi |  |  | 0
|  |  | č.m.:2.27; 2,67 |  |  | 2.67
|  |  | dělení pro dotace;-0,3657*2,67 |  |  | -0.97642
|  |  | NV_ID.1.1.05: Výrobky |  |  |  |  | 0
|  |  | ID.1.1.05.01: Okna |  |  |  |  | 0
|  |  | ID.1.1.05.01.01: Okna |  |  |  |  | 0
81 | O6 |  | Jednoduché - dvojkřídlé dřevěné okno - bude provedena repase původního okna - dvojité zasklení s - distančním teplým rámečkem a vyplněno interním plynem. Bude prověřen původní nátěr a provedena kopie / původního kování. Včetně přemístění do dílny a zpět na stavbu. Rozměr: 1000x900 mm, Podrobný popis - viz tabulka oken | včetně zednického zapravení | ks | 8 |  | 0 | vlastní
82 | O6a |  | Jednoduché - dvojkřídlé dřevěné okno - bude provedena repase původního okna - dvojité zasklení s - distančním teplým rámečkem a vyplněno interním plynem. Bude prověřen původní nátěr a provedena kopie / původního kování. Včetně přemístění do dílny a zpět na stavbu. Požární odolnost EW 30. Rozměr: - 1000x900 mm, Podrobný popis viz tabulka oken | včetně zednického zapravení | ks | 1 |  | 0 | vlastní
83 | O6b |  | Jednoduché - dvojkřídlé dřevěné okno - bude provedena repase původního okna - dvojité zasklení s - distančním teplým rámečkem a vyplněno interním plynem. Bude prověřen původní nátěr a provedena kopie / původního kování. Včetně přemístění do dílny a zpět na stavbu. Rozměr: 1000x900 mm, Podrobný popis - viz tabulka oken | včetně zednického zapravení | ks | 2 |  | 0 | vlastní
|  |  | ID.1.1.05.02: Dveře |  |  |  |  | 0
|  |  | ID.1.1.05.02.01: Dveře |  |  |  |  | 0
84 | D16 |  | Dveře vnitřní, dřevěné, plné, kazety, mezipokojový zámek, větrací mřížka. Rozměr: 700x2100 mm. - Podrobná specifikace viz tabulka dveří. | včetně přechodových lišt | ks | 2 |  | 0 | vlastní
85 | D33 |  | 1x dveře proskl., číré sklo, inter. Knihovny - točité schodiště, požární odolnost EW30 DP3-C, zámek - FAB, panikové kování. Rozměr: 800x2100 mm. Podrobná specifikace viz tabulka dveří. | včetně přechodových lišt | ks | 1 |  | 0 | vlastní
|  |  | ID.1.1.05.05: Truhlářské prvky |  |  |  |  | 0
|  |  | ID.1.1.05.05.01: Truhlářské prvky |  |  |  |  | 0
86 | T1 |  | Vnitřní parapety oken, podrobný popis viz kniha truhlářských prvků |  | m | 13.3 |  | 0 | vlastní
| Výkaz výměr: |  | O6;1,21*8 |  |  | 9.68
|  |  | O6b;1,21*2 |  |  | 2.42
|  |  | O6a;1,2 |  |  | 1.2
|  |  | ID.1.1.05.07: Skleněné prvky |  |  |  |  | 0
|  |  | ID.1.1.05.07.01: Skleněné prvky |  |  |  |  | 0
87 | St5 |  | Skleněná bezrámová příčka s dveřmi, Tvrzené sklo. Rozměr celkem: 220 m2. Podrobná specifikace viz - tabulka zámečnických prvků. Do jednotkové ceny zahrnou montáž a dodávku dveří. - Požadavky na požární odolnost viz projektová dokumentace |  | m2 | 63.5569 |  | 0 | vlastní
| Výkaz výměr: |  | 100,2 |  |  | 100.2
|  |  | dělení pro dotace;-0,3657*100,2 |  |  | -36.6431
88 | St6 |  | Požární stěny okolo únikového schodiště požární odolnost EW 30 a EW 45 Viz. výkresová část. Rozměr - celkem: 127,523 m2. Podrobná specifikace viz tabulka zámečnických prvků. Do jednotkové ceny zahrnou / montáž a dodávku dveří. - Požadavky na požární odolnost viz projektová dokumentace | včetně nákladů na D+M přechodových prvků | m2 | 28.6044 |  | 0 | vlastní
| Výkaz výměr: |  | 45,096 |  |  | 45.096
|  |  | dělení pro dotace;-0,3657*45,096 |  |  | -16.4916
|  |  | NV: Nové výrobky, prvky neuvedené v knihách prvků |  |  |  |  | 0
|  |  | NV: Výrobky, prvky neuvedené v knihách prvků |  |  |  |  | 0
89 | XRR.080.01 |  | D+M recepční pult - pro dospělé - specifikace viz výkres recepční pult pro dospělé a pro děti - dokumentace podrobnosti |  | ks | 1 |  | 0 | vlastní
|  |  | SP: Přemístění, oprava stávajících prvků |  |  |  |  | 0
|  |  | SP: Přemístění, oprava stávajících prvků |  |  |  |  | 0
90 | XRR.051.02 |  | Demontáž dopravníku ječmene a jeho přemístění do 1.PP, včetně zpětné montáže - včetně úpravy povrchů: odstranění rzi a provedení nového nátěru |  | m | 3.1715 |  | 0 | vlastní
| Výkaz výměr: |  | 5 |  |  | 5
|  |  | dělení pro dotace;-0,3657*5 |  |  | -1.8285
91 | XRR.054 |  | Restaurování historické váhy, včetně demontáže, přemístění do dílny a zpět - zpětné montáže na nové místo do muzea v 1.PP |  | ks | 1 |  | 0 | vlastní
|  |  | NV_ID.1.1.07: Ostatní |  |  |  |  | 0
|  |  | 009: Ostatní konstrukce a práce |  |  |  |  | 0
|  |  | 0094: Lešení a stavební výtahy |  |  |  |  | 0
92 | 949101111 |  | Lešení pomocné pro objekty pozemních staveb s lešeňovou podlahou v do 1,9 m zatížení do 150 kg/m2 |  | m2 | 289.6207 |  | 0 | ÚRS 2016-II
| Výkaz výměr: |  | 456,599 |  |  | 456.599
|  |  | dělení pro dotace;-0,3657*456,599 |  |  | -166.9783
|  |  | 0095: Dokončovací konstrukce a práce pozemních staveb |  |  |  |  | 0
93 | 952901111 |  | Vyčištění budov bytové a občanské výstavby při výšce podlaží do 4 m |  | m2 | 289.6207 |  | 0 | ÚRS 2016-II
| Výkaz výměr: |  | 456,599 |  |  | 456.599
|  |  | dělení pro dotace;-0,3657*456,599 |  |  | -166.9783
|  |  | 784: Malby |  |  |  |  | 0
|  |  | 784.: Malby |  |  |  |  | 0
94 | 784171111.RR01 |  | Zakrytí vnitřních ploch stěn v místnostech výšky do 3,80 m - včetně fólie |  | m2 | 15.0805 |  | 0 | odvozeno ÚRS
| Výkaz výměr: |  | 1*1*9 |  |  | 9
|  |  | 0,95*2,1 |  |  | 1.995
|  |  | 0,9*2,1 |  |  | 1.89
|  |  | 1*1*8 |  |  | 8
|  |  | 0,9*2,1 |  |  | 1.89
|  |  | 1*1 |  |  | 1
|  |  | = |  |  | 23.775
|  |  | dělení pro dotace;-0,3657*23,775 |  |  | -8.6945
95 | 784171101.RR01 |  | Zakrytí vnitřních podlah včetně pozdějšího odkrytí - včetně fólie |  | m2 | 289.6207 |  | 0 | odvozeno ÚRS
| Výkaz výměr: |  | 456,599 |  |  | 456.599
|  |  | dělení pro dotace;-0,3657*456,599 |  |  | -166.9783
|  |  | NV_ID.1.2.: Stavebně konstrukční část |  |  |  |  | 0
|  |  | NV_ID.1.2.00: Likvidace suti |  |  |  |  | 0
|  |  | 099: Přesun hmot HSV |  |  |  |  | 0
|  |  | 099.: Přesun hmot HSV |  |  |  |  | 0
96 | 997013116 |  | Vnitrostaveništní doprava suti a vybouraných hmot pro budovy v do 21 m s použitím mechanizace |  | t | 7.3427 |  | 0 | ÚRS 2016-II
| Výkaz výměr: |  | 11,576 |  |  | 11.576
|  |  | dělení pro dotace;-0,3657*11,576 |  |  | -4.2333
97 | 997006512 |  | Vodorovné doprava suti s naložením a složením na skládku do 1 km |  | t | 7.343 |  | 0 | ÚRS 2016-II
| Výkaz výměr: |  | 7,343 |  |  | 7.343
98 | 997006519 |  | Příplatek k vodorovnému přemístění suti na skládku ZKD 1 km přes 1 km |  | t | 73.4266 |  | 0 | ÚRS 2016-II
| Výkaz výměr: |  | 11,576*10 |  |  | 115.76
|  |  | dělení pro dotace;-0,3657*115,76 |  |  | -42.3334
|  |  | NV_ID.1.2.01: Překlady |  |  |  |  | 0
|  |  | 003: Svislé konstrukce |  |  |  |  | 0
|  |  | 0031: Zdi pozemních staveb |  |  |  |  | 0
99 | 317941121 |  | Osazování ocelových válcovaných nosníků na zdivu I, IE, U, UE nebo L do č 12 |  | t | 0.040795 |  | 0 | ÚRS 2016-II
| Výkaz výměr: |  | včetně rezervy na provázání výztuže |  |  | 0
|  |  | I100;64,2/1000 |  |  | 0.0642
|  |  | dělení pro dotace;-0,3657*0,064 |  |  | -0.023405
100 | 13010712.RR01 |  | Ocel profilová I, v jakosti 11 375, h=100 mm - včetně antikorozního, protipožárního nátěru |  | t | 0.041 |  | 0 | odvozeno ÚRS
| Výkaz výměr: |  | 0,041 |  |  | 0.041
|  |  | 0034: Stěny a příčky |  |  |  |  | 0
101 | 346481111 |  | Zaplentování rýh, potrubí, výklenků nebo nik ve stěnách rabicovým pletivem |  | m2 | 2.4738 |  | 0 | ÚRS 2016-II
| Výkaz výměr: |  | I100;(0,8+0,1*2)*1,6 |  |  | 1.6
|  |  | I100;(0,8+0,1*2)*1,4 |  |  | 1.4
|  |  | I100;(0,8+0,1*2)*0,9 |  |  | 0.9
|  |  | = |  |  | 3.9
|  |  | dělení pro dotace;-0,3657*3,9 |  |  | -1.4262
|  |  | 004: Vodorovné konstrukce |  |  |  |  | 0
|  |  | 0041: Stropy a stropní konstrukce pozemních staveb |  |  |  |  | 0
102 | 413321515.RR01 |  | Zabetonování ocelových překladů |  | m3 | 0.42625 |  | 0 | odvozeno ÚRS
| Výkaz výměr: |  | 0,672 |  |  | 0.672
|  |  | dělení pro dotace;-0,3657*0,672 |  |  | -0.24575
103 | 413351107 |  | Zřízení bednění nosníků bez podpěrné konstrukce |  | m2 | 3.1969 |  | 0 | ÚRS 2016-II
| Výkaz výměr: |  | I100;(0,8+0,2*2)*1,7 |  |  | 2.04
|  |  | I100;(0,8+0,2*2)*1,5 |  |  | 1.8
|  |  | I100;(0,8+0,2*2)*1 |  |  | 1.2
|  |  | = |  |  | 5.04
|  |  | dělení pro dotace;-0,3657*5,04 |  |  | -1.8431
104 | 413351108 |  | Odstranění bednění nosníků bez podpěrné konstrukce |  | m2 | 3.197 |  | 0 | ÚRS 2016-II
| Výkaz výměr: |  | 3,197 |  |  | 3.197
105 | 413351215 |  | Zřízení podpěrné konstrukce nosníků v do 4 m pro zatížení do 20 kPa |  | m2 | 2.1312 |  | 0 | ÚRS 2016-II
| Výkaz výměr: |  | I100;1,7*0,8 |  |  | 1.36
|  |  | I100;1,5*0,8 |  |  | 1.2
|  |  | I100;1*0,8 |  |  | 0.8
|  |  | = |  |  | 3.36
|  |  | dělení pro dotace;-0,3657*3,36 |  |  | -1.2288
106 | 413351216 |  | Odstranění podpěrné konstrukce nosníků v do 4 m pro zatížení do 20 kPa |  | m2 | 2.131 |  | 0 | ÚRS 2016-II
| Výkaz výměr: |  | 2,131 |  |  | 2.131
|  |  | 009: Ostatní konstrukce a práce |  |  |  |  | 0
|  |  | 0096: Bourání konstrukcí |  |  |  |  | 0
107 | 964011211.RR01 |  | Vybourání stávajících otvorů pro překlady včetně odstranění stávajících překladů |  | m3 | 0.42625 |  | 0 | odvozeno ÚRS
| Výkaz výměr: |  | I100;1,7*0,2*0,8 |  |  | 0.272
|  |  | I100;1,5*0,2*0,8 |  |  | 0.24
|  |  | I100;1*0,2*0,8 |  |  | 0.16
|  |  | = |  |  | 0.672
|  |  | dělení pro dotace;-0,3657*0,672 |  |  | -0.24575
|  |  | NV_ID.1.2.02: Obnova kleštinové soustavy |  |  |  |  | 0
|  |  | 009: Ostatní konstrukce a práce |  |  |  |  | 0
|  |  | 0098: Demolice a sanace |  |  |  |  | 0
108 | 985621411.RR01 |  | Spínání objektů - kotevní oblast pro lano s vysekáním a zapravením |  | kus | 8 |  | 0 | odvozeno ÚRS
|  |  | KS: Obnova kleštinové soustavy |  |  |  |  | 0
|  |  | KS: Obnova kleštinové soustavy |  |  |  |  | 0
109 | XRR.035.02 |  | D+M kleštinová soustava - včetně potřebných stavebních přípomocí - spínání objektu |  | t | 1.3412 |  | 0 | vlastní
| Výkaz výměr: |  | včetně rezervy 15% na provázání |  |  | 0
|  |  | sestava;982,9/1000 |  |  | 0.9829
|  |  | zav tyč 20;95,4/1000 |  |  | 0.0954
|  |  | tyč 24;1036,0/1000 |  |  | 1.036
|  |  | = |  |  | 2.1143
|  |  | dělení pro dotace;-0,3657*2,114 |  |  | -0.77309
|  |  | NV_ID.1.2.03: Sanace dřevěných konstrukci |  |  |  |  | 0
|  |  | 003: Svislé konstrukce |  |  |  |  | 0
|  |  | 0031: Zdi pozemních staveb |  |  |  |  | 0
110 | 310239411.RR01 |  | Zazdívka otvorů (záhlaví trámů) po vybourání otvorů pro demontáž trámu a jeho nahrazení - cihlami pálenými na MVC |  | m3 | 0.61654 |  | 0 | odvozeno ÚRS
| Výkaz výměr: |  | 36*0,3*0,3*0,3 |  |  | 0.972
|  |  | dělení pro dotace;-0,3657*0,972 |  |  | -0.35546
|  |  | 009: Ostatní konstrukce a práce |  |  |  |  | 0
|  |  | 0097: Prorážení otvorů a ostatní bourací práce |  |  |  |  | 0
111 | 971035681.RR01 |  | Vybourání otvorů ve zdivu cihelném pro demontáž dřevěných trámů |  | m3 | 0.61654 |  | 0 | odvozeno ÚRS
| Výkaz výměr: |  | 0,972 |  |  | 0.972
|  |  | dělení pro dotace;-0,3657*0,972 |  |  | -0.35546
|  |  | 762: Konstrukce tesařské |  |  |  |  | 0
|  |  | 7627: Konstrukce tesařské - kompletní vázané konstrukce |  |  |  |  | 0
112 | 762711850 |  | Demontáž prostorových vázaných kcí z hraněného řeziva průřezové plochy přes 450 cm2 |  | m | 40.5952 |  | 0 | ÚRS 2016-II
| Výkaz výměr: |  | sanace dřevěných stojek |  |  | 0
|  |  | 16*4 |  |  | 64
|  |  | dělení pro dotace;-0,3657*64 |  |  | -23.4048
113 | 762713250 |  | Montáž prostorové vázané kce s ocelovými spojkami z hraněného řeziva průřezové plochy do 600 cm2 |  | m | 40.595 |  | 0 | ÚRS 2016-II
| Výkaz výměr: |  | 40,595 |  |  | 40.595
114 | 60512011 |  | Řezivo jehličnaté hranol jakost I nad 120 cm2 |  | m3 | 2.5372 |  | 0 | ÚRS 2016-II
| Výkaz výměr: |  | 16*4*0,25*0,25 |  |  | 4
|  |  | dělení pro dotace;-0,3657*4 |  |  | -1.4628
115 | 762795000 |  | Spojovací prostředky pro montáž prostorových vázaných kcí |  | m3 | 2.537 |  | 0 | ÚRS 2016-II
| Výkaz výměr: |  | 2,537 |  |  | 2.537
116 | XRR.037 |  | Nátěr tesařských konstrukcí |  | m2 | 40.5952 |  | 0 | vlastní
| Výkaz výměr: |  | 16*4*0,25*4 |  |  | 64
|  |  | dělení pro dotace;-0,3657*64 |  |  | -23.4048
117 | 762083111.RR01 |  | Impregnace řeziva proti dřevokaznému hmyzu a houbám - povrchový nátěr |  | m3 | 2.5372 |  | 0 | odvozeno ÚRS
| Výkaz výměr: |  | 4 |  |  | 4
|  |  | dělení pro dotace;-0,3657*4 |  |  | -1.4628
118 | XRR.071 |  | Chemická injektáž dřevěných prvků |  | m3 | 2.537 |  | 0 | vlastní
| Výkaz výměr: |  | 2,537 |  |  | 2.537
|  |  | 7628: Konstrukce tesařské - stropy a stropní konstrukce |  |  |  |  | 0
119 | 762821943 |  | Vyřezání části stropního trámu průřezové plochy řeziva do 450 cm2 délky do 8 m |  | m | 149.5908 |  | 0 | ÚRS 2016-II
| Výkaz výměr: |  | sanace hloubkově poškozených dřevěných trámů |  |  | 0
|  |  | 36*13,102*0,5 |  |  | 235.836
|  |  | dělení pro dotace;-0,3657*235,836 |  |  | -86.2452
120 | 762822934 |  | Doplnění části stropního trámu z hranolů průřezové plochy do 450 cm2 - montáž |  | m | 149.591 |  | 0 | ÚRS 2016-II
| Výkaz výměr: |  | 149,591 |  |  | 149.591
121 | 60512011 |  | Řezivo jehličnaté hranol jakost I nad 120 cm2 |  | m3 | 5.9838 |  | 0 | ÚRS 2016-II
| Výkaz výměr: |  | 235,836*0,2*0,2 |  |  | 9.4334
|  |  | dělení pro dotace;-0,3657*9,433 |  |  | -3.4496
122 | 762395000.RR01 |  | Spojovací prostředky pro montáž doplněného krovu |  | m3 | 5.984 |  | 0 | odvozeno ÚRS
| Výkaz výměr: |  | 5,984 |  |  | 5.984
123 | XRR.037 |  | Nátěr tesařských konstrukcí |  | m2 | 179.509 |  | 0 | vlastní
| Výkaz výměr: |  | nátěr vyměněných prvků |  |  | 0
|  |  | 235,836*0,2*4 |  |  | 188.6688
|  |  | nátěr nepoškozených prvků |  |  | 0
|  |  | 36*13,102*0,25*0,2*4 |  |  | 94.3344
|  |  | = |  |  | 283.0032
|  |  | dělení pro dotace;-0,3657*283,003 |  |  | -103.4942
124 | 762083111.RR01 |  | Impregnace řeziva proti dřevokaznému hmyzu a houbám - povrchový nátěr |  | m3 | 8.9751 |  | 0 | odvozeno ÚRS
| Výkaz výměr: |  | impregnace vyměných prvků |  |  | 0
|  |  | 9,433 |  |  | 9.433
|  |  | impregnace nepoškozených prvků |  |  | 0
|  |  | 36*13,102*0,25*0,2*0,2 |  |  | 4.7167
|  |  | = |  |  | 14.1497
|  |  | dělení pro dotace;-0,3657*14,15 |  |  | -5.1747
125 | XRR.070 |  | Sanace povrchově poškozených trámu průřezové plochy do 450 cm 2 - odsekání poškozeného dřeva cca do 1/3 profilu, chemické ošetření, provedení příložek / včetně povrchové úprava příložek |  | m | 74.7954 |  | 0 | vlastní
| Výkaz výměr: |  | 36*13,102*0,25 |  |  | 117.918
|  |  | dělení pro dotace;-0,3657*117,918 |  |  | -43.1226
126 | XRR.071 |  | Chemická injektáž dřevěných prvků |  | m3 | 11.9672 |  | 0 | vlastní
| Výkaz výměr: |  | 36*13,102*0,2*0,2 |  |  | 18.8669
|  |  | dělení pro dotace;-0,3657*18,867 |  |  | -6.8997
127 | XRR.072 |  | Odstranění nečistot s dřevěných konstrukcí |  | m2 | 5.9838 |  | 0 | vlastní
| Výkaz výměr: |  | 36*13,102*0,5*0,2*0,2 |  |  | 9.4334
|  |  | dělení pro dotace;-0,3657*9,433 |  |  | -3.4496
|  |  | NV_ID.1.2.04: Sanace zdiva přilehlého dřevěných sanovaným konstrukcím |  |  |  |  | 0
|  |  | 009: Ostatní konstrukce a práce |  |  |  |  | 0
|  |  | 0098: Demolice a sanace |  |  |  |  | 0
128 | 985142111 |  | Vysekání spojovací hmoty ze spár zdiva hl do 40 mm dl do 6 m/m2 |  | m2 | 18.5777 |  | 0 | ÚRS 2016-II
| Výkaz výměr: |  | 97,629*0,3 |  |  | 29.2887
|  |  | dělení pro dotace;-0,3657*29,289 |  |  | -10.711
129 | 985231111 |  | Spárování zdiva aktivovanou maltou spára hl do 40 mm dl do 6 m/m2 |  | m2 | 18.578 |  | 0 | ÚRS 2016-II
| Výkaz výměr: |  | 18,578 |  |  | 18.578
130 | 985131111.RR01 |  | Mechanické očištění stěn |  | m2 | 18.578 |  | 0 | odvozeno ÚRS
| Výkaz výměr: |  | 18,578 |  |  | 18.578
131 | 985324111.RR01 |  | Chemický impregnační stěn - proti dřevokazným houbám, hmyzu |  | m2 | 18.578 |  | 0 | odvozeno ÚRS
| Výkaz výměr: |  | 18,578 |  |  | 18.578
|  |  | NV_ID.1.2.05: Podpěrné konstrukce |  |  |  |  | 0
|  |  | 009: Ostatní konstrukce a práce |  |  |  |  | 0
|  |  | 0094: Lešení a stavební výtahy |  |  |  |  | 0
132 | 948411121.RR01 |  | Zřízení podpěry dočasné kovové výšky do 12 m |  | t | 6.6933 |  | 0 | odvozeno ÚRS
| Výkaz výměr: |  | 456,821*1*23,1/1000 |  |  | 10.5526
|  |  | dělení pro dotace;-0,3657*10,553 |  |  | -3.8592
133 | 948411221.RR01 |  | Odstranění podpěry dočasné kovové výšky do 12 m |  | t | 6.693 |  | 0 | odvozeno ÚRS
| Výkaz výměr: |  | 6,693 |  |  | 6.693
|  |  | NV_ID.1.3.: Požárně bezpečnostní řešení |  |  |  |  | 0
|  |  | NV_ID.1.3.01: Požárně bezpečnostní řešení |  |  |  |  | 0
|  |  | PBŘ: Požárně bezpečnostní řešení |  |  |  |  | 0
|  |  | PBŘ: Požárně bezpečnostní řešení |  |  |  |  | 0
134 | XRR.040 |  | D+M hasící přístroj - PHP s hasicí schopností 34 A / přenosný hasící přístroj práškový, včetně kotvení na stěnu |  | kus | 2 |  | 0 | vlastní
|  |  | NV_ID.1.4.: Technické zařízení budov |  |  |  |  | 0
|  |  | NV_ID.1.4.01: Zdravotně technická instalace |  |  |  |  | 0
|  |  | ID.1.4.01.01: Vnitřní kanalizace |  |  |  |  | 0
|  |  | ID.1.4.01.01.01: Vnitřní kanalizace |  |  |  |  | 0
135 | 721174042 |  | potrubí kanalizační z PP odpadní systém HT 40 |  | m | 1.2686 |  | 0 | ÚRS 2016-II
136 | 721174045 |  | potrubí kanalizační z PP odpadní systém HT 100 |  | m | 0.6343 |  | 0 | ÚRS 2016-II
|  |  | ID.1.4.01.01.02: Zařizovací předměty- výběr uspřesní architekt projektu |  |  |  |  | 0
137 | 725119123 |  | montáž klozetových mís závěsných na nosné stěny |  | ks | 1 |  | 0 | ÚRS 2016-II
138 | 642401-R |  | WC závěsné zařízení |  | ks | 1 |  | 0 | odvozeno ÚRS
139 | 642402-R |  | WC závěsné se sedátkem |  | ks | 1 |  | 0 | odvozeno ÚRS
|  |  | ID.1.4.01.02: Vnitřní vodovod |  |  |  |  | 0
|  |  | ID.1.4.01.02.01: Izolace tepelné |  |  |  |  | 0
140 | 713463131 |  | montáž izolace tepelné , tl. Izolace do 25 mm |  | m | 15.2232 |  | 0 | ÚRS 2016-II
141 | 28377103 |  | izolace potrubí 22 x 9 |  | m | 15.2232 |  | 0 | ÚRS 2016-II
|  |  | ID.1.4.01.02.02: Vnitřní vodovod |  |  |  |  | 0
142 | 722174002 |  | potrubí vodovodní plastové PPR svar polyfuze PN 16 D20x2,8 |  | m | 5.0744 |  | 0 | ÚRS 2016-II
143 | 722174022 |  | potrubí vodovodní plastové PPR svar polyfuze PN 20 - D20 x 3,4 |  | m | 10.1488 |  | 0 | ÚRS 2016-II
|  |  | ID.1.4.01.03: Ostatní |  |  |  |  | 0
|  |  | ID.1.4.01.03.01: Ostatní |  |  |  |  | 0
144 | ID.1.4.01.03.01_001 |  | Stavební přípomoce |  | ks | 1 |  | 0 | vlastní
145 | ID.1.4.01.03.01_002 |  | Potřebné revize a zkoušky |  | ks | 1 |  | 0 | vlastní
146 | ID.1.4.01.03.01_003 |  | Drobný instalační materiál |  | ks | 1 |  | 0 | vlastní
|  |  | NV_ID.1.4.03: Ústřední vytápění |  |  |  |  | 0
|  |  | ID.1.4.03.01: Vytápění |  |  |  |  | 0
|  |  | ID.1.4.03.01.01: Vytápění |  |  |  |  | 0
147 | ID.1.4.03.01.01_001 |  | Registr z ocelových žebrových rour 57 / 2,5 / 137 mm s rohovým kohoutem s termoregulační hlavicí, - regulačním a uzavíracím šroubením rohovým a odvzdušňovacím ventilem 2 x 5 m |  | ks | 6 |  | 0 | vlastní
148 | ID.1.4.03.01.01_002 |  | Registr z ocelových hladkých rour DN 50 mm s rohovým kohoutem s termoregulační hlavicí, regulačním - a uzavíracím šroubením rohovým a odvzdušňovacím ventilem 3 x 1 m |  | ks | 1 |  | 0 | vlastní
149 | ID.1.4.03.01.01_003 |  | Potrubí z ocelových trubek černých, vč.kolen, ohybů,závěsů a pomocného materiálu DN 20 |  | m | 21.5662 |  | 0 | vlastní
150 | ID.1.4.03.01.01_004 |  | Potrubí z ocelových trubek černých, vč.kolen, ohybů,závěsů a pomocného materiálu DN 25 |  | m | 45.0353 |  | 0 | vlastní
151 | ID.1.4.03.01.01_005 |  | Potrubí z ocelových trubek černých, vč.kolen, ohybů,závěsů a pomocného materiálu DN 32 |  | m | 41.8638 |  | 0 | vlastní
152 | ID.1.4.03.01.01_006 |  | Tepelné izolace potrubí hadicemi tl. 10 - DN 20 |  | m | 21.5662 |  | 0 | vlastní
153 | ID.1.4.03.01.01_007 |  | Tepelné izolace potrubí hadicemi tl. 16 - DN 25 |  | m | 45.0353 |  | 0 | vlastní
154 | ID.1.4.03.01.01_008 |  | Tepelné izolace potrubí hadicemi tl. 16 - DN 32 |  | m | 41.8638 |  | 0 | vlastní
155 | ID.1.4.03.01.01_009 |  | Nátěr potrubí pod izolaci - základní DN 10 - 80 |  | m | 108.4653 |  | 0 | vlastní
156 | ID.1.4.03.01.01_010 |  | Manžety prostupové do DN 20 |  | ks | 19 |  | 0 | vlastní
157 | ID.1.4.03.01.01_011 |  | Manžety prostupové do DN 40 |  | ks | 4 |  | 0 | vlastní
158 | ID.1.4.03.01.01_012 |  | Vyregulování termoregulačních hlavic |  | ks | 8 |  | 0 | vlastní
159 | ID.1.4.03.01.01_013 |  | Stavební přípomoce |  | ks | 1 |  | 0 | vlastní
160 | ID.1.4.03.01.01_014 |  | Topná zkouška |  | ks | 1 |  | 0 | vlastní
|  |  | NV_ID.1.4.04: Silnoproud |  |  |  |  | 0
|  |  | ID.1.4.04.01: Elektromontáže |  |  |  |  | 0
|  |  | ID.1.4.04.01.01: doplnění rozv.R2.1 |  |  |  |  | 0
161 | ID.1.4.04.01.01_001 |  | LPN-4B-1 Jistič |  | ks | 1 |  | 0 | vlastní
162 | ID.1.4.04.01.01_002 |  | LPN-6B-1 Jistič |  | ks | 1 |  | 0 | vlastní
163 | ID.1.4.04.01.01_003 |  | LPN-10B-1 Jistič |  | ks | 4 |  | 0 | vlastní
164 | ID.1.4.04.01.01_004 |  | LPN-16B-1 Jistič |  | ks | 2 |  | 0 | vlastní
165 | ID.1.4.04.01.01_005 |  | LPN-10C-1 Jistič |  | ks | 4 |  | 0 | vlastní
166 | ID.1.4.04.01.01_006 |  | RSI-20-10-A230 Instalační stykač |  | ks | 4 |  | 0 | vlastní
167 | ID.1.4.04.01.01_007 |  | OLI-16B-1N-030AC Proudový chránič s nadproudovou ochranou |  | ks | 7 |  | 0 | vlastní
168 | ID.1.4.04.01.01_008 |  | Řadová svorka RS6 |  | ks | 57 |  | 0 | vlastní
|  |  | ID.1.4.04.01.02: PŘÍSTROJ SPÍNAČE, PŘEPÍNAČE (se šroubovými svorkami) |  |  |  |  | 0
169 | ID.1.4.04.01.02_001 |  | Přístroj spínače jednopólového (bezšroubové svorky); řazení 1, 1So (do hořlavých - podkladů B až F) |  | ks | 5 |  | 0 | vlastní
|  |  | ID.1.4.04.01.03: KRYT SPÍNAČE |  |  |  |  | 0
170 | ID.1.4.04.01.03_001 |  | Kryt spínače kolébkového; b. bílá |  | ks | 5 |  | 0 | vlastní
|  |  | ID.1.4.04.01.04: RÁMEČEK |  |  |  |  | 0
171 | ID.1.4.04.01.04_001 |  | Rámeček pro elektroinstalační přístroje, jednonásobný; b. bílá |  | ks | 18 |  | 0 | vlastní
|  |  | ID.1.4.04.01.05: ZÁSUVKA NN |  |  |  |  | 0
172 | ID.1.4.04.01.05_001 |  | Zásuvka jednonásobná (bezšroubové svorky), s ochranným kolíkem, s clonkami; řazení - 2P+PE; b. bílá |  | ks | 13 |  | 0 | vlastní
|  |  | ID.1.4.04.01.06: KRABICE PRO ZAPUŠTĚNOU MONTÁŽ |  |  |  |  | 0
173 | ID.1.4.04.01.06_001 |  | Krabice přístrojová univerzální, zapuštěná montáž |  | ks | 32 |  | 0 | vlastní
174 | ID.1.4.04.01.06_002 |  | KP 67/2 KRABICE PŘÍSTROJOVÁ |  | ks | 19 |  | 0 | vlastní
175 | ID.1.4.04.01.06_003 |  | KOPOBOX 80 RÁM PODLAHOVÝ |  | ks | 3 |  | 0 | vlastní
176 | ID.1.4.04.01.06_004 |  | KPP 80 KRABICE PŘÍSTR. PODLAHOVÁ |  | ks | 3 |  | 0 | vlastní
177 | ID.1.4.04.01.06_005 |  | KUP 80 KRABICE UNIVERZ.PODLAHOVÁ |  | ks | 5 |  | 0 | vlastní
178 | ID.1.4.04.01.06_006 |  | PP 80/45 PODLOŽKA PŘÍSTROJOVÁ |  | ks | 5 |  | 0 | vlastní
179 | ID.1.4.04.01.06_007 |  | KANÁL PODLAHOVÝ UNIVERZ. |  | m | 3 |  | 0 | vlastní
|  |  | ID.1.4.04.01.07: ZÁSUVKA NN, PROFIL 45 |  |  |  |  | 0
180 | ID.1.4.04.01.07_001 |  | Zásuvka 45x45, s ochranným kolíkem; d. Profil 45; b. bílá (RAL 9010) |  | ks | 15 |  | 0 | vlastní
|  |  | ID.1.4.04.02: SVÍTIDLA |  |  |  |  | 0
|  |  | ID.1.4.04.02.01: SVÍTIDLA |  |  |  |  | 0
181 | ID.1.4.04.02.01_001 |  | stropní svítidlo LED + nouzový modul - podrobný popis viz. kniha svítidel položka DN |  | ks | 1 |  | 0 | vlastní
182 | ID.1.4.04.02.01_002 |  | zápustné svítidlo LED - podrobný popis viz. kniha svítidel položka I |  | ks | 1 |  | 0 | vlastní
183 | ID.1.4.04.02.01_003 |  | napaječ LED - podrobný popis viz. kniha svítidel položka I |  | ks | 1 |  | 0 | vlastní
184 | ID.1.4.04.02.01_004 |  | led svítidlo délka 11 m - podrobný popis viz. kniha svítidel položka M1 |  | ks | 4 |  | 0 | vlastní
185 | ID.1.4.04.02.01_005 |  | led svítidlo délka 7 m - podrobný popis viz. kniha svítidel položka M2 |  | ks | 4 |  | 0 | vlastní
186 | ID.1.4.04.02.01_006 |  | led svítidlo délka 3 m - podrobný popis viz. kniha svítidel položka M3 |  | ks | 11 |  | 0 | vlastní
187 | ID.1.4.04.02.01_007 |  | nástěnné svítidlo - podrobný popis viz. kniha svítidel položka DD |  | ks | 3 |  | 0 | vlastní
|  |  | ID.1.4.04.02.02: Nouzové osvětlení s monitorováním 2.NP |  |  |  |  | 0
188 | ID.1.4.04.02.02_001 |  | nouzové svítidlo LED - podrobný popis viz. kniha svítidel položka N1 |  | ks | 4 |  | 0 | vlastní
189 | ID.1.4.04.02.02_002 |  | nouzové svítidlo LED - podrobný popis viz. kniha svítidel položka N2 |  | ks | 2 |  | 0 | vlastní
|  |  | ID.1.4.04.03: Elektromontáže kabely |  |  |  |  | 0
|  |  | ID.1.4.04.03.01: KABEL SILOVÝ,IZOLACE PVC |  |  |  |  | 0
190 | ID.1.4.04.03.01_001 |  | CYKY J 5x10 mm2, pevně |  | m | 44.401 |  | 0 | vlastní
|  |  | ID.1.4.04.03.02: KABEL SILOVÝ,IZOLACE PVC |  |  |  |  | 0
191 | ID.1.4.04.03.02_001 |  | CYKY O 2x1.5 mm2, pod omítkou |  | m | 222.005 |  | 0 | vlastní
192 | ID.1.4.04.03.02_002 |  | CYKY O 3x1.5 mm2, pod omítkou |  | m | 82.459 |  | 0 | vlastní
193 | ID.1.4.04.03.02_003 |  | CYKY J 3x1.5 mm2, pod omítkou |  | m | 431.324 |  | 0 | vlastní
194 | ID.1.4.04.03.02_004 |  | CYKY J 3x2.5 mm2, pod omítkou |  | m | 348.865 |  | 0 | vlastní
195 | ID.1.4.04.03.02_005 |  | CYKY J 5x2.5 mm2, pod omítkou |  | m | 44.401 |  | 0 | vlastní
|  |  | ID.1.4.04.03.03: VODIČ JEDNOŽILOVÝ, IZOLACE PVC |  |  |  |  | 0
196 | ID.1.4.04.03.03_001 |  | CY 4 mm2,z/Ž, pod omítkou |  | m | 31.715 |  | 0 | vlastní
|  |  | ID.1.4.04.03.04: VYSEKANI RYH VE ZDIVU CIHELNEM - HLOUBKA 30mm |  |  |  |  | 0
197 | ID.1.4.04.03.04_001 |  | Sire 70 mm |  | m | 31.715 |  | 0 | vlastní
198 | ID.1.4.04.03.04_002 |  | Sire 100 mm |  | m | 25.372 |  | 0 | vlastní
|  |  | ID.1.4.04.03.05: LIŠTY, TRUBKY, ŽLABY, KOTVY |  |  |  |  | 0
199 | ID.1.4.04.03.05_001 |  | LV 40X15 LIŠTA VKLÁDACÍ (3m) |  | m | 31.715 |  | 0 | vlastní
200 | ID.1.4.04.03.05_002 |  | LH 60X40 LIŠTA HRANATÁ (3m) |  | m | 50.744 |  | 0 | vlastní
201 | ID.1.4.04.03.05_003 |  | 1420 TRUBKA OHEBNÁ |  | m | 63.43 |  | 0 | vlastní
202 | ID.1.4.04.03.05_004 |  | 1432 TRUBKA OHEBNÁ |  | m | 63.43 |  | 0 | vlastní
203 | ID.1.4.04.03.05_005 |  | KZ 35x300x0.75 kabelový žlab |  | m | 22.2005 |  | 0 | vlastní
204 | ID.1.4.04.03.05_006 |  | NSM 6X10 ŠROUB VRAT.+MATICE |  | ks | 59 |  | 0 | vlastní
205 | ID.1.4.04.03.05_007 |  | S 35x200 spojka H=35 |  | ks | 16 |  | 0 | vlastní
206 | ID.1.4.04.03.05_008 |  | ZT 8 závitová tyč 8 |  | m | 8.2459 |  | 0 | vlastní
207 | ID.1.4.04.03.05_009 |  | MP 41x41 montážní profil |  | m | 50.744 |  | 0 | vlastní
208 | ID.1.4.04.03.05_010 |  | PVL 6 podložka velká |  | ks | 25 |  | 0 | vlastní
209 | ID.1.4.04.03.05_011 |  | KKZ 8 KOTVA KOVOVÁ ZATLOUKACÍ |  | ks | 25 |  | 0 | vlastní
|  |  | ID.1.4.04.03.06: OSTATNÍ |  |  |  |  | 0
210 | ID.1.4.04.03.06_001 |  | Revizni technik (dle dodavatele) |  | ks | 1 |  | 0 | vlastní
211 | ID.1.4.04.03.06_003 |  | Stavení přípomoce |  | ks | 1 |  | 0 | vlastní
212 | ID.1.4.04.03.06_004 |  | Drobný montážní materiál |  | ks | 1 |  | 0 | vlastní
|  |  | NV_ID.1.4.05: Slaboproud |  |  |  |  | 0
|  |  | ID.1.4.05.01: EZS elektronický zabezpečovací systém |  |  |  |  | 0
|  |  | ID.1.4.05.01.01: EZS elektronický zabezpečovací systém |  |  |  |  | 0
213 | ID.1.4.05.01.01_001 |  | Koncentrátor v plastovém krytu pro 8 zón a 4 PGM výstupy |  | ks | 1 |  | 0 | vlastní
214 | ID.1.4.05.01.01_002 |  | krabice propojovací, sabotážní kontakt, 8+2, šroubovací, stupeň II. |  | ks | 2 |  | 0 | vlastní
215 | ID.1.4.05.01.01_003 |  | magnetický kontakt, polarizovaný, s pracovní mezerou 11mm, stupeň II. |  | ks | 2 |  | 0 | vlastní
216 | ID.1.4.05.01.01_004 |  | PIR detektor s půlkulovou čočkou a dosahem 12m včetně držáku |  | ks | 1 |  | 0 | vlastní
217 | ID.1.4.05.01.01_005 |  | PIR detektor s půlkulovou čočkou a dosahem 15m |  | ks | 2 |  | 0 | vlastní
218 | ID.1.4.05.01.01_006 |  | Volitelná čočka s dlouhým dosahem 24m |  | ks | 2 |  | 0 | vlastní
219 | ID.1.4.05.01.01_007 |  | Kombinovaný kloubový držák na strop nebo na stěnu |  | ks | 2 |  | 0 | vlastní
220 | ID.1.4.05.01.01_008 |  | tísňový hlásič, NO/NC kontakt plast se signalizací paměti poplachu |  | ks | 1 |  | 0 | vlastní
221 | ID.1.4.05.01.01_009 |  | signalizační LED kontrolka s bzučákem, červená, vnitřní 12Vss, 35mA |  | ks | 1 |  | 0 | vlastní
222 | ID.1.4.05.01.01_010 |  | kabel sběrnicový, stíněný, 4x2x0,4 |  | m | 63.43 |  | 0 | vlastní
223 | ID.1.4.05.01.01_011 |  | kabel napájecí, stíněný, 2x2,5mm2 |  | m | 63.43 |  | 0 | vlastní
224 | ID.1.4.05.01.01_012 |  | kabel stíněný, nízkofrekvenční, drát, 10x2x0,5mm2, |  | m | 63.43 |  | 0 | vlastní
225 | ID.1.4.05.01.01_013 |  | kabel stíněný, nízkofrekvenční, lanko, 10x 0,22mm2 + 2x 0,75mm2, vně.prům 6,3mm |  | m | 31.715 |  | 0 | vlastní
226 | ID.1.4.05.01.01_014 |  | kabel stíněný, nízkofrekvenční, lanko, 6x 0,22mm2 + 2x 0,75mm2, vně.prům 5mm |  | m | 126.86 |  | 0 | vlastní
227 | ID.1.4.05.01.01_015 |  | trubka elektroinstalační pevná, bezhalogenová, průměr vnější 20mm, 320N |  | m | 63.43 |  | 0 | vlastní
228 | ID.1.4.05.01.01_016 |  | příchytky, průměr vnější 20mm |  | m | 63.43 |  | 0 | vlastní
229 | ID.1.4.05.01.01_017 |  | spojky, průměr vnější 20mm |  | m | 6.343 |  | 0 | vlastní
230 | ID.1.4.05.01.01_018 |  | trubka elektroinstalační ohebná, UV stabilní, bezhalogenová, průměr vnější 21,1mm, 320N |  | m | 63.43 |  | 0 | vlastní
231 | ID.1.4.05.01.01_019 |  | příchytky, průměr vnější 21,1mm |  | m | 63.43 |  | 0 | vlastní
232 | ID.1.4.05.01.01_020 |  | spojky, průměr vnější 21,1mm |  | m | 6.343 |  | 0 | vlastní
233 | ID.1.4.05.01.01_021 |  | kotvící materiál |  | ks | 2 |  | 0 | vlastní
234 | ID.1.4.05.01.01_022 |  | krabice iínstalační KP68 |  | ks | 9 |  | 0 | vlastní
235 | ID.1.4.05.01.01_023 |  | spojovací materiál, svorky, svorkovnice, izolace, pásky, apod. |  | ks | 63 |  | 0 | vlastní
236 | ID.1.4.05.01.01_024 |  | montáž kabelových tras, pod omítkou a na omítce |  | ks | 1 |  | 0 | vlastní
237 | ID.1.4.05.01.01_025 |  | montáž prvků a zřízení systému |  | ks | 1 |  | 0 | vlastní
238 | ID.1.4.05.01.01_026 |  | zaškolení obsluhy |  | ks | 1 |  | 0 | vlastní
239 | ID.1.4.05.01.01_027 |  | nastavení, funkční zkouška systému |  | ks | 1 |  | 0 | vlastní
240 | ID.1.4.05.01.01_028 |  | revize systému |  | ks | 1 |  | 0 | vlastní
241 | ID.1.4.05.01.01_030 |  | stavební přípomoce |  | ks | 1 |  | 0 | vlastní
|  |  | ID.1.4.05.02: DST strukturovaná kabeláž-kabelové trasy uvnitř objektu |  |  |  |  | 0
|  |  | ID.1.4.05.02.01: DST strukturovaná kabeláž-kabelové trasy uvnitř objektu |  |  |  |  | 0
242 | ID.1.4.05.02.01_001 |  | zásuvka 1xRJ45, Cat 5a, modul 45x45 do podlahové krabice |  | ks | 29 |  | 0 | vlastní
243 | ID.1.4.05.02.01_002 |  | podlahová krabice, modul 45x45, (společné se zásuvkami 230V) |  | ks | 15 |  | 0 | vlastní
244 | ID.1.4.05.02.01_003 |  | příslušenství k podlahovým krabicím (vnitřní krabice, rámečky) |  | ks | 15 |  | 0 | vlastní
245 | ID.1.4.05.02.01_004 |  | trubka elektroinstalační ohebná, UV stabilní, bezhalogenová, průměr vnější 21,1mm, 320N |  | m | 381 |  | 0 | vlastní
246 | ID.1.4.05.02.01_005 |  | kotvící materiál |  | ks | 127 |  | 0 | vlastní
247 | ID.1.4.05.02.01_006 |  | spojovací materiál, svorky, svorkovnice, izolace, pásky, apod. |  | ks | 63 |  | 0 | vlastní
248 | ID.1.4.05.02.01_007 |  | instalace kabelových tras |  | ks | 1 |  | 0 | vlastní
249 | ID.1.4.05.02.01_008 |  | osazení a zapojení zásuvek |  | ks | 1 |  | 0 | vlastní
250 | ID.1.4.05.02.01_009 |  | měření strukturované kabeláže, zápis tisk+CD |  | ks | 29 |  | 0 | vlastní
251 | ID.1.4.05.02.01_010 |  | stavební přípomoce |  | ks | 1 |  | 0 | vlastní
252 | ID.1.4.05.02.01_011 |  | propojovací kabel 2x2,5 |  | m | 48 |  | 0 | vlastní
253 |  |  | neobsazeno
254 |  |  | neobsazeno
255 |  |  | neobsazeno
256 |  |  | neobsazeno
257 |  |  | neobsazeno
258 |  |  | neobsazeno
|  |  | ID.1.4.05.03: STA společná televizní anténa |  |  |  |  | 0
|  |  | ID.1.4.05.03.01: STA společná televizní anténa |  |  |  |  | 0
259 | ID.1.4.05.03.01_001 |  | zásuvka televizní, koncová R+TV, kompletní |  | ks | 9 |  | 0 | vlastní
260 | ID.1.4.05.03.01_002 |  | krabice instalační KP68 |  | ks | 5 |  | 0 | vlastní
261 | ID.1.4.05.03.01_003 |  | krabice instalační, na povrch |  | ks | 4 |  | 0 | vlastní
262 | ID.1.4.05.03.01_004 |  | trubka elektroinstalační ohebná, UV stabilní, bezhalogenová, průměr vnější 21,1mm, 320N |  | m | 9.5145 |  | 0 | vlastní
263 | ID.1.4.05.03.01_005 |  | kotvící materiál |  | ks | 6 |  | 0 | vlastní
264 | ID.1.4.05.03.01_006 |  | spojovací materiál, svorky, svorkovnice, izolace, pásky, apod. |  | ks | 6 |  | 0 | vlastní
265 | ID.1.4.05.03.01_007 |  | instalace kabelových tras |  | ks | 1 |  | 0 | vlastní
266 | ID.1.4.05.03.01_008 |  | osazení a zapojení zásuvek |  | ks | 1 |  | 0 | vlastní
267 | ID.1.4.05.03.01_009 |  | revize systému |  | ks | 1 |  | 0 | vlastní
268 | ID.1.4.05.03.01_010 |  | stavební přípomoce |  | ks | 1 |  | 0 | vlastní
|  |  | ID.1.4.05.04: protipožární ucpávky prostupů |  |  |  |  | 0
|  |  | ID.1.4.05.04.01: protipožární ucpávky prostupů |  |  |  |  | 0
269 | ID.1.4.05.04.01_001 |  | normovaný materiál protipožárních ucpávek |  | m3 | 0.6343 |  | 0 | vlastní
270 | ID.1.4.05.04.01_002 |  | normovaný materiál a montáž protipožárních ucpávek, povrchová úprava |  | ks | 2 |  | 0 | vlastní
|  |  | NV_ID.1.4.06: EPS |  |  |  |  | 0
|  |  | ID.1.4.06.01: EPS elektronický požární systém |  |  |  |  | 0
|  |  | ID.1.4.06.01.01: EPS elektronický požární systém |  |  |  |  | 0
271 | ID.1.4.06.01.01_001 |  | Jednotka vstupně/výstupní (8xIN/8xOUT) v krabici |  | ks | 1 |  | 0 | vlastní
272 | ID.1.4.06.01.01_002 |  | Hlásič kouře optický adresovatelný |  | ks | 3 |  | 0 | vlastní
273 | ID.1.4.06.01.01_003 |  | Zásuvka pro adresovatelné a interaktivní hlásiče |  | ks | 2 |  | 0 | vlastní
274 | ID.1.4.06.01.01_004 |  | Hlásič tlačítkový adresovatelný |  | ks | 2 |  | 0 | vlastní
275 | ID.1.4.06.01.01_005 |  | Hlásič kouře lineární interaktivní P+V, univerzální, IP 40 |  | ks | 1 |  | 0 | vlastní
276 | ID.1.4.06.01.01_006 |  | Požární siréna, 9-28Vss, 102 dB, odbě 16mA/24V, IP 65, nízká patice, rudá |  | ks | 1 |  | 0 | vlastní
277 | ID.1.4.06.01.01_007 |  | LED maják, 9-28Vss,6mA/24V,1Hz,červená LED čočka, bílý nízký |  | ks | 1 |  | 0 | vlastní
278 | ID.1.4.06.01.01_008 |  | 8110-PO6, 117x117x58, krabice IP54 |  | ks | 1 |  | 0 | vlastní
279 | ID.1.4.06.01.01_009 |  | Požární uzávěr, uzávěr 6/3 610x295x68 stavební otvor 750x435, je možné instalovat jej před již - osazený zazděný rozváděč, popřípadě jiné technologické zařízení a tímto způsobem zajistit požadavek / požární odolnosti EI-S 30 (45) DP1 příslušného konstrukčního stavebního prvku jedná se o speciálně - upravené dvířka a rám. Speciální úprava spočívá v osazení požárně chrannými deskami (nehořlavé, bez | azbestu), použití silikonového těsnění, případně v použití zpěňující pásky (u klasifikace EI-S 45 DP1) důležité je přesné dodržení montážního návodu uzávěru včetně vytmelení spár vzniklých mezi zdivem a uzávěrem | ks | 1 |  | 0 | vlastní
280 | ID.1.4.06.01.01_010 |  | Bezhalogenový nízkofrekvenční sdělovací kabel 2x2x0.8; B2ca_s1_d1 |  | m | 38.058 |  | 0 | vlastní
281 | ID.1.4.06.01.01_011 |  | JB-Y(St)-Y 2x2x0,8, kabel požární |  | m | 111.0025 |  | 0 | vlastní
282 | ID.1.4.06.01.01_012 |  | Bezhalogenové nízkofrekvenční sdělovací kabel 5x2x0,8 ; B2ca_s1_d1 |  | m | 50.744 |  | 0 | vlastní
283 | ID.1.4.06.01.01_013 |  | Bezhalogenový a ohniodolný kabel 3x1,5 ; B2ca_s1_d1 |  | m | 50.744 |  | 0 | vlastní
284 | ID.1.4.06.01.01_014 |  | kovová příchytka na stěnu nebo strop, funkční při požáru, normová, rozteč 0,3m |  | ks | 127 |  | 0 | vlastní
285 | ID.1.4.06.01.01_015 |  | kotvící materiál pro příchytky funkční při požáru, normované |  | ks | 127 |  | 0 | vlastní
286 | ID.1.4.06.01.01_016 |  | trubka elektroinstalační pevná, bezhalogenová, průměr vnější 20mm, 320N |  | m | 111.0025 |  | 0 | vlastní
287 | ID.1.4.06.01.01_017 |  | příchytky, průměr vnější 20mm |  | m | 111.0025 |  | 0 | vlastní
288 | ID.1.4.06.01.01_018 |  | spojky, průměr vnější 20mm |  | m | 95.145 |  | 0 | vlastní
289 | ID.1.4.06.01.01_019 |  | kotvící materiál |  | ks | 95 |  | 0 | vlastní
290 | ID.1.4.06.01.01_020 |  | spojovací materiál, svorky, svorkovnice, izolace, pásky, apod. |  | ks | 63 |  | 0 | vlastní
291 | ID.1.4.06.01.01_021 |  | montáž kabeláže systému |  | ks | 1 |  | 0 | vlastní
292 | ID.1.4.06.01.01_022 |  | montáž a zapojení prvků systému |  | ks | 1 |  | 0 | vlastní
293 | ID.1.4.06.01.01_023 |  | nastavení, funkční zkouška systému |  | ks | 1 |  | 0 | vlastní
294 | ID.1.4.06.01.01_024 |  | revize systému |  | ks | 1 |  | 0 | vlastní
295 | ID.1.4.06.01.01_025 |  | Stavební přípomoce |  | ks | 1 |  | 0 | vlastní
|  |  | ID.1.4.06.02: protipožární ucpávky prostupů |  |  |  |  | 0
|  |  | ID.1.4.06.02.01: protipožární ucpávky prostupů |  |  |  |  | 0
296 | ID.1.4.06.02.01_001 |  | normovaný materiál protipožárních ucpávek |  | m3 | 1.2686 |  | 0 | vlastní
297 | ID.1.4.06.02.01_002 |  | normovaný materiál a montáž protipožárních ucpávek, povrchová úprava |  | ks | 6 |  | 0 | vlastní
|  |  | NV_J: 3.NP knihovna děti |  |  |  |  | 0
|  |  | NV_JD.1.1.: Architektonicko stavební část |  |  |  |  | 0
|  |  | NV_JD.1.1.01: Bourané konstrukce |  |  |  |  | 0
|  |  | 009: Ostatní konstrukce a práce |  |  |  |  | 0
|  |  | 0096: Bourání konstrukcí |  |  |  |  | 0
298 | XRR.051 |  | Demontáž dopravníku ječmene |  | m | 39.6016 |  | 0 | vlastní
| Výkaz výměr: |  | 35,748*2 |  |  | 71.496
|  |  | dělení pro dotace;-0,4461*71,496 |  |  | -31.8944
|  |  | 0097: Prorážení otvorů a ostatní bourací práce |  |  |  |  | 0
299 | 971033581 |  | Vybourání otvorů ve zdivu cihelném pl do 1 m2 na MVC nebo MV tl do 900 mm |  | m3 | 0.077766 |  | 0 | ÚRS 2016-II
| Výkaz výměr: |  | 0,779*0,18 |  |  | 0.14022
|  |  | dělení pro dotace;-0,4461*0,14 |  |  | -0.062454
300 | 971033541 |  | Vybourání otvorů ve zdivu cihelném pl do 1 m2 na MVC nebo MV tl do 300 mm |  | m3 | 0.87239 |  | 0 | ÚRS 2016-II
| Výkaz výměr: |  | 1*1*0,175*9 |  |  | 1.575
|  |  | dělení pro dotace;-0,4461*1,575 |  |  | -0.70261
301 | 977151125 |  | Jádrové vrty diamantovými korunkami do D 200 mm do stavebních materiálů |  | m | 0.34951 |  | 0 | ÚRS 2016-II
| Výkaz výměr: |  | 0,631 |  |  | 0.631
|  |  | dělení pro dotace;-0,4461*0,631 |  |  | -0.28149
|  |  | 099: Přesun hmot HSV |  |  |  |  | 0
|  |  | 099.: Přesun hmot HSV |  |  |  |  | 0
302 | 997013116 |  | Vnitrostaveništní doprava suti a vybouraných hmot pro budovy v do 21 m s použitím mechanizace |  | t | 10.6803 |  | 0 | ÚRS 2016-II
| Výkaz výměr: |  | 19,282 |  |  | 19.282
|  |  | dělení pro dotace;-0,4461*19,282 |  |  | -8.6017
303 | 997006512 |  | Vodorovné doprava suti s naložením a složením na skládku do 1 km |  | t | 10.6803 |  | 0 | ÚRS 2016-II
| Výkaz výměr: |  | 19,282 |  |  | 19.282
|  |  | dělení pro dotace;-0,4461*19,282 |  |  | -8.6017
304 | 997006519 |  | Příplatek k vodorovnému přemístění suti na skládku ZKD 1 km přes 1 km |  | t | 106.803 |  | 0 | ÚRS 2016-II
| Výkaz výměr: |  | 19,282*10 |  |  | 192.82
|  |  | dělení pro dotace;-0,4461*192,82 |  |  | -86.017
|  |  | 751: Vzduchotechnika |  |  |  |  | 0
|  |  | 751.: Vzduchotechnika |  |  |  |  | 0
305 | 751510820.RR01 |  | Demontáž vzduchotechnického potrubí |  | m | 2.2156 |  | 0 | odvozeno ÚRS
| Výkaz výměr: |  | 4 |  |  | 4
|  |  | dělení pro dotace;-0,4461*4 |  |  | -1.7844
|  |  | 762: Konstrukce tesařské |  |  |  |  | 0
|  |  | 7625: Konstrukce tesařské - podlahy a podlahové konstrukce |  |  |  |  | 0
306 | 762522812 |  | Demontáž podlah s polštáři z prken nebo fošen tloušťky přes 32 mm |  | m2 | 10.5468 |  | 0 | ÚRS 2016-II
| Výkaz výměr: |  | 15,339 |  |  | 15.339
|  |  | 3,702 |  |  | 3.702
|  |  | = |  |  | 19.041
|  |  | dělení pro dotace;-0,4461*19,041 |  |  | -8.4942
|  |  | 7628: Konstrukce tesařské - stropy a stropní konstrukce |  |  |  |  | 0
307 | 762811933 |  | Vyřezání části záklopu nebo podbíjení stropu z fošen plochy jednotlivě do 4 m2 |  | m | 14.0336 |  | 0 | ÚRS 2016-II
| Výkaz výměr: |  | 9,655 |  |  | 9.655
|  |  | 15,681 |  |  | 15.681
|  |  | = |  |  | 25.336
|  |  | dělení pro dotace;-0,4461*25,336 |  |  | -11.3024
308 | 762821941 |  | Vyřezání části stropního trámu průřezové plochy řeziva do 450 cm2 délky do 3 m |  | m | 11.1168 |  | 0 | ÚRS 2016-II
| Výkaz výměr: |  | 3*4,09 |  |  | 12.27
|  |  | 3,9*2 |  |  | 7.8
|  |  | = |  |  | 20.07
|  |  | dělení pro dotace;-0,4461*20,07 |  |  | -8.9532
|  |  | 766: Konstrukce truhlářské |  |  |  |  | 0
|  |  | 7664: Konstrukce truhlářské - úpravy povrchů |  |  |  |  | 0
309 | 766441822.RR01 |  | Demontáž parapetních desek dřevěných nebo plastových šířky přes 30 cm délky přes 1,0 m |  | m | 12.0196 |  | 0 | odvozeno ÚRS
| Výkaz výměr: |  | 21,7 |  |  | 21.7
|  |  | dělení pro dotace;-0,4461*21,7 |  |  | -9.6804
|  |  | NV_JD.1.1.03: Svislé a vodorovné konstrukce |  |  |  |  | 0
|  |  | 003: Svislé konstrukce |  |  |  |  | 0
|  |  | 0034: Stěny a příčky |  |  |  |  | 0
310 | 340239235.RR01 |  | Zazdívka otvorů pl do 4 m2 v příčkách nebo stěnách z příčkovek plynosilikátových tl 150 mm |  | m2 | 4.0154 |  | 0 | odvozeno ÚRS
| Výkaz výměr: |  | 1,726*2,1*2 |  |  | 7.2492
|  |  | dělení pro dotace;-0,4461*7,249 |  |  | -3.2338
311 | 346244354.RR01 |  | Obezdívka koupelnových van ploch rovných tl 100 mm z pórobetonových příčkovek hladkých Ytong - obezdívky van, sprchových vaniček, předstěny geberitů | včetně kotvení ke stávajícímu zdivu | m2 | 5.9821 |  | 0 | odvozeno ÚRS
| Výkaz výměr: |  | č.m.:3.09; 2,7 |  |  | 2.7
|  |  | č.m.:3.11; 5,4 |  |  | 5.4
|  |  | č.m.:3.13; 2,7 |  |  | 2.7
|  |  | = |  |  | 10.8
|  |  | dělení pro dotace;-0,4461*10,8 |  |  | -4.8179
|  |  | 713: Izolace tepelné |  |  |  |  | 0
|  |  | 713.: Izolace tepelné |  |  |  |  | 0
312 | 713131141 |  | Montáž izolace tepelné stěn a základů lepením celoplošně rohoží, pásů, dílců, desek |  | m2 | 2.0075 |  | 0 | ÚRS 2016-II
| Výkaz výměr: |  | 1,726*2,1 |  |  | 3.6246
|  |  | dělení pro dotace;-0,4461*3,625 |  |  | -1.6171
313 | 63148118.RR01 |  | Deska minerální izolační tl. 100 mm |  | m2 | 2.0079 |  | 0 | odvozeno ÚRS
| Výkaz výměr: |  | 3,625 |  |  | 3.625
|  |  | dělení pro dotace;-0,4461*3,625 |  |  | -1.6171
|  |  | 763: Konstrukce montované |  |  |  |  | 0
|  |  | 7631: Konstrukce montované - z desek sádrokartonových |  |  |  |  | 0
314 | 763111437.RR01 |  | SDK příčka tl 150 mm profil CW+UW 1xH2 12,5 bez TI |  | m2 | 6.5346 |  | 0 | odvozeno ÚRS
| Výkaz výměr: |  | 2,513*2,914-0,8*2,1 |  |  | 5.6429
|  |  | 2,676*2,3 |  |  | 6.1548
|  |  | = |  |  | 11.7977
|  |  | dělení pro dotace;-0,4461*11,798 |  |  | -5.2631
315 | 763111333.RR01 |  | SDK příčka tl 100 mm profil CW+UW desky 1xH2 12,5 bez TI |  | m2 | 14.9362 |  | 0 | odvozeno ÚRS
| Výkaz výměr: |  | 2,501*2,3-0,7*2,1 |  |  | 4.2823
|  |  | 1,887*2,3-0,7*2,1*2 |  |  | 1.4001
|  |  | 1,25*2,3 |  |  | 2.875
|  |  | 2,515*2,914-0,7*2,1 |  |  | 5.8587
|  |  | 4,248*2,3-0,7*2,1*2 |  |  | 6.8304
|  |  | 1,17*2,3 |  |  | 2.691
|  |  | 1,17*2,3*2-0,7*2,1*2 |  |  | 2.442
|  |  | 0,894*2,3-0,7*2,1 |  |  | 0.5862
|  |  | = |  |  | 26.9657
|  |  | dělení pro dotace;-0,4461*26,966 |  |  | -12.0295
316 | 763113339.RR01 |  | SDK příčka akustická tl 330 mm zdvojený profil CW+UW |  | m2 | 18.9182 |  | 0 | odvozeno ÚRS
| Výkaz výměr: |  | 13,09*2,914-0,8*2,1-1,1*2,1 |  |  | 34.1543
|  |  | dělení pro dotace;-0,4461*34,154 |  |  | -15.2361
317 | 763111447.RR01 |  | SDK příčka tl 150 mm profil CW+UW desky 2xH2DF 12,5 bez TI |  | m2 | 8.5531 |  | 0 | odvozeno ÚRS
| Výkaz výměr: |  | 5,299*2,914 |  |  | 15.4413
|  |  | dělení pro dotace;-0,4461*15,441 |  |  | -6.8882
318 | 763111441.RR01 |  | SDK příčka tl 100 mm profil CW+UW desky 2xH2DF 12,5 bez TI |  | m2 | 1.6962 |  | 0 | odvozeno ÚRS
| Výkaz výměr: |  | 1,051*2,914 |  |  | 3.0626
|  |  | dělení pro dotace;-0,4461*3,063 |  |  | -1.3664
|  |  | NV_JD.1.1.04: Skladby a Povrchy |  |  |  |  | 0
|  |  | DOP: Doplnění stávajících vrstev |  |  |  |  | 0
|  |  | DOP.01: Doplnění dřevěných fošen podlahy |  |  |  |  | 0
319 | XRR.037 |  | Nátěr tesařských konstrukcí |  | m2 | 517.891 |  | 0 | vlastní
| Výkaz výměr: |  | 467,495*2 |  |  | 934.99
|  |  | dělení pro dotace;-0,4461*934,99 |  |  | -417.099
320 | 762083111.RR01 |  | Impregnace řeziva proti dřevokaznému hmyzu a houbám - povrchový nátěr |  | m3 | 10.3577 |  | 0 | odvozeno ÚRS
| Výkaz výměr: |  | 467,495*0,04 |  |  | 18.6998
|  |  | dělení pro dotace;-0,4461*18,7 |  |  | -8.3421
321 | 762523944 |  | Doplnění části podlah z prken nebo fošen tl přes 32 mm plochy jednotlivě do 8 m2 |  | m2 | 38.8419 |  | 0 | ÚRS 2016-II
| Výkaz výměr: |  | předpoklad 15% |  |  | 0
|  |  | 467,495*0,15 |  |  | 70.1243
|  |  | dělení pro dotace;-0,4461*70,124 |  |  | -31.2823
322 | 762595001 |  | Spojovací prostředky pro položení dřevěných podlah a zakrytí kanálů |  | m2 | 38.8417 |  | 0 | ÚRS 2016-II
| Výkaz výměr: |  | 70,124 |  |  | 70.124
|  |  | dělení pro dotace;-0,4461*70,124 |  |  | -31.2823
323 | 762522812.RR01 |  | Častečná demontáž poškozených podlah s polštáři z prken nebo fošen tloušťky přes 32 mm - včetně vyřezání |  | m2 | 38.842 |  | 0 | odvozeno ÚRS
| Výkaz výměr: |  | 38,842 |  |  | 38.842
|  |  | P: Skladby podlah |  |  |  |  | 0
|  |  | P3a: Podlaha 2.NP jižní křídlo a západní křídlo |  |  |  |  | 0
324 | 776251311 |  | Lepení pásů z přírodního linolea (marmolea) 2-složkovým lepidlem |  | m2 | 245.1284 |  | 0 | ÚRS 2016-II
| Výkaz výměr: |  | č.m.: 3.06; 15,15 |  |  | 15.15
|  |  | č.m.: 3.07; 358,09 |  |  | 358.09
|  |  | č.m.: 3.12; 6,25 |  |  | 6.25
|  |  | č.m.: 3.14; 16,32 |  |  | 16.32
|  |  | č.m.: 3.15; 16,32 |  |  | 16.32
|  |  | č.m.: 3.16; 15,21 |  |  | 15.21
|  |  | č.m.: 3.17; 15,21 |  |  | 15.21
|  |  | = |  |  | 442.55
|  |  | dělení pro dotace;-0,4461*442,550 |  |  | -197.4216
325 | 28411076.RR01 |  | Přírodní linoleum tl. 10 mm |  | m2 | 245.1284 |  | 0 | odvozeno ÚRS
| Výkaz výměr: |  | 442,550 |  |  | 442.55
|  |  | dělení pro dotace;-0,4461*442,550 |  |  | -197.4216
326 | 776411112.RR01 |  | Montáž obvodových soklíků výšky do 150 mm |  | m | 68.7362 |  | 0 | odvozeno ÚRS
| Výkaz výměr: |  | č.m.:3.06; 12,338 |  |  | 12.338
|  |  | č.m.:3.07; 87,913 |  |  | 87.913
|  |  | č.m.:3.12; 8,515 |  |  | 8.515
|  |  | č.m.:3.14; 3,87 |  |  | 3.87
|  |  | č.m.:3.15; 3,892 |  |  | 3.892
|  |  | č.m.:3.16; 3,909 |  |  | 3.909
|  |  | č.m.:3.17; 3,658 |  |  | 3.658
|  |  | = |  |  | 124.095
|  |  | dělení pro dotace;-0,4461*124,095 |  |  | -55.3588
327 | XRR.012 |  | Obvodový soklík výška 150 mm z přírodního linolea |  | m2 | 10.3105 |  | 0 | vlastní
| Výkaz výměr: |  | č.m.:3.06; 12,338*0,15 |  |  | 1.8507
|  |  | č.m.:3.07; 87,913*0,15 |  |  | 13.1869
|  |  | č.m.:3.12; 8,515*0,15 |  |  | 1.2772
|  |  | č.m.:3.14; 3,87*0,15 |  |  | 0.5805
|  |  | č.m.:3.15; 3,892*0,15 |  |  | 0.5838
|  |  | č.m.:3.16; 3,909*0,15 |  |  | 0.58635
|  |  | č.m.:3.17; 3,658*0,15 |  |  | 0.5487
|  |  | = |  |  | 18.6142
|  |  | dělení pro dotace;-0,4461*18,614 |  |  | -8.3037
328 | 775591191 |  | Montáž podložky vyrovnávací a tlumící pro plovoucí podlahy |  | m2 | 245.1284 |  | 0 | ÚRS 2016-II
| Výkaz výměr: |  | 442,550 |  |  | 442.55
|  |  | dělení pro dotace;-0,4461*442,550 |  |  | -197.4216
0
329 | 61155351.RR01 |  | Podložka separační z pěnového polyetylénu |  | m2 | 245.128 |  | 0 | odvozeno ÚRS
330 | XRR.013 |  | D+M 2x32 mm vláknocementová deska včetně dřevěného roštu - včetně nátěrů a spojovacích prostředků - 65 + 30 mm |  | m2 | 245.128 |  | 0 | vlastní
331 | 713121111 |  | Montáž izolace tepelné podlah volně kladenými rohožemi, pásy, dílci, deskami 1 vrstva |  | m2 | 245.128 |  | 0 | ÚRS 2016-II
332 | 28375675.RR01 |  | Zvuková izolace min. rohože tl. 40 mm |  | m2 | 245.128 |  | 0 | odvozeno ÚRS
333 | 632481213 |  | Separační vrstva z PE fólie |  | m2 | 245.128 |  | 0 | ÚRS 2016-II
334 | 631341111.RR01 |  | Podsyp z lehkého keramického kameniva - tl. 35-70 mm |  | m3 | 12.8692 |  | 0 | odvozeno ÚRS
| Výkaz výměr: |  | 245,128*(0,035+0,07)/2 |  |  | 12.8692
335 | 711491171.RR01 |  | Provedení izolace vodorovné z textilií vrstva podkladní |  | m2 | 245.128 |  | 0 | odvozeno ÚRS
336 | 69311041.RR01 |  | Geotextilie netkaná min. 300 g/m2 |  | m2 | 245.128 |  | 0 | odvozeno ÚRS
337 | 762341037.RR01 |  | Bednění |  | m2 | 245.128 |  | 0 | odvozeno ÚRS
|  |  | P3e: Podlaha 3.NP západní křídlo - zázemí |  |  |  |  | 0
338 | 771574113.RR01 |  | Montáž podlah keramických režných hladkých lepených flexibilním lepidlem do 12 ks/m2 - včetně řezání, tmelení, spárování |  | m2 | 11.8595 |  | 0 | odvozeno ÚRS
| Výkaz výměr: |  | podlaha |  |  | 0
|  |  | č.m.: 3.08; 5,18 |  |  | 5.18
|  |  | č.m.: 3.09; 5,08 |  |  | 5.08
|  |  | č.m.: 3.10; 1,05 |  |  | 1.05
|  |  | č.m.: 3.11; 6,56 |  |  | 6.56
|  |  | č.m.: 3.13; 2,22 |  |  | 2.22
|  |  | sokl |  |  | 0
|  |  | č.m.:3.08; 8,806*0,15 |  |  | 1.3209
|  |  | = |  |  | 21.4109
|  |  | dělení pro dotace;-0,4461*21,411 |  |  | -9.5514
339 | XRR.043 |  | Keramická dlažba 330x330 mm - tl. 10 mm |  | m2 | 11.859 |  | 0 | vlastní
| Výkaz výměr: |  | 11,859 |  |  | 11.859
340 | XRR.016 |  | Hydroizolační stěrka včetně bandážních pásků |  | m2 | 11.1279 |  | 0 | vlastní
| Výkaz výměr: |  | 20,09 |  |  | 20.09
|  |  | dělení pro dotace;-0,4461*20,09 |  |  | -8.9621
341 | XRR.013 |  | D+M 2x32 mm vláknocementová deska včetně dřevěného roštu - včetně nátěrů a spojovacích prostředků - 65 + 30 mm |  | m2 | 11.128 |  | 0 | vlastní
342 | 713121111 |  | Montáž izolace tepelné podlah volně kladenými rohožemi, pásy, dílci, deskami 1 vrstva |  | m2 | 11.128 |  | 0 | ÚRS 2016-II
343 | 28375675.RR01 |  | Zvuková izolace min. rohože tl. 40 mm |  | m2 | 11.128 |  | 0 | odvozeno ÚRS
344 | 632481213 |  | Separační vrstva z PE fólie |  | m2 | 11.128 |  | 0 | ÚRS 2016-II
345 | 631341111.RR01 |  | Podsyp z lehkého keramického kameniva - tl. 35-70 mm |  | m3 | 0.58422 |  | 0 | odvozeno ÚRS
| Výkaz výměr: |  | 11,128*(0,035+0,07)/2 |  |  | 0.58422
346 | 711491171.RR01 |  | Provedení izolace vodorovné z textilií vrstva podkladní |  | m2 | 11.128 |  | 0 | odvozeno ÚRS
347 | 69311041.RR01 |  | Geotextilie netkaná min. 300 g/m2 |  | m2 | 11.128 |  | 0 | odvozeno ÚRS
348 | 762341037.RR01 |  | Bednění |  | m2 | 11.128 |  | 0 | odvozeno ÚRS
|  |  | PS: Vnitřní povrchy stěn a stropů |  |  |  |  | 0
|  |  | PS.: Vnitřní povrchy stěn a stropů |  |  |  |  | 0
349 | 978013191 |  | Otlučení vnitřní vápenné nebo vápenocementové omítky stěn stěn v rozsahu do 100 % |  | m2 | 144.464 |  | 0 | ÚRS 2016-II
| Výkaz výměr: |  | č.m.:3.06; 18,77658 |  |  | 18.7766
|  |  | č.m.:3.07; 217,00578 |  |  | 217.0058
|  |  | č.m.:3.11; 6,12108 |  |  | 6.1211
|  |  | č.m.:3.12; 8,3336 |  |  | 8.3336
|  |  | č.m.:3.13; 10,57518 |  |  | 10.5752
|  |  | = |  |  | 260.8122
|  |  | dělení pro dotace;-0,4461*260,812 |  |  | -116.3482
350 | 612321141 |  | Vápenocementová omítka štuková dvouvrstvá vnitřních stěn nanášená ručně |  | m2 | 138.3713 |  | 0 | ÚRS 2016-II
| Výkaz výměr: |  | č.m.:3.06; 19,70268 |  |  | 19.7027
|  |  | č.m.:3.07; 217,00578 |  |  | 217.0058
|  |  | č.m.:3.11; 1,74888 |  |  | 1.7489
|  |  | č.m.:3.12; 8,3336 |  |  | 8.3336
|  |  | č.m.:3.13; 3,02148 |  |  | 3.0215
|  |  | = |  |  | 249.8124
|  |  | dělení pro dotace;-0,4461*249,812 |  |  | -111.4411
351 | 612321121 |  | Vápenocementová omítka hladká jednovrstvá vnitřních stěn nanášená ručně - pod obklad |  | m2 | 6.6057 |  | 0 | ÚRS 2016-II
| Výkaz výměr: |  | č.m.:3.11; 4,3722 |  |  | 4.3722
|  |  | č.m.:3.13; 7,5537 |  |  | 7.5537
|  |  | = |  |  | 11.9259
|  |  | dělení pro dotace;-0,4461*11,926 |  |  | -5.3202
352 | 784221111.RR01 |  | Dvojnásobné bílé vápenné malby |  | m2 | 527.9371 |  | 0 | odvozeno ÚRS
| Výkaz výměr: |  | malba stěn s omítkou |  |  | 0
|  |  | č.m.:3.06; 22,52628 |  |  | 22.5263
|  |  | č.m.:3.07; 225,81258 |  |  | 225.8126
|  |  | č.m.:3.11; 1,74888 |  |  | 1.7489
|  |  | č.m.:3.12; 8,82 |  |  | 8.82
|  |  | č.m.:3.13; 3,02148 |  |  | 3.0215
|  |  | malba stěn z sdk |  |  | 0
|  |  | č.m.:3.06; 20,6479 |  |  | 20.6479
|  |  | č.m.:3.07; 55,7634 |  |  | 55.7634
|  |  | č.m.:3.08; 33,65948 |  |  | 33.6595
|  |  | č.m.:3.09; 9,9622 |  |  | 9.9622
|  |  | č.m.:3.10; 2,2964 |  |  | 2.2964
|  |  | č.m.:3.11; 4,4376 |  |  | 4.4376
|  |  | č.m.:3.12; 21,88162 |  |  | 21.8816
|  |  | č.m.:3.13; 5,3638 |  |  | 5.3638
|  |  | č.m.:VZT; 74,545884 |  |  | 74.5459
|  |  | strop SDK |  |  | 0
|  |  | 462,64 |  |  | 462.64
|  |  | = |  |  | 953.1275
|  |  | dělení pro dotace;-0,4461*953,128 |  |  | -425.1904
353 | 784181101 |  | Základní akrylátová jednonásobná penetrace podkladu v místnostech výšky do 3,80m |  | m2 | 527.9376 |  | 0 | ÚRS 2016-II
| Výkaz výměr: |  | 953,128 |  |  | 953.128
|  |  | dělení pro dotace;-0,4461*953,128 |  |  | -425.1904
354 | 781474113.RR01 |  | Montáž obkladů vnitřních keramických hladkých do 19 ks/m2 lepených flexibilním lepidlem - včetně řezání, tmelení, spárování |  | m2 | 41.3452 |  | 0 | odvozeno ÚRS
| Výkaz výměr: |  | č.m.:3.11; 4,3722 |  |  | 4.3722
|  |  | č.m.:3.13; 7,5537 |  |  | 7.5537
|  |  | č.m.:3.09; 20,0781 |  |  | 20.0781
|  |  | č.m.:3.10; 7,2072 |  |  | 7.2072
|  |  | č.m.:3.11; 29,2873 |  |  | 29.2873
|  |  | č.m.:3.13; 5,6049 |  |  | 5.6049
|  |  | předstěny, vaničky |  |  | 0
|  |  | č.m.:3.09; 0,135 |  |  | 0.135
|  |  | č.m.:3.11; 0,27 |  |  | 0.27
|  |  | č.m.:3.13; 0,135 |  |  | 0.135
|  |  | = |  |  | 74.6434
|  |  | dělení pro dotace;-0,4461*74,643 |  |  | -33.2982
355 | XRR.019.05 |  | Obklad keramický - WC |  | m2 | 37.353 |  | 0 | vlastní
| Výkaz výměr: |  | č.m.:3.09; 20,0781 |  |  | 20.0781
|  |  | č.m.:3.11; 29,2873 |  |  | 29.2873
|  |  | č.m.:3.13; 5,6049 |  |  | 5.6049
|  |  | č.m.:3.11; 4,3722 |  |  | 4.3722
|  |  | č.m.:3.13; 7,5537 |  |  | 7.5537
|  |  | předstěny, vaničky |  |  | 0
|  |  | č.m.:3.09; 0,135 |  |  | 0.135
|  |  | č.m.:3.11; 0,27 |  |  | 0.27
|  |  | č.m.:3.13; 0,135 |  |  | 0.135
|  |  | = |  |  | 67.4362
|  |  | dělení pro dotace;-0,4461*67,436 |  |  | -30.0832
356 | XRR.019.07 |  | Obklad keramický - úklid |  | m2 | 3.9922 |  | 0 | vlastní
| Výkaz výměr: |  | č.m.:3.10; 7,2072 |  |  | 7.2072
|  |  | dělení pro dotace;-0,4461*7,207 |  |  | -3.215
357 | 781495111 |  | Penetrace podkladu vnitřních obkladů |  | m2 | 41.0457 |  | 0 | ÚRS 2016-II
| Výkaz výměr: |  | 74,103 |  |  | 74.103
|  |  | dělení pro dotace;-0,4461*74,103 |  |  | -33.0573
358 | XRR.016 |  | Hydroizolační stěrka včetně bandážních pásků |  | m2 | 2.6753 |  | 0 | vlastní
| Výkaz výměr: |  | za umyvadlem, sprchovým koutem |  |  | 0
|  |  | č.m.:3.09; 1,26 |  |  | 1.26
|  |  | č.m.:3.11; 2,73 |  |  | 2.73
|  |  | č.m.:3.13; 0,84 |  |  | 0.84
|  |  | = |  |  | 4.83
|  |  | dělení pro dotace;-0,4461*4,83 |  |  | -2.1547
|  |  | SS: Skladby stropy |  |  |  |  | 0
|  |  | SS: Skladby stropy |  |  |  |  | 0
359 | 763131751 |  | Montáž parotěsné zábrany do SDK podhledu |  | m2 | 256.2563 |  | 0 | ÚRS 2016-II
| Výkaz výměr: |  | č.m.:3.06; 15,15 |  |  | 15.15
|  |  | č.m.:3.07; 358,09 |  |  | 358.09
|  |  | č.m.:3.08; 5,18 |  |  | 5.18
|  |  | č.m.:3.09; 5,08 |  |  | 5.08
|  |  | č.m.:3.10; 1,05 |  |  | 1.05
|  |  | č.m.:3.11; 6,56 |  |  | 6.56
|  |  | č.m.:3.12; 6,25 |  |  | 6.25
|  |  | č.m.:3.13; 2,22 |  |  | 2.22
|  |  | č.m.:3.14; 16,32 |  |  | 16.32
|  |  | č.m.:3.15; 16,32 |  |  | 16.32
|  |  | č.m.:3.16; 15,21 |  |  | 15.21
|  |  | č.m.:3.17; 15,21 |  |  | 15.21
|  |  | = |  |  | 462.64
|  |  | dělení pro dotace;-0,4461*462,640 |  |  | -206.3837
360 | 28329210.RR01 |  | Zábrana parotěsná |  | m2 | 256.2563 |  | 0 | odvozeno ÚRS
| Výkaz výměr: |  | 462,640 |  |  | 462.64
|  |  | dělení pro dotace;-0,4461*462,640 |  |  | -206.3837
361 | 763131412.RR01 |  | SDK podhled desky 2xA 12,5 TI 40 mm dvouvrstvá spodní kce profil CD+UD |  | m2 | 34.9289 |  | 0 | odvozeno ÚRS
| Výkaz výměr: |  | sdk podhled |  |  | 0
|  |  | č.m.:3.14; 16,32 |  |  | 16.32
|  |  | č.m.:3.15; 16,32 |  |  | 16.32
|  |  | č.m.:3.16; 15,21 |  |  | 15.21
|  |  | č.m.:3.17; 15,21 |  |  | 15.21
|  |  | = |  |  | 63.06
|  |  | dělení pro dotace;-0,4461*63,060 |  |  | -28.1311
362 | 763131412.RR02 |  | SDK podhled desky 2xA 12,5 TI 40 mm dvouvrstvá spodní kce profil CD+UD - dřevěné trámy |  | m2 | 213.0687 |  | 0 | odvozeno ÚRS
| Výkaz výměr: |  | SDK, dřev. trámy |  |  | 0
|  |  | č.m.:3.06; 15,15 |  |  | 15.15
|  |  | č.m.:3.07; 358,09 |  |  | 358.09
|  |  | č.m.:3.08; 5,18 |  |  | 5.18
|  |  | č.m.:3.12; 6,25 |  |  | 6.25
|  |  | = |  |  | 384.67
|  |  | dělení pro dotace;-0,4461*384,670 |  |  | -171.6013
363 | 763131461 |  | SDK podhled desky 2xH2 12,5 bez TI dvouvrstvá spodní kce profil CD+UD |  | m2 | 8.2586 |  | 0 | ÚRS 2016-II
| Výkaz výměr: |  | SDK GKBi |  |  | 0
|  |  | č.m.:3.09; 5,08 |  |  | 5.08
|  |  | č.m.:3.10; 1,05 |  |  | 1.05
|  |  | č.m.:3.11; 6,56 |  |  | 6.56
|  |  | č.m.:3.13; 2,22 |  |  | 2.22
|  |  | = |  |  | 14.91
|  |  | dělení pro dotace;-0,4461*14,910 |  |  | -6.6514
|  |  | NV_JD.1.1.05: Výrobky |  |  |  |  | 0
|  |  | JD.1.1.05.01: Okna |  |  |  |  | 0
|  |  | JD.1.1.05.01.01: Okna |  |  |  |  | 0
364 | O6 |  | Jednoduché - dvojkřídlé dřevěné okno - bude provedena repase původního okna - dvojité zasklení s - distančním teplým rámečkem a vyplněno interním plynem. Bude prověřen původní nátěr a provedena kopie / původního kování. Včetně přemístění do dílny a zpět na stavbu. Rozměr: 1000x900 mm, Podrobný popis - viz tabulka oken | včetně zednického zapravení | ks | 7 |  | 0 | vlastní
365 | O6a |  | Jednoduché - dvojkřídlé dřevěné okno - bude provedena repase původního okna - dvojité zasklení s - distančním teplým rámečkem a vyplněno interním plynem. Bude prověřen původní nátěr a provedena kopie / původního kování. Včetně přemístění do dílny a zpět na stavbu. Požární odolnost EW 30. Rozměr: - 1000x900 mm, Podrobný popis viz tabulka oken | včetně zednického zapravení | ks | 1 |  | 0 | vlastní
366 | O6b |  | Jednoduché - dvojkřídlé dřevěné okno - bude provedena repase původního okna - dvojité zasklení s - distančním teplým rámečkem a vyplněno interním plynem. Bude prověřen původní nátěr a provedena kopie / původního kování. Včetně přemístění do dílny a zpět na stavbu. Rozměr: 1000x900 mm, Podrobný popis - viz tabulka oken | včetně zednického zapravení | ks | 2 |  | 0 | vlastní
|  |  | JD.1.1.05.02: Dveře |  |  |  |  | 0
|  |  | JD.1.1.05.02.01: Dveře |  |  |  |  | 0
367 | D6b |  | Dveře vstupní, ocel. Kce s dřevěnou obložkou - únik. Schodiště, zámek FAB. Požární odolnost EW - 15DP1. Rozměr: 900x2100 mm. Podrobný popis viz tabulka dveří. | včetně přechodových lišt | ks | 1 |  | 0 | vlastní
368 | D33 |  | 1x dveře proskl., číré sklo, inter. Knihovny - točité schodiště, požární odolnost EW30 DP3-C, zámek - FAB, panikové kování. Rozměr: 800x2100 mm. Podrobná specifikace viz tabulka dveří. | včetně přechodových lišt | ks | 1 |  | 0 | vlastní
369 | D40 |  | Dveře dřevěné, plné, kazetové, knihovna pro dospělé, akustická úprava, zámek FAB. Rozměr: 1100x2100 - mm. Podrobná specifikace viz tabulka dveří. | včetně přechodových lišt | ks | 1 |  | 0 | vlastní
370 | D41 |  | Dveře vnitřní, dřevěné, plné, kazety, větrací mřížka, zámek mezipokojový. Rozměr: 800x2100 mm. - Podrobná specifikace viz tabulka dveří. | včetně přechodových lišt | ks | 2 |  | 0 | vlastní
|  |  | JD.1.1.05.05: Truhlářské prvky |  |  |  |  | 0
|  |  | JD.1.1.05.05.01: Truhlářské prvky |  |  |  |  | 0
371 | T1 |  | Vnitřní parapety oken, podrobný popis viz kniha truhlářských prvků |  | m | 12.1 |  | 0 | vlastní
| Výkaz výměr: |  | O6;1,21*7 |  |  | 8.47
|  |  | O6b;1,21*2 |  |  | 2.42
|  |  | O6a;1,21 |  |  | 1.21
|  |  | JD.1.1.05.07: Skleněné prvky |  |  |  |  | 0
|  |  | JD.1.1.05.07.01: Skleněné prvky |  |  |  |  | 0
372 | St5 |  | Skleněná bezrámová příčka s dveřmi, Tvrzené sklo. Rozměr celkem: 220 m2. Podrobná specifikace viz - tabulka zámečnických prvků. Do jednotkové ceny zahrnou montáž a dodávku dveří. - Požadavky na požární odolnost viz projektová dokumentace |  | m2 | 66.3018 |  | 0 | vlastní
| Výkaz výměr: |  | 119,7 |  |  | 119.7
|  |  | dělení pro dotace;-0,4461*119,7 |  |  | -53.3982
373 | St6 |  | Požární stěny okolo únikového schodiště požární odolnost EW 30 a EW 45 Viz. výkresová část. Rozměr - celkem: 127,523 m2. Podrobná specifikace viz tabulka zámečnických prvků. Do jednotkové ceny zahrnou / montáž a dodávku dveří. - Požadavky na požární odolnost viz projektová dokumentace | včetně nákladů na D+M přechodových prvků | m2 | 23.2439 |  | 0 | vlastní
| Výkaz výměr: |  | 41,964 |  |  | 41.964
|  |  | dělení pro dotace;-0,4461*41,964 |  |  | -18.7201
|  |  | NV_JD.1.1.07: Ostatní |  |  |  |  | 0
|  |  | 009: Ostatní konstrukce a práce |  |  |  |  | 0
|  |  | 0094: Lešení a stavební výtahy |  |  |  |  | 0
374 | 949101111 |  | Lešení pomocné pro objekty pozemních staveb s lešeňovou podlahou v do 1,9 m zatížení do 150 kg/m2 |  | m2 | 259.2889 |  | 0 | ÚRS 2016-II
| Výkaz výměr: |  | 468,115 |  |  | 468.115
|  |  | dělení pro dotace;-0,4461*468,115 |  |  | -208.8261
|  |  | 0095: Dokončovací konstrukce a práce pozemních staveb |  |  |  |  | 0
375 | 952901111 |  | Vyčištění budov bytové a občanské výstavby při výšce podlaží do 4 m |  | m2 | 259.289 |  | 0 | ÚRS 2016-II
| Výkaz výměr: |  | 259,289 |  |  | 259.289
|  |  | 784: Malby |  |  |  |  | 0
|  |  | 784.: Malby |  |  |  |  | 0
376 | 784171111.RR01 |  | Zakrytí vnitřních ploch stěn v místnostech výšky do 3,80 m - včetně fólie |  | m2 | 12.2966 |  | 0 | odvozeno ÚRS
| Výkaz výměr: |  | 1*1*9 |  |  | 9
|  |  | 1,1*2,1 |  |  | 2.31
|  |  | 1*1*8 |  |  | 8
|  |  | 0,9*2,1 |  |  | 1.89
|  |  | 1*1 |  |  | 1
|  |  | = |  |  | 22.2
|  |  | dělení pro dotace;-0,4461*22,2 |  |  | -9.9034
377 | 784171101.RR01 |  | Zakrytí vnitřních podlah včetně pozdějšího odkrytí - včetně fólie |  | m2 | 259.2889 |  | 0 | odvozeno ÚRS
| Výkaz výměr: |  | 468,115 |  |  | 468.115
|  |  | dělení pro dotace;-0,4461*468,115 |  |  | -208.8261
|  |  | NV_JD.1.2.: Stavebně konstrukční část |  |  |  |  | 0
|  |  | NV_JD.1.2.00: Likvidace suti |  |  |  |  | 0
|  |  | 099: Přesun hmot HSV |  |  |  |  | 0
|  |  | 099.: Přesun hmot HSV |  |  |  |  | 0
378 | 997013116 |  | Vnitrostaveništní doprava suti a vybouraných hmot pro budovy v do 21 m s použitím mechanizace |  | t | 6.4119 |  | 0 | ÚRS 2016-II
| Výkaz výměr: |  | 11,576 |  |  | 11.576
|  |  | dělení pro dotace;-0,4461*11,576 |  |  | -5.1641
379 | 997006512 |  | Vodorovné doprava suti s naložením a složením na skládku do 1 km |  | t | 6.412 |  | 0 | ÚRS 2016-II
| Výkaz výměr: |  | 6,412 |  |  | 6.412
380 | 997006519 |  | Příplatek k vodorovnému přemístění suti na skládku ZKD 1 km přes 1 km |  | t | 64.12 |  | 0 | ÚRS 2016-II
| Výkaz výměr: |  | 6,412*10 |  |  | 64.12
|  |  | NV_JD.1.2.01: Překlady |  |  |  |  | 0
|  |  | 003: Svislé konstrukce |  |  |  |  | 0
|  |  | 0031: Zdi pozemních staveb |  |  |  |  | 0
381 | 317941121 |  | Osazování ocelových válcovaných nosníků na zdivu I, IE, U, UE nebo L do č 12 |  | t | 0.03565 |  | 0 | ÚRS 2016-II
| Výkaz výměr: |  | včetně rezervy na provázání výztuže |  |  | 0
|  |  | I100;64,2/1000 |  |  | 0.0642
|  |  | dělení pro dotace;-0,4461*0,064 |  |  | -0.02855
382 | 13010712.RR01 |  | Ocel profilová I, v jakosti 11 375, h=100 mm - včetně antikorozního, protipožárního nátěru |  | t | 0.036 |  | 0 | odvozeno ÚRS
| Výkaz výměr: |  | 0,036 |  |  | 0.036
|  |  | 0034: Stěny a příčky |  |  |  |  | 0
383 | 346481111 |  | Zaplentování rýh, potrubí, výklenků nebo nik ve stěnách rabicovým pletivem |  | m2 | 2.1602 |  | 0 | ÚRS 2016-II
| Výkaz výměr: |  | I100;(0,8+0,1*2)*1,6 |  |  | 1.6
|  |  | I100;(0,8+0,1*2)*1,4 |  |  | 1.4
|  |  | I100;(0,8+0,1*2)*0,9 |  |  | 0.9
|  |  | = |  |  | 3.9
|  |  | dělení pro dotace;-0,4461*3,9 |  |  | -1.7398
|  |  | 004: Vodorovné konstrukce |  |  |  |  | 0
|  |  | 0041: Stropy a stropní konstrukce pozemních staveb |  |  |  |  | 0
384 | 413321515.RR01 |  | Zabetonování ocelových překladů |  | m3 | 0.37222 |  | 0 | odvozeno ÚRS
| Výkaz výměr: |  | 0,672 |  |  | 0.672
|  |  | dělení pro dotace;-0,4461*0,672 |  |  | -0.29978
385 | 413351107 |  | Zřízení bednění nosníků bez podpěrné konstrukce |  | m2 | 2.7917 |  | 0 | ÚRS 2016-II
| Výkaz výměr: |  | I100;(0,8+0,2*2)*1,7 |  |  | 2.04
|  |  | I100;(0,8+0,2*2)*1,5 |  |  | 1.8
|  |  | I100;(0,8+0,2*2)*1 |  |  | 1.2
|  |  | = |  |  | 5.04
|  |  | dělení pro dotace;-0,4461*5,04 |  |  | -2.2483
386 | 413351108 |  | Odstranění bednění nosníků bez podpěrné konstrukce |  | m2 | 2.792 |  | 0 | ÚRS 2016-II
| Výkaz výměr: |  | 2,792 |  |  | 2.792
387 | 413351215 |  | Zřízení podpěrné konstrukce nosníků v do 4 m pro zatížení do 20 kPa |  | m2 | 1.8611 |  | 0 | ÚRS 2016-II
| Výkaz výměr: |  | I100;1,7*0,8 |  |  | 1.36
|  |  | I100;1,5*0,8 |  |  | 1.2
|  |  | I100;1*0,8 |  |  | 0.8
|  |  | = |  |  | 3.36
|  |  | dělení pro dotace;-0,4461*3,36 |  |  | -1.4989
388 | 413351216 |  | Odstranění podpěrné konstrukce nosníků v do 4 m pro zatížení do 20 kPa |  | m2 | 1.861 |  | 0 | ÚRS 2016-II
| Výkaz výměr: |  | 1,861 |  |  | 1.861
|  |  | 009: Ostatní konstrukce a práce |  |  |  |  | 0
|  |  | 0096: Bourání konstrukcí |  |  |  |  | 0
389 | 964011211.RR01 |  | Vybourání stávajících otvorů pro překlady včetně odstranění stávajících překladů |  | m3 | 0.37222 |  | 0 | odvozeno ÚRS
| Výkaz výměr: |  | I100;1,7*0,2*0,8 |  |  | 0.272
|  |  | I100;1,5*0,2*0,8 |  |  | 0.24
|  |  | I100;1*0,2*0,8 |  |  | 0.16
|  |  | = |  |  | 0.672
|  |  | dělení pro dotace;-0,4461*0,672 |  |  | -0.29978
|  |  | NV_JD.1.2.02: Obnova kleštinové soustavy |  |  |  |  | 0
|  |  | 009: Ostatní konstrukce a práce |  |  |  |  | 0
|  |  | 0098: Demolice a sanace |  |  |  |  | 0
390 | 985621411.RR01 |  | Spínání objektů - kotevní oblast pro lano s vysekáním a zapravením |  | kus | 7 |  | 0 | odvozeno ÚRS
|  |  | KS: Obnova kleštinové soustavy |  |  |  |  | 0
|  |  | KS: Obnova kleštinové soustavy |  |  |  |  | 0
391 | XRR.035.02 |  | D+M kleštinová soustava - včetně potřebných stavebních přípomocí - spínání objektu |  | t | 1.1712 |  | 0 | vlastní
| Výkaz výměr: |  | včetně rezervy 15% na provázání |  |  | 0
|  |  | sestava;982,9/1000 |  |  | 0.9829
|  |  | zav tyč 20;95,4/1000 |  |  | 0.0954
|  |  | tyč 24;1036,0/1000 |  |  | 1.036
|  |  | = |  |  | 2.1143
|  |  | dělení pro dotace;-0,4461*2,114 |  |  | -0.94306
|  |  | NV_JD.1.2.03: Sanace dřevěných konstrukci |  |  |  |  | 0
|  |  | 003: Svislé konstrukce |  |  |  |  | 0
|  |  | 0031: Zdi pozemních staveb |  |  |  |  | 0
392 | 310239411.RR01 |  | Zazdívka otvorů (záhlaví trámů) po vybourání otvorů pro demontáž trámu a jeho nahrazení - cihlami pálenými na MVC |  | m3 | 0.53839 |  | 0 | odvozeno ÚRS
| Výkaz výměr: |  | 36*0,3*0,3*0,3 |  |  | 0.972
|  |  | dělení pro dotace;-0,4461*0,972 |  |  | -0.43361
|  |  | 009: Ostatní konstrukce a práce |  |  |  |  | 0
|  |  | 0097: Prorážení otvorů a ostatní bourací práce |  |  |  |  | 0
393 | 971035681.RR01 |  | Vybourání otvorů ve zdivu cihelném pro demontáž dřevěných trámů |  | m3 | 0.53839 |  | 0 | odvozeno ÚRS
| Výkaz výměr: |  | 0,972 |  |  | 0.972
|  |  | dělení pro dotace;-0,4461*0,972 |  |  | -0.43361
|  |  | 762: Konstrukce tesařské |  |  |  |  | 0
|  |  | 7627: Konstrukce tesařské - kompletní vázané konstrukce |  |  |  |  | 0
394 | 762711850 |  | Demontáž prostorových vázaných kcí z hraněného řeziva průřezové plochy přes 450 cm2 |  | m | 35.4496 |  | 0 | ÚRS 2016-II
| Výkaz výměr: |  | sanace dřevěných stojek |  |  | 0
|  |  | 16*4 |  |  | 64
|  |  | dělení pro dotace;-0,4461*64 |  |  | -28.5504
395 | 762713250 |  | Montáž prostorové vázané kce s ocelovými spojkami z hraněného řeziva průřezové plochy do 600 cm2 |  | m | 35.4496 |  | 0 | ÚRS 2016-II
| Výkaz výměr: |  | 64 |  |  | 64
|  |  | dělení pro dotace;-0,4461*64 |  |  | -28.5504
396 | 60512011 |  | Řezivo jehličnaté hranol jakost I nad 120 cm2 |  | m3 | 2.2156 |  | 0 | ÚRS 2016-II
| Výkaz výměr: |  | 16*4*0,25*0,25 |  |  | 4
|  |  | dělení pro dotace;-0,4461*4 |  |  | -1.7844
397 | 762795000 |  | Spojovací prostředky pro montáž prostorových vázaných kcí |  | m3 | 2.216 |  | 0 | ÚRS 2016-II
| Výkaz výměr: |  | 2,216 |  |  | 2.216
398 | XRR.037 |  | Nátěr tesařských konstrukcí |  | m2 | 35.4496 |  | 0 | vlastní
| Výkaz výměr: |  | 16*4*0,25*4 |  |  | 64
|  |  | dělení pro dotace;-0,4461*64 |  |  | -28.5504
399 | 762083111.RR01 |  | Impregnace řeziva proti dřevokaznému hmyzu a houbám - povrchový nátěr |  | m3 | 2.2156 |  | 0 | odvozeno ÚRS
| Výkaz výměr: |  | 4 |  |  | 4
|  |  | dělení pro dotace;-0,4461*4 |  |  | -1.7844
400 | XRR.071 |  | Chemická injektáž dřevěných prvků |  | m3 | 2.2156 |  | 0 | vlastní
| Výkaz výměr: |  | 4 |  |  | 4
|  |  | dělení pro dotace;-0,4461*4 |  |  | -1.7844
|  |  | 7628: Konstrukce tesařské - stropy a stropní konstrukce |  |  |  |  | 0
401 | 762821943 |  | Vyřezání části stropního trámu průřezové plochy řeziva do 450 cm2 délky do 8 m |  | m | 130.6296 |  | 0 | ÚRS 2016-II
| Výkaz výměr: |  | sanace hloubkově poškozených dřevěných trámů |  |  | 0
|  |  | 36*13,102*0,5 |  |  | 235.836
|  |  | dělení pro dotace;-0,4461*235,836 |  |  | -105.2064
402 | 762822934 |  | Doplnění části stropního trámu z hranolů průřezové plochy do 450 cm2 - montáž |  | m | 130.6296 |  | 0 | ÚRS 2016-II
| Výkaz výměr: |  | 235,836 |  |  | 235.836
|  |  | dělení pro dotace;-0,4461*235,836 |  |  | -105.2064
403 | 60512011 |  | Řezivo jehličnaté hranol jakost I nad 120 cm2 |  | m3 | 5.2254 |  | 0 | ÚRS 2016-II
| Výkaz výměr: |  | 235,836*0,2*0,2 |  |  | 9.4334
|  |  | dělení pro dotace;-0,4461*9,433 |  |  | -4.2081
404 | 762395000.RR01 |  | Spojovací prostředky pro montáž doplněného krovu |  | m3 | 5.2249 |  | 0 | odvozeno ÚRS
| Výkaz výměr: |  | 9,433 |  |  | 9.433
|  |  | dělení pro dotace;-0,4461*9,433 |  |  | -4.2081
405 | XRR.037 |  | Nátěr tesařských konstrukcí |  | m2 | 156.7556 |  | 0 | vlastní
| Výkaz výměr: |  | nátěr vyměněných prvků |  |  | 0
|  |  | 235,836*0,2*4 |  |  | 188.6688
|  |  | nátěr nepoškozených prvků |  |  | 0
|  |  | 36*13,102*0,25*0,2*4 |  |  | 94.3344
|  |  | = |  |  | 283.0032
|  |  | dělení pro dotace;-0,4461*283,003 |  |  | -126.2476
406 | 762083111.RR01 |  | Impregnace řeziva proti dřevokaznému hmyzu a houbám - povrchový nátěr |  | m3 | 7.8374 |  | 0 | odvozeno ÚRS
| Výkaz výměr: |  | impregnace vyměných prvků |  |  | 0
|  |  | 9,433 |  |  | 9.433
|  |  | impregnace nepoškozených prvků |  |  | 0
|  |  | 36*13,102*0,25*0,2*0,2 |  |  | 4.7167
|  |  | = |  |  | 14.1497
|  |  | dělení pro dotace;-0,4461*14,15 |  |  | -6.3123
407 | XRR.070 |  | Sanace povrchově poškozených trámu průřezové plochy do 450 cm 2 - odsekání poškozeného dřeva cca do 1/3 profilu, chemické ošetření, provedení příložek / včetně povrchové úprava příložek |  | m | 65.3148 |  | 0 | vlastní
| Výkaz výměr: |  | 36*13,102*0,25 |  |  | 117.918
|  |  | dělení pro dotace;-0,4461*117,918 |  |  | -52.6032
408 | XRR.071 |  | Chemická injektáž dřevěných prvků |  | m3 | 10.4503 |  | 0 | vlastní
| Výkaz výměr: |  | 36*13,102*0,2*0,2 |  |  | 18.8669
|  |  | dělení pro dotace;-0,4461*18,867 |  |  | -8.4166
409 | XRR.072 |  | Odstranění nečistot s dřevěných konstrukcí |  | m2 | 5.2254 |  | 0 | vlastní
| Výkaz výměr: |  | 36*13,102*0,5*0,2*0,2 |  |  | 9.4334
|  |  | dělení pro dotace;-0,4461*9,433 |  |  | -4.2081
|  |  | NV_JD.1.2.04: Sanace zdiva přilehlého dřevěných sanovaným konstrukcím |  |  |  |  | 0
|  |  | 009: Ostatní konstrukce a práce |  |  |  |  | 0
|  |  | 0098: Demolice a sanace |  |  |  |  | 0
410 | 985142111 |  | Vysekání spojovací hmoty ze spár zdiva hl do 40 mm dl do 6 m/m2 |  | m2 | 16.2229 |  | 0 | ÚRS 2016-II
| Výkaz výměr: |  | 97,629*0,3 |  |  | 29.2887
|  |  | dělení pro dotace;-0,4461*29,289 |  |  | -13.0658
411 | 985231111 |  | Spárování zdiva aktivovanou maltou spára hl do 40 mm dl do 6 m/m2 |  | m2 | 16.223 |  | 0 | ÚRS 2016-II
| Výkaz výměr: |  | 16,223 |  |  | 16.223
412 | 985131111.RR01 |  | Mechanické očištění stěn |  | m2 | 16.223 |  | 0 | odvozeno ÚRS
| Výkaz výměr: |  | 16,223 |  |  | 16.223
413 | 985324111.RR01 |  | Chemický impregnační stěn - proti dřevokazným houbám, hmyzu |  | m2 | 16.223 |  | 0 | odvozeno ÚRS
| Výkaz výměr: |  | 16,223 |  |  | 16.223
|  |  | NV_JD.1.2.05: Podpěrné konstrukce |  |  |  |  | 0
|  |  | 009: Ostatní konstrukce a práce |  |  |  |  | 0
|  |  | 0094: Lešení a stavební výtahy |  |  |  |  | 0
414 | 948411121.RR01 |  | Zřízení podpěry dočasné kovové výšky do 12 m |  | t | 5.8449 |  | 0 | odvozeno ÚRS
| Výkaz výměr: |  | 456,821*1*23,1/1000 |  |  | 10.5526
|  |  | dělení pro dotace;-0,4461*10,553 |  |  | -4.7077
415 | 948411221.RR01 |  | Odstranění podpěry dočasné kovové výšky do 12 m |  | t | 5.8453 |  | 0 | odvozeno ÚRS
| Výkaz výměr: |  | 10,553 |  |  | 10.553
|  |  | dělení pro dotace;-0,4461*10,553 |  |  | -4.7077
|  |  | NV_JD.1.3.: Požárně bezpečnostní řešení |  |  |  |  | 0
|  |  | NV_JD.1.3.01: Požárně bezpečnostní řešení |  |  |  |  | 0
|  |  | PBŘ: Požárně bezpečnostní řešení |  |  |  |  | 0
|  |  | PBŘ: Požárně bezpečnostní řešení |  |  |  |  | 0
416 | XRR.040 |  | D+M hasící přístroj - PHP s hasicí schopností 34 A / přenosný hasící přístroj práškový, včetně kotvení na stěnu |  | kus | 2 |  | 0 | vlastní
|  |  | NV_JD.1.4.: Technické zařízení budov |  |  |  |  | 0
|  |  | NV_JD.1.4.01: Zdravotně technická instalace |  |  |  |  | 0
|  |  | JD.1.4.01.01: Vnitřní kanalizace |  |  |  |  | 0
|  |  | JD.1.4.01.01.01: Vnitřní kanalizace |  |  |  |  | 0
417 | 721174001 |  | potrubí kanalizační z PP odpadní systém HT 32 |  | m | 1.6617 |  | 0 | ÚRS 2016-II
418 | 721174042 |  | potrubí kanalizační z PP odpadní systém HT 40 |  | m | 2.7695 |  | 0 | ÚRS 2016-II
419 | 721174043 |  | potrubí kanalizační z PP odpadní systém HT 50 |  | m | 4.4312 |  | 0 | ÚRS 2016-II
420 | 721174045 |  | potrubí kanalizační z PP odpadní systém HT 100 |  | m | 3.3234 |  | 0 | ÚRS 2016-II
|  |  | JD.1.4.01.01.02: Zařizovací předměty- výběr uspřesní architekt projektu |  |  |  |  | 0
421 | 725119123 |  | montáž klozetových mís závěsných na nosné stěny |  | ks | 2 |  | 0 | ÚRS 2016-II
422 | 725829131 |  | montáž baterie umyvadlové stojánkové G 1/2" |  | ks | 2 |  | 0 | ÚRS 2016-II
423 | 642401-R |  | WC závěsné zařízení |  | ks | 2 |  | 0 | odvozeno ÚRS
424 | 642402-R |  | WC závěsné se sedátkem |  | ks | 2 |  | 0 | odvozeno ÚRS
425 | 725211614 |  | umyvadlo keramické připevněné na stěnu šrouby bez krytu na sifon |  | ks | 2 |  | 0 | ÚRS 2016-II
426 | 725861102 |  | zápachová uzávěrka pro umyvadla DN 40 |  | ks | 2 |  | 0 | ÚRS 2016-II
427 | 725822612 |  | baterie umyvadlo stojánková páková s výpustí |  | ks | 2 |  | 0 | ÚRS 2016-II
428 | 725219102 |  | montáž umyvadla připevněného šrouby do zdiva |  | ks | 2 |  | 0 | ÚRS 2016-II
429 | JD.1.4.01.01.02_001 |  | pisoarový záchodek |  | ks | 1 |  | 0 | vlastní
430 | 725821326.RR01 |  | baterie dřezová stojánková páková |  | ks | 1 |  | 0 | odvozeno ÚRS
431 | 725339111 |  | montáž výlevky |  | ks | 1 |  | 0 | ÚRS 2016-II
432 | 64271101 |  | výlevka keramická |  | ks | 1 |  | 0 | ÚRS 2016-II
433 | 55145700 |  | baterie nástěnná páková pro výlevku |  | ks | 1 |  | 0 | ÚRS 2016-II
|  |  | JD.1.4.01.02: Vnitřní vodovod |  |  |  |  | 0
|  |  | JD.1.4.01.02.01: Izolace tepelné |  |  |  |  | 0
434 | 713463131 |  | montáž izolace tepelné , tl. Izolace do 25 mm |  | m | 23.2638 |  | 0 | ÚRS 2016-II
435 | 28377103 |  | izolace potrubí 22 x 9 |  | m | 14.4014 |  | 0 | ÚRS 2016-II
436 | 28377111 |  | izolace potrubí 28 x 9 |  | m | 8.8624 |  | 0 | ÚRS 2016-II
|  |  | JD.1.4.01.02.02: Vnitřní vodovod |  |  |  |  | 0
437 | 722174002 |  | potrubí vodovodní plastové PPR svar polyfuze PN 16 D20x2,8 |  | m | 4.9851 |  | 0 | ÚRS 2016-II
438 | 721174003 |  | potrubí vodovodní plastové PPR svar polyfuze PN 16 25x3,5 |  | m | 4.4312 |  | 0 | ÚRS 2016-II
439 | 722174022 |  | potrubí vodovodní plastové PPR svar polyfuze PN 20 - D20 x 3,4 |  | m | 9.4163 |  | 0 | ÚRS 2016-II
440 | 722174023 |  | potrubí vodovodní plastové PPR svar polyfuze PN 20 - 25x4,2 |  | m | 4.4312 |  | 0 | ÚRS 2016-II
|  |  | JD.1.4.01.03: Ostatní |  |  |  |  | 0
|  |  | JD.1.4.01.03.01: Ostatní |  |  |  |  | 0
441 | JD.1.4.01.03.01_001 |  | Stavební přípomoce |  | ks | 1 |  | 0 | vlastní
442 | JD.1.4.01.03.01_002 |  | Potřebné revize a zkoušky |  | ks | 1 |  | 0 | vlastní
443 | JD.1.4.01.03.01_003 |  | Drobný instalační materiál |  | ks | 1 |  | 0 | vlastní
|  |  | NV_JD.1.4.02: Vzduchotechnika |  |  |  |  | 0
|  |  | JD.1.4.02.01: zař.č.14 - sociální zázemí-hosté 3.NP |  |  |  |  | 0
|  |  | JD.1.4.02.01.01: zař.č.14 - sociální zázemí-hosté 3.NP |  |  |  |  | 0
444 | JD.1.4.02.01.01_001 | 14.4 | radiální ventilátor do kruhového potrubí o 200 L kovový V=360m3/h-400Pa, N=0.17kW,230V - vč. rychlospojů a zpětné klapky |  | ks | 1 |  | 0 | vlastní
445 | JD.1.4.02.01.01_002 | 14.4a | malý, tichý axiální ventilátorek V=100m3/h N=16W,230V |  | ks | 1 |  | 0 | vlastní
446 | JD.1.4.02.01.01_003 | 14.5 | ventil odsávací, kovový s prodl.krčkem - o 125 |  | ks | 4 |  | 0 | vlastní
447 | JD.1.4.02.01.01_005 | 14.11 | stěnová mřížka uzavřená - 400x200 |  | ks | 5 |  | 0 | vlastní
448 | JD.1.4.02.01.01_006 | 4.12 | tepelně a zvukově izolované hliníkové potrubí 25 - o 200 |  | bm | 3.3234 |  | 0 | vlastní
449 | JD.1.4.02.01.01_007 | 14.13 | tepelně a zvukově izolované hliníkové potrubí 25 - o 125 |  | bm | 4.4312 |  | 0 | vlastní
450 | JD.1.4.02.01.01_008 | 14.14 | kruhové VZT potrubí sk.I, pozink.plech do průměru: 200, % tvarovek: 20, bm: 11 |  | m2 | 3.8773 |  | 0 | vlastní
451 | JD.1.4.02.01.01_009 | 14.14 | kruhové VZT potrubí sk.I, pozink.plech do průměru: 140, % tvarovek: 10, bm: 15 |  | m2 | 3.8773 |  | 0 | vlastní
452 | JD.1.4.02.01.01_010 | 14.15 | izolace protipožární - tl.4-6cm, odolnost 30-minut ve složení např. : desky z miner. plsti, - jednostranně Al fólie, provedení na trny, spoje přelepeny Al páskou š=75mm |  | m2 | 4.9851 |  | 0 | vlastní
453 | JD.1.4.02.01.01_011 |  | Drobný instalační materiál |  | ks | 1 |  | 0 | vlastní
454 | JD.1.4.02.01.01_012 |  | Potřebné zkoušky a revize |  | ks | 1 |  | 0 | vlastní
455 | JD.1.4.02.01.01_013 |  | Stavební přípomoce |  | ks | 1 |  | 0 | vlastní
|  |  | NV_JD.1.4.03: Ústřední vytápění |  |  |  |  | 0
|  |  | JD.1.4.03.01: Vytápění |  |  |  |  | 0
|  |  | JD.1.4.03.01.01: Vytápění |  |  |  |  | 0
456 | JD.1.4.03.01.01_001 |  | Registr z ocelových žebrových rour 57 / 2,5 / 137 mm s rohovým kohoutem s termoregulační hlavicí, - regulačním a uzavíracím šroubením rohovým a odvzdušňovacím ventilem 2 x 2 m |  | ks | 3 |  | 0 | vlastní
457 | JD.1.4.03.01.01_002 |  | Registr z ocelových žebrových rour 57 / 2,5 / 137 mm s rohovým kohoutem s termoregulační hlavicí, - regulačním a uzavíracím šroubením rohovým a odvzdušňovacím ventilem 2 x 2,5 m |  | ks | 1 |  | 0 | vlastní
458 | JD.1.4.03.01.01_003 |  | Registr z ocelových žebrových rour 57 / 2,5 / 137 mm s rohovým kohoutem s termoregulační hlavicí, - regulačním a uzavíracím šroubením rohovým a odvzdušňovacím ventilem 2 x 3 m |  | ks | 1 |  | 0 | vlastní
459 | JD.1.4.03.01.01_004 |  | Registr z ocelových žebrových rour 57 / 2,5 / 137 mm s rohovým kohoutem s termoregulační hlavicí, - regulačním a uzavíracím šroubením rohovým a odvzdušňovacím ventilem 2 x 5 m |  | ks | 3 |  | 0 | vlastní
460 | JD.1.4.03.01.01_005 |  | Registr z ocelových hladkých rour DN 50 mm s rohovým kohoutem s termoregulační hlavicí, regulačním - a uzavíracím šroubením rohovým a odvzdušňovacím ventilem 2 x 3 m |  | ks | 2 |  | 0 | vlastní
461 | JD.1.4.03.01.01_006 |  | Potrubí z ocelových trubek černých, vč.kolen, ohybů,závěsů a pomocného materiálu DN 15 |  | m | 5.539 |  | 0 | vlastní
462 | JD.1.4.03.01.01_007 |  | Potrubí z ocelových trubek černých, vč.kolen, ohybů,závěsů a pomocného materiálu DN 20 |  | m | 38.2191 |  | 0 | vlastní
463 | JD.1.4.03.01.01_008 |  | Potrubí z ocelových trubek černých, vč.kolen, ohybů,závěsů a pomocného materiálu DN 25 |  | m | 33.234 |  | 0 | vlastní
464 | JD.1.4.03.01.01_009 |  | Potrubí z ocelových trubek černých, vč.kolen, ohybů,závěsů a pomocného materiálu DN 32 |  | m | 34.8957 |  | 0 | vlastní
465 | JD.1.4.03.01.01_010 |  | Potrubí z ocelových trubek černých, vč.kolen, ohybů,závěsů a pomocného materiálu DN 40 |  | m | 7.7546 |  | 0 | vlastní
466 | JD.1.4.03.01.01_011 |  | Tepelné izolace potrubí hadicemi tl. 10 - DN 15 |  | m | 5.539 |  | 0 | vlastní
467 | JD.1.4.03.01.01_012 |  | Tepelné izolace potrubí hadicemi tl. 10 - DN 20 |  | m | 38.2191 |  | 0 | vlastní
468 | JD.1.4.03.01.01_013 |  | Tepelné izolace potrubí hadicemi tl. 16 - DN 25 |  | m | 33.234 |  | 0 | vlastní
469 | JD.1.4.03.01.01_014 |  | Tepelné izolace potrubí hadicemi tl. 16 - DN 32 |  | m | 34.8957 |  | 0 | vlastní
470 | JD.1.4.03.01.01_015 |  | Tepelné izolace potrubí hadicemi tl. 16 - DN 40 |  | m | 7.7546 |  | 0 | vlastní
471 | JD.1.4.03.01.01_016 |  | Nátěr potrubí pod izolaci - základní DN 10 - 80 |  | m | 119.6424 |  | 0 | vlastní
472 | JD.1.4.03.01.01_017 |  | Manžety prostupové do DN 20 |  | ks | 22 |  | 0 | vlastní
473 | JD.1.4.03.01.01_018 |  | Manžety prostupové do DN 40 |  | ks | 3 |  | 0 | vlastní
474 | JD.1.4.03.01.01_019 |  | Vyregulování termoregulačních hlavic |  | ks | 10 |  | 0 | vlastní
475 | JD.1.4.03.01.01_020 |  | Stavební přípomoce |  | ks | 1 |  | 0 | vlastní
476 | JD.1.4.03.01.01_021 |  | Topná zkouška |  | ks | 1 |  | 0 | vlastní
|  |  | NV_JD.1.4.04: Silnoproud |  |  |  |  | 0
|  |  | JD.1.4.04.01: Elektromontáže |  |  |  |  | 0
|  |  | JD.1.4.04.01.01: doplnění rozv.R3.1 |  |  |  |  | 0
477 | JD.1.4.04.01.01_001 |  | LPN-10B-1 Jistič |  | ks | 1 |  | 0 | vlastní
478 | JD.1.4.04.01.01_002 |  | LPN-16B-1 Jistič |  | ks | 2 |  | 0 | vlastní
479 | JD.1.4.04.01.01_003 |  | LPN-10C-1 Jistič |  | ks | 3 |  | 0 | vlastní
480 | JD.1.4.04.01.01_004 |  | OLI-16B-1N-030AC Proudový chránič s nadproudovou ochranou |  | ks | 4 |  | 0 | vlastní
481 | JD.1.4.04.01.01_005 |  | Řadové sorkovnice RS6 |  | ks | 44 |  | 0 | vlastní
|  |  | JD.1.4.04.01.02: PŘÍSTROJ SPÍNAČE, PŘEPÍNAČE (se šroubovými svorkami) |  |  |  |  | 0
482 | JD.1.4.04.01.02_001 |  | Přístroj spínače jednopólového (bezšroubové svorky); řazení 1, 1So (do hořlavých - podkladů B až F) |  | ks | 3 |  | 0 | vlastní
|  |  | JD.1.4.04.01.03: KRYT SPÍNAČE |  |  |  |  | 0
483 | JD.1.4.04.01.03_001 |  | Kryt spínače kolébkového; b. bílá |  | ks | 3 |  | 0 | vlastní
|  |  | JD.1.4.04.01.04: RÁMEČEK |  |  |  |  | 0
484 | JD.1.4.04.01.04_001 |  | Rámeček pro elektroinstalační přístroje, jednonásobný; b. bílá |  | ks | 14 |  | 0 | vlastní
|  |  | JD.1.4.04.01.05: ZÁSUVKA NN |  |  |  |  | 0
485 | JD.1.4.04.01.05_001 |  | Zásuvka jednonásobná (bezšroubové svorky), s ochranným kolíkem, s clonkami; řazení - 2P+PE; b. bílá |  | ks | 11 |  | 0 | vlastní
|  |  | JD.1.4.04.01.06: KRABICE PRO ZAPUŠTĚNOU MONTÁŽ |  |  |  |  | 0
486 | JD.1.4.04.01.06_001 |  | Krabice přístrojová univerzální, zapuštěná montáž |  | ks | 28 |  | 0 | vlastní
487 | JD.1.4.04.01.06_002 |  | KP 67/2 KRABICE PŘÍSTROJOVÁ |  | ks | 17 |  | 0 | vlastní
488 | JD.1.4.04.01.06_003 |  | KOPOBOX 80 RÁM PODLAHOVÝ |  | ks | 2 |  | 0 | vlastní
489 | JD.1.4.04.01.06_004 |  | KPP 80 KRABICE PŘÍSTR. PODLAHOVÁ |  | ks | 4 |  | 0 | vlastní
490 | JD.1.4.04.01.06_005 |  | KUP 80 KRABICE UNIVERZ.PODLAHOVÁ |  | ks | 2 |  | 0 | vlastní
491 | JD.1.4.04.01.06_006 |  | PP 80/45 PODLOŽKA PŘÍSTROJOVÁ |  | ks | 4 |  | 0 | vlastní
492 | JD.1.4.04.01.06_007 |  | KANÁL PODLAHOVÝ UNIVERZ. |  | m | 2.2156 |  | 0 | vlastní
|  |  | JD.1.4.04.01.07: ZÁSUVKA NN, PROFIL 45 |  |  |  |  | 0
493 | JD.1.4.04.01.07_001 |  | Zásuvka 45x45, s ochranným kolíkem; d. Profil 45; b. bílá (RAL 9010) |  | ks | 13 |  | 0 | vlastní
|  |  | JD.1.4.04.02: SVÍTIDLA |  |  |  |  | 0
|  |  | JD.1.4.04.02.01: SVÍTIDLA |  |  |  |  | 0
494 | JD.1.4.04.02.01_015 |  | stropní svítidlo LED + nouzový modul - podrobný popis viz. kniha svítidel položka DN |  | ks | 1 |  | 0 | vlastní
495 | JD.1.4.04.02.01_016 |  | stropní svítidlo LED - podrobný popis viz. kniha svítidel položka D1 |  | ks | 1 |  | 0 | vlastní
496 | JD.1.4.04.02.01_023 |  | zápustné svítidlo LED - podrobný popis viz. kniha svítidel položka I |  | ks | 10 |  | 0 | vlastní
497 | JD.1.4.04.02.01_024 |  | napaječ LED - podrobný popis viz. kniha svítidel položka I |  | ks | 10 |  | 0 | vlastní
498 | JD.1.4.04.02.01_034 |  | led svítidlo délka 7 m - podrobný popis viz. kniha svítidel položka M2 |  | ks | 6 |  | 0 | vlastní
499 | JD.1.4.04.02.01_035 |  | led svítidlo délka 3 m - podrobný popis viz. kniha svítidel položka M3 |  | ks | 12 |  | 0 | vlastní
500 | JD.1.4.04.02.01_043 |  | nástěnné svítidlo - podrobný popis viz. kniha svítidel položka DD |  | ks | 2 |  | 0 | vlastní
|  |  | JD.1.4.04.02.02: Nouzové osvětlení s monitorováním 3.NP |  |  |  |  | 0
501 | JD.1.4.04.02.02_002 |  | nouzové svítidlo LED - podrobný popis viz. kniha svítidel položka N1 |  | ks | 8 |  | 0 | vlastní
502 | JD.1.4.04.02.02_003 |  | nouzové svítidlo LED - podrobný popis viz. kniha svítidel položka N2 |  | ks | 2 |  | 0 | vlastní
|  |  | JD.1.4.04.03: Elektromontáže kabely |  |  |  |  | 0
|  |  | JD.1.4.04.03.01: KABEL SILOVÝ,IZOLACE PVC |  |  |  |  | 0
503 | JD.1.4.04.03.01_001 |  | CYKY J 5x10 mm2, pevně |  | m | 38.773 |  | 0 | vlastní
|  |  | JD.1.4.04.03.02: KABEL SILOVÝ,IZOLACE PVC |  |  |  |  | 0
504 | JD.1.4.04.03.02_001 |  | CYKY O 2x1.5 mm2, pod omítkou |  | m | 171.709 |  | 0 | vlastní
505 | JD.1.4.04.03.02_002 |  | CYKY O 3x1.5 mm2, pod omítkou |  | m | 72.007 |  | 0 | vlastní
506 | JD.1.4.04.03.02_003 |  | CYKY J 3x1.5 mm2, pod omítkou |  | m | 360.035 |  | 0 | vlastní
507 | JD.1.4.04.03.02_004 |  | CYKY J 3x2.5 mm2, pod omítkou |  | m | 304.645 |  | 0 | vlastní
508 | JD.1.4.04.03.02_005 |  | CYKY J 5x2.5 mm2, pod omítkou |  | m | 38.773 |  | 0 | vlastní
|  |  | JD.1.4.04.03.03: VODIČ JEDNOŽILOVÝ, IZOLACE PVC |  |  |  |  | 0
509 | JD.1.4.04.03.03_001 |  | CY 4 mm2,z/Ž, pod omítkou |  | m | 27.695 |  | 0 | vlastní
|  |  | JD.1.4.04.03.04: VYSEKANI RYH VE ZDIVU CIHELNEM - HLOUBKA 30mm |  |  |  |  | 0
510 | JD.1.4.04.03.04_001 |  | Sire 70 mm |  | m | 27.695 |  | 0 | vlastní
511 | JD.1.4.04.03.04_002 |  | Sire 100 mm |  | m | 22.156 |  | 0 | vlastní
|  |  | JD.1.4.04.03.05: LIŠTY, TRUBKY, ŽLABY, MATKY |  |  |  |  | 0
512 | JD.1.4.04.03.05_001 |  | LV 40X15 LIŠTA VKLÁDACÍ (3m) |  | m | 27.695 |  | 0 | vlastní
513 | JD.1.4.04.03.05_002 |  | LH 60X40 LIŠTA HRANATÁ (3m) |  | m | 44.312 |  | 0 | vlastní
514 | JD.1.4.04.03.05_003 |  | 1420 TRUBKA OHEBNÁ |  | m | 55.39 |  | 0 | vlastní
515 | JD.1.4.04.03.05_004 |  | 1432 TRUBKA OHEBNÁ |  | m | 55.39 |  | 0 | vlastní
516 | JD.1.4.04.03.05_005 |  | KZ 35x300x0.75 kabelový žlab |  | m | 19.3865 |  | 0 | vlastní
517 | JD.1.4.04.03.05_006 |  | NSM 6X10 ŠROUB VRAT.+MATICE |  | ks | 52 |  | 0 | vlastní
518 | JD.1.4.04.03.05_007 |  | S 35x200 spojka H=35 |  | ks | 14 |  | 0 | vlastní
519 | JD.1.4.04.03.05_008 |  | ZT 8 závitová tyč 8 |  | m | 7.2007 |  | 0 | vlastní
520 | JD.1.4.04.03.05_009 |  | MP 41x41 montážní profil |  | m | 44.312 |  | 0 | vlastní
521 | JD.1.4.04.03.05_010 |  | PVL 6 podložka velká |  | ks | 22 |  | 0 | vlastní
|  |  | JD.1.4.04.03.06: OSTATNÍ |  |  |  |  | 0
522 | JD.1.4.04.03.06_001 |  | Revizni technik (dle dodavatele) |  | ks | 1 |  | 0 | vlastní
523 | JD.1.4.04.03.06_003 |  | Stavební přípomoce |  | ks | 1 |  | 0 | vlastní
524 | JD.1.4.04.03.06_004 |  | Drobný montážní materiál |  | ks | 1 |  | 0 | vlastní
|  |  | NV_JD.1.4.05: Slaboproud |  |  |  |  | 0
|  |  | JD.1.4.05.01: EZS elektronický zabezpečovací systém |  |  |  |  | 0
|  |  | JD.1.4.05.01.01: EZS elektronický zabezpečovací systém |  |  |  |  | 0
525 | JD.1.4.05.01.01_002 |  | krabice propojovací, sabotážní kontakt, 5+1, šroubovací, stupeň II., |  | ks | 2 |  | 0 | vlastní
526 | JD.1.4.05.01.01_003 |  | magnetický kontakt, polarizovaný, s pracovní mezerou 11mm, stupeň II. |  | ks | 2 |  | 0 | vlastní
527 | JD.1.4.05.01.01_004 |  | PIR detektor s půlkulovou čočkou a dosahem 12m včetně držáku |  | ks | 1 |  | 0 | vlastní
528 | JD.1.4.05.01.01_005 |  | PIR detektor s půlkulovou čočkou a dosahem 15m |  | ks | 2 |  | 0 | vlastní
529 | JD.1.4.05.01.01_006 |  | Volitelná čočka s dlouhým dosahem 24m |  | ks | 2 |  | 0 | vlastní
530 | JD.1.4.05.01.01_007 |  | Kombinovaný kloubový držák na strop nebo na stěnu |  | ks | 2 |  | 0 | vlastní
531 | JD.1.4.05.01.01_008 |  | tísňový hlásič, NO/NC kontakt plast se signalizací paměti poplachu |  | ks | 1 |  | 0 | vlastní
532 | JD.1.4.05.01.01_009 |  | signalizační LED kontrolka s bzučákem, červená, vnitřní 12Vss, 35mA |  | ks | 1 |  | 0 | vlastní
533 | JD.1.4.05.01.01_010 |  | kabel sběrnicový, stíněný, 4x2x0,4 |  | m | 55.39 |  | 0 | vlastní
534 | JD.1.4.05.01.01_011 |  | kabel napájecí, stíněný, 2x2,5mm2 |  | m | 55.39 |  | 0 | vlastní
535 | JD.1.4.05.01.01_012 |  | kabel stíněný, nízkofrekvenční, drát, 10x2x0,5mm2, |  | m | 55.39 |  | 0 | vlastní
536 | JD.1.4.05.01.01_013 |  | kabel stíněný, nízkofrekvenční, lanko, 10x 0,22mm2 + 2x 0,75mm2, vně.prům 6,3mm |  | m | 27.695 |  | 0 | vlastní
537 | JD.1.4.05.01.01_014 |  | kabel stíněný, nízkofrekvenční, lanko, 6x 0,22mm2 + 2x 0,75mm2, vně.prům 5mm |  | m | 110.78 |  | 0 | vlastní
538 | JD.1.4.05.01.01_015 |  | trubka elektroinstalační pevná, bezhalogenová, průměr vnější 20mm, 320N |  | m | 55.39 |  | 0 | vlastní
539 | JD.1.4.05.01.01_016 |  | příchytky, průměr vnější 20mm |  | m | 55.39 |  | 0 | vlastní
540 | JD.1.4.05.01.01_017 |  | spojky, průměr vnější 20mm |  | m | 5.539 |  | 0 | vlastní
541 | JD.1.4.05.01.01_018 |  | trubka elektroinstalační ohebná, UV stabilní, bezhalogenová, průměr vnější 21,1mm, 320N |  | m | 55.39 |  | 0 | vlastní
542 | JD.1.4.05.01.01_019 |  | příchytky, průměr vnější 21,1mm |  | m | 55.39 |  | 0 | vlastní
543 | JD.1.4.05.01.01_020 |  | spojky, průměr vnější 21,1mm |  | m | 5.539 |  | 0 | vlastní
544 | JD.1.4.05.01.01_021 |  | kotvící materiál |  | ks | 1 |  | 0 | vlastní
545 | JD.1.4.05.01.01_022 |  | krabice iínstalační KP68 |  | ks | 8 |  | 0 | vlastní
546 | JD.1.4.05.01.01_023 |  | spojovací materiál, svorky, svorkovnice, izolace, pásky, apod. |  | ks | 55 |  | 0 | vlastní
547 | JD.1.4.05.01.01_024 |  | montáž kabelových tras, pod omítkou a na omítce |  | ks | 1 |  | 0 | vlastní
548 | JD.1.4.05.01.01_025 |  | montáž prvků a zřízení systému |  | ks | 1 |  | 0 | vlastní
549 | JD.1.4.05.01.01_026 |  | zaškolení obsluhy |  | ks | 1 |  | 0 | vlastní
550 | JD.1.4.05.01.01_027 |  | nastavení, funkční zkouška systému |  | ks | 1 |  | 0 | vlastní
551 | JD.1.4.05.01.01_028 |  | revize systému |  | ks | 1 |  | 0 | vlastní
552 | JD.1.4.05.01.01_029 |  | stavební přípomoce |  | ks | 1 |  | 0 | vlastní
|  |  | JD.1.4.05.02: DST strukturovaná kabeláž-kabelové trasy uvnitř objektu |  |  |  |  | 0
|  |  | JD.1.4.05.02.01: DST strukturovaná kabeláž-kabelové trasy uvnitř objektu |  |  |  |  | 0
553 | JD.1.4.05.02.01_001 |  | zásuvka 1xRJ45, Cat 5a, modul 45x45 do podlahové krabice |  | ks | 35 |  | 0 | vlastní
554 | JD.1.4.05.02.01_002 |  | podlahová krabice, modul 45x45, (společné se zásuvkami 230V) |  | ks | 18 |  | 0 | vlastní
555 | JD.1.4.05.02.01_003 |  | příslušenství k podlahovým krabicím (vnitřní krabice, rámečky) |  | ks | 18 |  | 0 | vlastní
556 | JD.1.4.05.02.01_004 |  | trubka elektroinstalační ohebná, UV stabilní, bezhalogenová, průměr vnější 21,1mm, 320N |  | m | 166 |  | 0 | vlastní
557 | JD.1.4.05.02.01_005 |  | kotvící materiál |  | ks | 55 |  | 0 | vlastní
558 | JD.1.4.05.02.01_006 |  | spojovací materiál, svorky, svorkovnice, izolace, pásky, apod. |  | ks | 55 |  | 0 | vlastní
559 | JD.1.4.05.02.01_007 |  | instalace kabelových tras |  | ks | 1 |  | 0 | vlastní
560 | JD.1.4.05.02.01_008 |  | osazení a zapojení zásuvek |  | ks | 1 |  | 0 | vlastní
561 | JD.1.4.05.02.01_009 |  | měření strukturované kabeláže, zápis tisk+CD |  | ks | 35 |  | 0 | vlastní
562 | JD.1.4.05.02.01_010 |  | revize systému |  | ks | 1 |  | 0 | vlastní
563 | JD.1.4.05.02.01_011 |  | stavební přípomoce |  | ks | 1 |  | 0 | vlastní
564 | JD.1.4.05.02.01_012 |  | propojovací kabel 2x2,5 |  | m | 48 |  | 0 | vlastní
565 |  |  | neobsazeno
566 |  |  | neobsazeno
567 |  |  | neobsazeno
568 |  |  | neobsazeno
569 |  |  | neobsazeno
570 |  |  | neobsazeno
571 |  |  | neobsazeno
|  |  | JD.1.4.05.03: STA společná televizní anténa |  |  |  |  | 0
|  |  | JD.1.4.05.03.01: STA společná televizní anténa |  |  |  |  | 0
572 | JD.1.4.05.03.01_001 |  | zásuvka televizní, koncová R+TV, kompletní |  | ks | 1 |  | 0 | vlastní
573 | JD.1.4.05.03.01_002 |  | krabice instalační KP68 |  | ks | 1 |  | 0 | vlastní
574 | JD.1.4.05.03.01_003 |  | krabice instalační, na povrch |  | ks | 1 |  | 0 | vlastní
575 | JD.1.4.05.03.01_004 |  | trubka elektroinstalační ohebná, UV stabilní, bezhalogenová, průměr vnější 21,1mm, 320N |  | m | 11.078 |  | 0 | vlastní
576 | JD.1.4.05.03.01_005 |  | kotvící materiál |  | ks | 5 |  | 0 | vlastní
577 | JD.1.4.05.03.01_006 |  | spojovací materiál, svorky, svorkovnice, izolace, pásky, apod. |  | ks | 3 |  | 0 | vlastní
578 | JD.1.4.05.03.01_007 |  | instalace kabelových tras |  | ks | 1 |  | 0 | vlastní
579 | JD.1.4.05.03.01_008 |  | osazení a zapojení zásuvek |  | ks | 1 |  | 0 | vlastní
580 | JD.1.4.05.03.01_009 |  | revize systému |  | ks | 1 |  | 0 | vlastní
581 | JD.1.4.05.03.01_010 |  | stavební přípomoce |  | ks | 1 |  | 0 | vlastní
|  |  | JD.1.4.05.04: protipožární ucpávky prostupů |  |  |  |  | 0
|  |  | JD.1.4.05.04.01: protipožární ucpávky prostupů |  |  |  |  | 0
582 | JD.1.4.05.04.01_001 |  | normovaný materiál protipožárních ucpávek |  | m3 | 0.5539 |  | 0 | vlastní
583 | JD.1.4.05.04.01_002 |  | normovaný materiál a montáž protipožárních ucpávek, povrchová úprava |  | ks | 2 |  | 0 | vlastní
|  |  | NV_JD.1.4.06: EPS |  |  |  |  | 0
|  |  | JD.1.4.06.01: EPS elektronický požární systém |  |  |  |  | 0
|  |  | JD.1.4.06.01.01: EPS elektronický požární systém |  |  |  |  | 0
584 | JD.1.4.06.01.01_002 |  | Hlásič kouře optický adresovatelný |  | ks | 2 |  | 0 | vlastní
585 | JD.1.4.06.01.01_003 |  | Zásuvka pro adresovatelné a interaktivní hlásiče |  | ks | 2 |  | 0 | vlastní
586 | JD.1.4.06.01.01_004 |  | Hlásič tlačítkový adresovatelný |  | ks | 2 |  | 0 | vlastní
587 | JD.1.4.06.01.01_005 |  | Hlásič kouře lineární interaktivní P+V, univerzální, IP 40 |  | ks | 1 |  | 0 | vlastní
588 | JD.1.4.06.01.01_006 |  | Požární siréna, 9-28Vss, 102 dB, odbě 16mA/24V, IP 65, nízká patice, rudá |  | ks | 1 |  | 0 | vlastní
589 | JD.1.4.06.01.01_007 |  | LED maják, 9-28Vss,6mA/24V,1Hz,červená LED čočka, bílý nízký |  | ks | 1 |  | 0 | vlastní
590 | JD.1.4.06.01.01_008 |  | 8110-PO6, 117x117x58, krabice IP54 |  | ks | 1 |  | 0 | vlastní
591 | JD.1.4.06.01.01_009 |  | Požární uzávěr, uzávěr 6/3 610x295x68 stavební otvor 750x435, je možné instalovat jej před již - osazený zazděný rozváděč, popřípadě jiné technologické zařízení a tímto způsobem zajistit požadavek / požární odolnosti EI-S 30 (45) DP1 příslušného konstrukčního stavebního prvku jedná se o speciálně - upravené dvířka a rám. Speciální úprava spočívá v osazení požárně chrannými deskami (nehořlavé, bez | azbestu), použití silikonového těsnění, případně v použití zpěňující pásky (u klasifikace EI-S 45 DP1) důležité je přesné dodržení montážního návodu uzávěru včetně vytmelení spár vzniklých mezi zdivem a uzávěrem | ks | 1 |  | 0 | vlastní
592 | JD.1.4.06.01.01_010 |  | Bezhalogenový nízkofrekvenční sdělovací kabel 2x2x0.8; B2ca_s1_d1 |  | m | 33.234 |  | 0 | vlastní
593 | JD.1.4.06.01.01_011 |  | JB-Y(St)-Y 2x2x0,8, kabel požární |  | m | 96.9325 |  | 0 | vlastní
594 | JD.1.4.06.01.01_012 |  | Bezhalogenový nízkofrekvenční sdělovací kabel 5x2x0,8 ; B2ca_s1_d1 |  | m | 44.312 |  | 0 | vlastní
595 | JD.1.4.06.01.01_013 |  | Bezhalogenový a ohniodolný kabel, 3x1,5 ; B2ca_s1_d1 |  | m | 44.312 |  | 0 | vlastní
596 | JD.1.4.06.01.01_014 |  | kovová příchytka na stěnu nebo strop, funkční při požáru, normová, rozteč 0,3m |  | ks | 111 |  | 0 | vlastní
597 | JD.1.4.06.01.01_015 |  | kotvící materiál pro příchytky funkční při požáru, normované |  | ks | 111 |  | 0 | vlastní
598 | JD.1.4.06.01.01_016 |  | trubka elektroinstalační pevná, bezhalogenová, průměr vnější 20mm, 320N |  | m | 96.9325 |  | 0 | vlastní
599 | JD.1.4.06.01.01_017 |  | příchytky, průměr vnější 20mm |  | m | 96.9325 |  | 0 | vlastní
600 | JD.1.4.06.01.01_018 |  | spojky, průměr vnější 20mm |  | m | 83.085 |  | 0 | vlastní
601 | JD.1.4.06.01.01_019 |  | kotvící materiál |  | ks | 83 |  | 0 | vlastní
602 | JD.1.4.06.01.01_020 |  | spojovací materiál, svorky, svorkovnice, izolace, pásky, apod. |  | ks | 55 |  | 0 | vlastní
603 | JD.1.4.06.01.01_021 |  | montáž kabeláže systému |  | ks | 1 |  | 0 | vlastní
604 | JD.1.4.06.01.01_022 |  | montáž a zapojení prvků systému |  | ks | 1 |  | 0 | vlastní
605 | JD.1.4.06.01.01_023 |  | nastavení, funkční zkouška systému |  | ks | 1 |  | 0 | vlastní
606 | JD.1.4.06.01.01_024 |  | revize systému |  | ks | 1 |  | 0 | vlastní
607 | JD.1.4.06.01.01_025 |  | Stavební přípomoce |  | ks | 1 |  | 0 | vlastní
|  |  | JD.1.4.06.02: protipožární ucpávky prostupů |  |  |  |  | 0
|  |  | JD.1.4.06.02.01: protipožární ucpávky prostupů |  |  |  |  | 0
608 | JD.1.4.06.02.01_001 |  | normovaný materiál protipožárních ucpávek |  | m3 | 0.5539 |  | 0 | vlastní
609 | JD.1.4.06.02.01_002 |  | normovaný materiál a montáž protipožárních ucpávek, povrchová úprava |  | ks | 2 |  | 0 | vlastní