## Kryci list
Krycí list rozpočtu
Číslo zakázky | Zakázka
DOSTAVBA PIVOVARU – Kulturní centrum Domažlice
Komentář
Popis verze | Nabídka
Komentář verze
Adresa |  | Datum zahájení
Rok |  | Datum dokončení
Subjekt | Název | Kontaktní osoba | Telefon
Zpracovatel | Jméno
REKAPITULACE
DOSTAVBA PIVOVARU – PROGRAM IROP, 39. výzva |  |  | 0
IROP 39_UZNATELNÉ NÁKLADY |  |  | 0
S1: Kulturní centrum „Pivovar – Domažlice“ - jižní křídlo
B: 1.NP komunitní centrum
C: 2.NP komunitní centrum
IROP 39_NEUZNATELNÉ NÁKLADY |  |  | 0
S1: Kulturní centrum „Pivovar – Domažlice“ - jižní křídlo
A: 1.PP market
C: 2.NP komunitní centrum
D: Střecha
E: Fasáda
F: Venkovní schodiště
|  | Celkem (bez DPH) | 0
|  | DPH 21% | 0
|  | Celkem (včetně DPH) | 0

## Všeobecné podmínky
VŠEOBECNÉ PODMÍNKY
Kód | Popis
|  | Objekt | Oddíl
Všeobecné podmínky
SK.00: Společné
SK.00_01 | Veškeré výměry jsou čisté plochy, případné ztratné, prořezy je nutné zohlednit v jednotkové ceně - pokud není uvedeno jinak
SK.00_02 | Pokud není uvedeno jinak, je nutné do jednotkové ceny zahrnout dodávku, montáž a dopravu. | SO.01. | SK.01
SK.00_03 | Jednotkové ceny musí zahrnovat všechny součásti nutné k provedení, jako kotvící materiál a podobně. | SO.01. | SK.01
SK.00_04 | Pokud jsou uvedeni výrobci jedná se pouze o příklad standardu. | SO.01. | SK.01
SK.00_05 | Při stanovení jednotkové ceny je nutné vycházet ze všech částí projektové dokumentace. | SO.01. | SK.01
SK.00_06 | Stavební přípomoce - jedná se o vytvoření drážek, drobné stavební otvory a jejich zapravení a ostatní drobné stavební práce pro TZB. Tuto skutečnost je nutné zohlednit do jednotkové ceny této položky navíc nebudou hrazeny. | SO.01. | SK.01
SK.00_07 | Při stanovení jednotkové ceny jednotlivých výrobků je nutno vycházet z popisů uvedených v knize podrobnosti.
SK.01: Zařízení staveniště
SK.01_01 | Zhotovitel je povinen zajistit včas a v potřebném rozsahu zásobování staveniště vodou a udržovat je po celou dobu trvání stavby. Veškeré, s tím spojené náklady a náklady za spotřebovanou vodu pro účely stavby, nese zhotovitel. Voda musí být zajištěna za obvyklou úplatu též pro ostatní na stavbě se podílející dodavatele. Zhotovitel zajistí v tomto smyslu příslušné dohody se všemi na stavbě se přímo podílejícími dodavateli.
SK.01_02 | Zhotovitel je povinen obstarat včas a v rozsahu odpovídajícím potřebám stavby komunikační pojítka (telefon, fax) a po celou dobu stavby je udržovat v provozu. Náklady spojené s instalací a likvidací těchto komunikačních pojítek, jakož i náklady na jejich provoz a běžné poplatky nese zhotovitel.
SK.01_03 | Všem ostatním na stavbě zúčastněným dodavatelům musí být pro služební účely umožněno použití komunikačních pojítek za obvyklou úplatu. Zhotovitel zajistí v tomto směru příslušné dohody s ostatními na stavbě se podílejícími dodavateli. | SO.01. | SK.01
SK.01_04 | Zhotovitel je povinen poskytnout trvale všem na stavbě se podílejícím dodavatelům k dispozici za přiměřený poplatek skladovací prostor a shromažďovací místnost, pokud to bude potřebné. Eventuelní potřebné úpravy v této souvislosti provede na své náklady zhotovitel. | SO.01. | SK.01
SK.01_05 | Zhotovitel je povinen v rámci zařízení staveniště zřídit 1 kancelář pro potřeby činnosti technického a autorského dozoru investora s možností vytápění, vybavenou 1 stolem, 2 židlemi, skříní. Dále je zhotovitel povinen zajistit vhodnou místnost pro konání kontrolních dnů stavby. | SO.01. | SK.01
SK.01_06 | Pokud není v soupisu prací a dodávek stanoveno jinak, je zhotovení a údržba event. nutných dopravních komunikací a cest na stavbě v odpovídajícím provedení, pokud jsou třeba pro provádění prací a výkonů zhotovitele, a následně jejich odstranění a znovuuvedení do původního stavu, věcí zhotovitele. Tyto dopravní komunikace a cesty musí být trvale k dispozici i všem ostatním, na stavbě se podílejícím dodavatelům. Za tuto činnost nebude poskytnuta žádná zvláštní náhrada | SO.01. | SK.01
SK.01_07 | Obstarání záboru veřejných prostranství, dočasných omezení dopravních označení a dalších skutečností nutných k provádění prací při střetu s provozem na veřejných komunikacích je povinností zhotovitele a nebude zvlášť hrazeno. Zhotovitel hradí rovněž všechny správní poplatky spojené s používáním veřejných ploch a komunikací. Zhotovitel zajistí vybudování informační cedule stavby dle pokynu objednatele. | SO.01. | SK.01
SK.01_08 | Spotřeba veškeřých médií je součásti ceny jenotlivých položek. Spotřeba médií během stavby bude přefakurováno z investora na dodavatele. | SO.01. | SK.01
SK.01_09 | Součástí jednotkové ceny na jednotlivá zařízení jako výtahy, jeřáb jsou i náklady na obsluhu. Položky na tyto náklady jsou obsaženy v části Vedlejší a ostatní náklady, tyto položky zároveň nahrazujcí veškeré přesuny hmot, které nebudou více hrazeny. | SO.01. | SK.01
SK.02: Demolice a bourací práce
SK.02_01 | Nabídka zahrnuje provedení prací podle níže uvedené specifikace, vč. povinných zkoušek materiálů, vzorků a prací ve smyslu platných norem a předpisů. Předmětem díla a povinností zhotovitele je dále provedení veškerých kotevních a spojovacích prvků, pomocných konstrukcí, stavebních přípomocí a ostatních prací a dodávek přímo nespecifikovaných v těchto podkladech a projektové dokumentaci, ale nezbytných pro zhotovení a plnou funkčnost a požadovanou kvalitu díla.
SK.02_02 | Rozsah prací: Jednotková cena demolic obsahuje, pokud není jinak určeno, vybourání stávajících konstrukcí, naložení ve stavební jámě, nebo mimo ni na transportní zařízení, odvoz suti na skládku a poplatek za uložení suti na skládku. Náklady na odstranění suti ze staveniště zahrnují veškeré náklady na mezipřesuny hmot, včetně vytvoření potřebných vjezdů a výjezdů ze stavební jámy. Ceny platí, pokud není jinak uvedeno, bez rozdílu způsobu demolic, nebo jejich odstranění. Pokud není uvedeno jinak, zahrnuje jednotková dále cenu pro bourání i odvoz suti na skládku, vč. příslušných poplatků za uložení na skládku, zajištění očištění vozidel při výjezdu ze stavby a potřebnou ochranu a zajištění stávajících inž.sítí.
SK.02_03 | Pracovní prostory: Není - li jinak určeno, dojednají se pracovní prostory s ohledem na bezpečnostní předpisy s objednatelem nejpozději před zahájením prací | SO.01. | SK.02
SK.02_04 | Prohlídka staveniště: Zhotovitel jako součást své nabídky předloží své písemné prohlášení, že se seznámil s podmínkami staveniště na základě osobní prohlídky | SO.01. | SK.02
SK.02_05 | Zaměření pozemku: Před začátkem demoličních a rekonstrukčních prací provede zhotovitel zaměření pozemku vč. vytyčení podzemních inženýrských sítí dotčených stavbou, či provozem mechanismů stavby. Tyto práce jsou součástí nabídky a nebudou zvlášť hrazeny | SO.01. | SK.02
|  | SO.01. | SK.02
| SK.03: Odvodnění | SO.01. | SK.02
SK.03_01 | Nabídka zahrnuje dodávku a montáž materiálů a výrobků podle níže uvedené specifikace, vč. dopravy na stavbu a vnitrostaveništní manipulace, povinných zkoušek materiálů, vzorků a prací ve smyslu platných norem a předpisů. Předmětem díla a povinností zhotovitele je dále provedení veškerých kotevních a spojovacích prvků, zatmelení, těsnění, pomocných konstrukcí, stavebních přípomocí a ostatních prací přímo nespecifikovaných v těchto podkladech a projektové dokumentaci, ale nezbytných pro zhotovení a plnou funkčnost a požadovanou kvalitu díla. | SO.01. | SK.02
SK.04: Betonové a železobetonové konstrukce
SK.04_01 | Nabídka zahrnuje dodávku a montáž materiálů a výrobků podle níže uvedené specifikace, vč. dopravy na staveniště a vnitrostaveništní dopravu a manipulaci, povinných zkoušek materiálů, vzorků a prací ve smyslu platných norem a předpisů. Předmětem díla a povinností zhotovitele je dále provedení veškerých kotevních a spojovacích prvků, těsnění a zatmelení, pomocných konstrukcí, stavebních přípomocí a ostatních prací a dodávek přímo nespecifikovaných v těchto podkladech a projektové dokumentaci, ale nezbytných pro zhotovení a plnou funkčnost díla | SO.01. | SK.03
SK.04_02 | Betonářská výztuž zahrnuje všechny druhy uvažované výztuže, nutných konstrukčních částí.
SK.04_03 | Kvalita a struktura povrchu bednění se řídí příslušnými ustanoveními ČSN. Položky bednění zahrnují provedení veškerých ztužujících prvků , dále odbednění po vyzrání betonových konstrukcí a uplynutí předepsaných technologických lhůt. Jednotkové ceny jsou uvedeny bez rozdílu, zda se jedná o beton prostý nebo armovaný. Součástí ceny je rovněž vyplnění montážních otvorů
SK.04_04 | V ceně jsou zahrnuty náklady na hutnění, přípravu armatury a její uložení do bednění, veškeré kropení, zakrytí a další ošetřování betonových konstrukcí v průběhu zrání ,včetně veškerých nákladů spojených se zabezpečením optimální teploty po dobu zrání | SO.01. | SK.04
SK.04_05 | Vynechání otvorů. - Pokud soupis prací a dodávek neobsahuje příslušné zvláštní položky je nutno zahrnout provedení veškerých otvorů, rýh, otvorů pro kotvení zábradlí, výtahových konstrukcí, prostupů instalací , a podobně. v betonových a železobetonových konstrukcích do jednotkových cen. To se týká stejným způsobem uložení chrániček a obdobných ochranných prvků do bednění pro účely vedení instalačních rozvodů. Součástí ceny je rovněž dodávka a montáž nutných kotevních prvků pro později instalované konstrukce | SO.01. | SK.04
SK.04_06 | Kvalita betonu. - Jednotkové ceny platí bez rozdílu, zda bude beton dovážen nebo přímo vyráběn na staveništi. Pokud je třeba vyrobit betony odlišného složení, než je předepsáno pevnostní třídou betonu, je třeba odlišnou recepturu zahrnout do jednotkové ceny | SO.01. | SK.04
SK.04_07 | Rozměrové tolerance. - Pro hodnoty rozměrových tolerancí jednotlivých částí stavby platí ustanovení ČSN. Jsou - li dále uvedeny v soupisu prací a dodávek jmenovité hodnoty tolerancí, platí jen tehdy, pokud jsou menší než shora uvedené tolerance dle ČSN | SO.01. | SK.04
|  | SO.01. | SK.04
| SK.05: Zděné konstrukce | SO.01. | SK.04
SK.05_01 | Nabídka zahrnuje dodávku a montáž materiálů a výrobků podle níže uvedené specifikace, vč. povinných zkoušek materiálů, vzorků a prací ve smyslu platných norem a předpisů. Předmětem díla a povinností zhotovitele je dále provedení veškerých kotevních a spojovacích prvků, těsnění a zatmelení, pomocných konstrukcí, stavebních přípomocí a ostatních prací a dodávek přímo nespecifikovaných v těchto podkladech a projektové dokumentaci, ale nezbytných pro zhotovení a plnou funkčnost a požadovanou kvalitu díla | SO.01. | SK.04
SK.05_02 | Pokud není uvedeno jinak, pak je nutné do jednotkové ceny zděných konstrukcí zohlednit cenu keramických překladů, nebude více hrazeno.
|  | SO.01. | SK.05
SK.06: Vnitřní omítky
SK.06_01 | Nabídka zahrnuje dodávku a práce podle níže uvedené specifikace, vč. dopravy materiálu na staveniště a vnitrostaveništní dopravy a manipulace, povinných zkoušek materiálů, vzorků a prací ve smyslu platných norem a předpisů. Předmětem díla a povinností zhotovitele je dále provedení veškerých kotevních prvků, pomocných konstrukcí, lešení, stavebních přípomocí a ostatních prací a dodávek přímo nespecifikovaných v těchto podkladech a projektové dokumentaci, ale nezbytných pro zhotovení a plnou funkčnost a požadovanou kvalitu díla.
SK.06_02 | Tolerance rozměrů - Veškeré tolerance rozměrů musí respektovat ustanovení příslušných ČSN. | SO.01. | SK.06
SK.06_03 | Pro provedení omítek musí být povrchy připraveny dle technologických pokynů výrobce, nebude zvlášť hrazeno. | SO.01. | SK.06
|  | SO.01. | SK.07
| SK.07: Vnitřní obklady | SO.01. | SK.07
SK.07_01 | Nabídka a jednotková cena zahrnuje dodávku a montáž materiálů a výrobků podle níže uvedené specifikace, vč. dopravy na staveniště a vnitrostaveništní manipulace, povinných zkoušek materiálů, vzorků a prací ve smyslu platných norem a předpisů. Předmětem díla a povinností zhotovitele je dále provedení veškerých kotevních a spojovacích prvků, zatmelení, těsnění, pomocných konstrukcí, stavebních přípomocí a ostatních prací přímo nespecifikovaných v těchto podkladech a projektové dokumentaci, ale nezbytných pro zhotovení a plnou funkčnost a požadovanou kvalitu díla.
SK.07_02 | Pokud není dále uvedeno jinak, kladou se obkladačky, na střih, nebo na vazbu podle výběru objednatele
SK.07_03 | Kladení je nutno kalkulovat s použitím lepidla či malty, dle specifikace v projektové dokumentaci. Tyto práce a materiály nutno zahrnout do jednotkové ceny | SO.01. | SK.07
SK.07_04 | Pokud není dále uvedeno jinak, je nutno do jednotkových cen zahrnout spárování spárovací hmotou, řezání obkladů a tmelení. | SO.01. | SK.07
SK.07_05 | Napojovací spáry mezi stěnou a zabudovanými díly a zařizovacími předměty musí být alespoň 5 mm a nesmějí být vyplněny tvrdnoucími těsnícími látkami. Vyspárování trvale pružnými tmely je nutno zahrnout do jednotkových cen a nebude zvlášť hrazeno. V případě, že truhklářské výrobky /zejména obložky dveří/ nebudou vybaveny negativními polodrážkami, bude keramický obklad ukončen kovovou lištou. Pozitivní rohy keramických obkladů budou opatřeny vkládanými kovovými lištami Obklady musí odpovídat kvalitou, barvou a jakostí povrchu materiálovým vzorkům, které je povinen zhotovitel předložit k odsouhlasení objednateli v dostatečném předstihu před zahájením prací | SO.01. | SK.07
SK.07_06 | Obklady se měří v m2 položené plochy. Prořezy je nutno zahrnout do ceny jednotlivých položek. Výšky obkladů jsou uvedeny ve výkresech půdorysů | SO.01. | SK.07
SK.08: Malířské a natěračské práce
SK.08_01 | Nabídka zahrnuje práce podle níže uvedené specifikace, vč. povinných zkoušek materiálů, vzorků a prací ve smyslu platných norem a předpisů. Předmětem díla a povinností zhotovitele je dále provedení veškerých pomocných konstrukcí, stavebních přípomocí a ostatních prací přímo nespecifikovaných v těchto podkladech a projektové dokumentaci, ale nezbytných pro zhotovení a plnou funkčnost a požadovanou kvalitu díla | SO.01. | SK.08
SK.08_02 | Pokud není uvedeno jinak pak je odstranění zbytků malty a nerovností povrchu menšího rozsahu se započítává do jednotkových cen za nátěr. Součástí ceny je rovněž případná úprava nerovností povrchu betonových stěn a stropů pod malbu stěrkovou hmotou tak, aby povrch byl hladký a rovný. Jednotkové ceny jsou uvedeny bez rozdílu způsobu nanášení. Cena dále zahrnuje provedení základního, a konečného vrchního nátěru podle technologického předpisu nabízeného výrobku | SO.01. | SK.08
SK.08_03 | Přejímka prací proběhne zároveň s přejímkou prostor budoucím uživatelem . Znamená to, že udržování maleb a nátěrů a jejich event. opravy do doby této přejímky nutno zakalkulovat do jednotkové ceny. Cena za základní a konečné nátěry ocelových konstrukcí, rozvodů a zařízení vnitřních instalací topení, plynu, vzduchotechnických rozvodů apod., je součástí samostatně uvedené nabídky a ceny těchto instalací a zařízení | SO.01. | SK.08
SK.08_04 | Malby a nátěry fasád a prvků obvodového pláště -Tyto malby a nátěry jsou součástí dodávky fasád a prvků obvodového pláště
SK.08_05 | Cena za nátěry zámečnických a truhlářských výrobků, prosklených kovových stěn a fasád, dveří a oken je součástí ceny těchto dodávek. Znamená to tedy, že příslušné nátěrky jednotlivých výrobků je nutné zahrnout do jednotkové ceny těchto výrobků.
SK.08_06 | Pokud nejsou všechny materiály nátěrového povlaku výrobkem jednoho výrobce, musí zhotovitel prokázat jejich vzájemnou snášenlivost.
SK.08_07 | Pokud byly základové nátěry, nebo impregnace provedeny jinými dodavateli, musí zhotovitel přezkoušet a prokázat snášenlivost s jím prováděným nátěrem | SO.01. | SK.09
SK.08_08 | Nátěry musí být dodány na stavbu v originálním balení a teprve zde smějí být plněny do spotřebních zásobníků a nádob. Předpisy výrobce pro zpracování je nutné dodržovat. Na požádání předá zhotovitel objednateli jeden výtisk těchto předpisů | SO.01. | SK.09
SK.08_09 | Jednotková cena platí bez rozdílu, zda jsou nátěry prováděny v dílně zhotovitele, nebo přímo na stavbě. Totéž platí pro případné impregnační a základové nátěry v dílnách truhlářských nebo zámečnických | SO.01. | SK.09
|  | SO.01. | SK.09
| SK.09: Fasáda | SO.01. | SK.09
SK.09_01 | Nabídka zahrnuje dodávku a práce podle níže uvedené specifikace, vč. dopravy materiálu na staveniště a vnitrostaveništní dopravy a manipulace, povinných zkoušek materiálů, vzorků a prací ve smyslu platných norem a předpisů. Předmětem díla a povinností zhotovitele je dále provedení veškerých kotevních prvků, pomocných konstrukcí, lešení, stavebních přípomocí a ostatních prací a dodávek přímo nespecifikovaných v těchto podkladech a projektové dokumentaci, ale nezbytných pro zhotovení a plnou funkčnost a požadovanou kvalitu díla | SO.01. | SK.09
SK.09_02 | Tolerance rozměrů. - Veškeré tolerance rozměrů musí respektovat ustanovení příslušných ČSN. Veškeré rozměry a popisy , včetně určení povrchových úprav jsou podrobně uvedeny ve výkresové dokumentaci, která je součástí podkladů pro výběrové řízení
| SK.10: Izolace | SO.01. | SK.10
SK.10_01 | Nabídka zahrnuje dodávku a montáž materiálů a výrobků podle níže uvedené specifikace, vč. dopravy na staveniště a vnitrostaveništní manipulaci, povinných zkoušek materiálů, vzorků a prací ve smyslu platných norem a předpisů. Předmětem díla a povinností zhotovitele je dále provedení veškerých kotevních prvků, pomocných konstrukcí, stavebních přípomocí a ostatních prací a dodávek přímo nespecifikovaných v těchto podkladech a projektové dokumentaci, ale nezbytných pro zhotovení a plnou funkčnost a požadovanou kvalitu díla. | SO.01. | SK.10
SK.10_02 | Zhotovitel je povinen před zakrytím provedených izolací dalšími konstrukcemi vyzvat v dostatečném předstihu zástupce objednatele k provedení kontroly kvality provedených prací. Zakrytí izolačních vrstev je možné pouze na základě písemného souhlasu zástupce objednatele ve stavebním deníku | SO.01. | SK.10
SK.10_03 | Pokud není zvlášť uvedeno, zahrnuje pokládka povlakových izolací i provedení nezbytných penetračních nátěrů a zakrytí geotextilií dle předepsaných technologických postupů a podmínek výrobce | SO.01. | SK.10
SK.10_04 | Součástí dodávky, provedení izolací jsou veškeré systémové prvky jako: lišty, těsnící pásky, náběhové EPS pásky a veškeré detaily. | SO.01. | SK.10
|  | SO.01. | SK.10
| SK.11: Okna a skleněné konstrukce | SO.01. | SK.10
SK.11_01 | Nabídka zahrnuje dodávku a montáž materiálů a výrobků podle níže uvedené specifikace, vč. povinných zkoušek materiálů, vzorků a prací ve smyslu platných norem a předpisů. Předmětem díla a povinností zhotovitele je dále provedení veškerých kotevních a spojovacích prvků, zatmelení, těsnění, pomocných konstrukcí, stavebních přípomocí a ostatních prací přímo nespecifikovaných v těchto podkladech a projektové dokumentaci, ale nezbytných pro zhotovení a plnou funkčnost a požadovanou kvalitu díla | SO.01. | SK.10
SK.11_02 | Do jednotkových cen bude započítána povrchová úprava, vybavení kováním a zamykacím zařízením, zasklení vč. slepých rámů, veškeré montážní a osazovací práce, těsnění spar mezi rámem a stavební konstrukcí a spar mezi slepým a okenním rámem | SO.01. | SK.10
SK.11_03 | Pokud není uvedeno jinak, pak nejpozději před zahájením výroby předloží zhotovitel objednateli k odsouhlasení dílenské výkresy jednotlivých prvků. Připomínky objednatele budou zapracovány do dokumentace. Připomínky musí být sděleny písemně. Po schválení objednatelem se dílenská dokumentace stává součástí smlouvy o dílo
SK.11_04 | Zhotovitel je povinen jako součást nabídky předložit průkaz způsobilosti na výrobu nabízeného systému
SK.11_05 | Zkouška způsobilosti před zabudováním. | SO.01. | SK.11
SK.11_06 | Bude - li zkouška požadována, budou vybraná okna z dodávky předána zkušebnímu místu ve stavu k zabudování, vč. příslušných detailních výkresů. Při kladném výsledku budou vyzkoušené kusy se souhlasem objednatele použity | SO.01. | SK.11
SK.11_07 | Zkouška kvality po zabudování. Po zabudování budou provedeny zkoušky kvality zejména na dosahovanou vzduchovou neprůzvučnost a doklad o jejich výsledku bude předložen objednateli | SO.01. | SK.11
SK.12: Dveře
SK.12_01 | Nabídka a jednotková cena zahrnuje dodávku a montáž materiálů a výrobků podle níže uvedené specifikace, vč. povinných zkoušek materiálů, vzorků a prací ve smyslu platných norem a předpisů. Předmětem díla a povinností zhotovitele je dále provedení veškerých kotevních a spojovacích prvků, zatmelení, těsnění, pomocných konstrukcí, stavebních přípomocí a ostatních prací přímo nespecifikovaných v těchto podkladech a projektové dokumentaci, ale nezbytných pro zhotovení a plnou funkčnost a požadovanou kvalitu díla | SO.01. | SK.12
SK.12_02 | Pokud není v popisu položek uvedeno žádný údaj o profilech, tloušťce a skladbě vrstev, bude dimenzování těchto konstrukčních prvků převzato od výrobce. Budou dodrženy požadavky objednatele na zvukovou a tepelnou izolaci | SO.01. | SK.12
SK.12_03 | Pokud není uvedeno jinak, pak nejpozději před zahájením výroby předloží zhotovitel objednateli k odsouhlasení dílenské výkresy jednotlivých prvků. Připomínky objednatele budou zapracovány do dokumentace. Připomínky musí být sděleny písemně. Po schválení objednatelem se dílenská dokumentace stává součástí smlouvy o dílo | SO.01. | SK.12
SK.12_04 | U dveří se stanovenou požární odolností, resp. bezpečností je zhotovitel povinen doložit dodávaný výrobek příslušnými atesty prokazujícími, že výrobek splňuje ustanovení ČSN. Náklady na tyto atesty jsou součástí nabídkové ceny a nebudou zvlášť hrazeny | SO.01. | SK.12
SK.12_05 | Dveřní křídla, rámy a zárubně musí odpovídat rozdílným klimatům v místnostech, které oddělují. Přetvoření v důsledku těchto vlivů nesmí překročit max. hodnoty dle ČSN
SK.12_06 | Mezera mezi dveřním křídlem a hotovou podlahou nesmí překročit 6 mm. Dveřní křídla s větší mezerou nebudou přijata a musí se vyměnit.
SK.12_07 | Veškeré kování dveří a samozavírače, vč. dodávky a montáže, spojovacího materiálu a naolejování se započítávají do jednotkové ceny | SO.01. | SK.13
SK.12_08 | Náklady na balení dveří a zárubní, doprava na stavbu, roznesení do jednotlivých místností a zabudování, nezbytné vícenásobné zavěšení a vyvěšení dveřních křídel, montáž kování, odvezení balícího materiálu ze staveniště, dokonalé očištění všech dveří a zárubní po jejich zabudování a sestavení, odstranění všech znečištěných míst v celém rozsahu, je nutné zakalkulovat do jednotkových cen. | SO.01. | SK.13
SK.12_09 | Zhotovitel odpovídá za dodané a namontované dveře a zárubně až do konečné kolaudace stavby. Škody všeho druhu, které vzniknou na již provedených pracích a dodávkách, musí být zhotovitelem odstraněny do konce kolaudačního řízení | SO.01. | SK.13
SK.12_10 | Veškeré zárubně jsou součástí dodávky dveří | SO.01. | SK.13
SK.12_11 | Pokud budou pro požární dveře nezbytné těsnící profily ze zvláštních materiálů, zhotovitel zajistí jejich dodávku a montáž. Náklady na tyto práce je nutné zahrnout do jednotkových cen | SO.01. | SK.13
SK.12_12 | Veškeré nátěry a povrchové úpravy dveří i zárubní jsou součástí jednotkové ceny. | SO.01. | SK.13
|  | SO.01. | SK.13
SK.13: Klempířské konstrukce
SK.13_01 | Nabídka zahrnuje dodávku a montáž materiálů a výrobků podle níže uvedené specifikace, vč. dopravy na staveniště a vnitrostaveništní manipulaci, povinných zkoušek materiálů, vzorků a prací ve smyslu platných norem a předpisů. Předmětem díla a povinností zhotovitele je dále provedení veškerých kotevních a spojovacích prvků, těsnění a zatmelení, pomocných konstrukcí, stavebních přípomocí a ostatních prací a dodávek přímo nespecifikovaných v těchto podkladech a projektové dokumentaci, ale nezbytných pro zhotovení a plnou funkčnost a požadovanou kvalitu díla | SO.01. | SK.14
SK.13_02 | Dřevěné konstrukce pod vlastním oplechováním budou opatřeny ochranným protiplísňovým nátěrem. Náklady na provedení tohoto nátěru je nutno zahrnout do jednotkové ceny a nebudou zvlášť hrazeny | SO.01. | SK.14
SK.13_03 | Výměry uvedené v soupisu prací jsou čisté plochy. Veškeré prořezy je nutno zahrnout do nabídkové ceny a nebudou zvlášť hrazeny. | SO.01. | SK.14
SK.13_04 | Detaily klempířských konstrukcí a prací se řídí ustanoveními ČSN 73 36 10. | SO.01. | SK.14
SK.13_05 | Pokud není uvedeno jinak, pak nejpozději před zahájením výroby předloží zhotovitel objednateli k odsouhlasení dílenské výkresy jednotlivých prvků. Připomínky objednatele budou zapracovány do dokumentace. Připomínky musí být sděleny písemně. Po schválení objednatelem se dílenská dokumentace stává součástí smlouvy o dílo | SO.01. | SK.14
|  | SO.01. | SK.14
|  | SO.01. | SK.14
| SK.14: Zámečnické konstrukce | SO.01. | SK.14
SK.14_01 | Nabídka a jednotková cena zahrnuje výrobu, dodávku a montáž materiálů a výrobků podle níže uvedené specifikace, vč. dopravy na staveniště a vnitrostaveništní dopravy a manipulace, povinných zkoušek materiálů, vzorků a prací ve smyslu platných norem a předpisů. Předmětem díla a povinností zhotovitele je dále provedení veškerých kotevních a spojovacích prvků, zatmelení, těsnění, pomocných konstrukcí, stavebních přípomocí a ostatních prací přímo nespecifikovaných v těchto podkladech a projektové dokumentaci, ale nezbytných pro zhotovení a plnou funkčnost a požadovanou kvalitu díla | SO.01. | SK.14
SK.14_02 | Nejpozději před zahájením výroby předloží zhotovitel objednateli k odsouhlasení dílenské výkresy všech výrobních detailů. Připomínky objednatele budou zapracovány do dokumentace. Připomínky musí být sděleny písemně. Po schválení objednatelem se dílenská dokumentace stává součástí smlouvy o dílo | SO.01. | SK.14
SK.14_03 | Součástí dodávky a nabídkové ceny je i základní a konečná povrchová úprava nátěrem požadovaného barevného odstínu. Dále zasklení prosklených konstrukcí a prvků, vybavení kováním a zamykacím zařízením, veškeré montážní a osazovací práce a těsnění spar mezi rámy a stavební konstrukcí | SO.01. | SK.14
|  | SO.01. | SK.14
SK.15: Ostatní prvky a Svítidla
SK.15_01 | Nabídka a jednotková cena zahrnuje výrobu, dodávku a montáž materiálů a výrobků podle níže uvedené specifikace, vč. dopravy na staveniště a vnitrostaveništní dopravy a manipulace, povinných zkoušek materiálů, vzorků a prací ve smyslu platných norem a předpisů. Předmětem díla a povinností zhotovitele je dále provedení veškerých kotevních a spojovacích prvků, zatmelení, těsnění, pomocných konstrukcí, stavebních přípomocí a ostatních prací přímo nespecifikovaných v těchto podkladech a projektové dokumentaci, ale nezbytných pro zhotovení a plnou funkčnost a požadovanou kvalitu díla | SO.01. | SK.15
SK.15_02 | Nejpozději před zahájením výroby předloží zhotovitel objednateli k odsouhlasení dílenské výkresy všech výrobních detailů. Připomínky objednatele budou zapracovány do dokumentace. Připomínky musí být sděleny písemně. Po schválení objednatelem se dílenská dokumentace stává součástí smlouvy o dílo | SO.01. | SK.15
|  | SO.01. | SK.15
| SK.16: Podlahy | SO.01. | SK.15
SK.16_01 | Nabídka a jednotková cena zahrnuje dodávku a montáž materiálů a výrobků podle níže uvedené specifikace, vč. dopravy na staveniště a vnitrostaveništní manipulace, povinných zkoušek materiálů, vzorků a prací ve smyslu platných norem a předpisů. Předmětem díla a povinností zhotovitele je dále provedení veškerých kotevních a spojovacích prvků, zatmelení, těsnění, pomocných konstrukcí, stavebních přípomocí a ostatních prací přímo nespecifikovaných v těchto podkladech a projektové dokumentaci, ale nezbytných pro zhotovení a plnou funkčnost a požadovanou kvalitu díla | SO.01. | SK.15
SK.16_02 | Pokud není dále uvedeno jinak, kladou se dlaždice keramické a teracové dlažby na střih, nebo na vazbu podle výběru objednatele. Podlahové krytiny – PVC, koberce se budou pokládat podle schematických kladečských plánů, které předloží dodavatel objednateli před pokládkou. K litým podlahám dodá v realizační dokumentaci schema kladečských výkresů. Pokud se nedomluví jinak.
SK.16_03 | Kladení keramických dlaždic se provádí do lepidla či tmelu dle specifikace projektové dokumentace. Tyto práce a materiály nutno zahrnout do jednotkové ceny
SK.16_04 | Pokud není dále uvedeno jinak, je nutno do jednotkových cen zahrnout spárování dlažeb spárovací hmotou (ne cementem) běžnou, nebo vodotěsnou. Do jednotkové ceny musí být dále zakalkulováno řezání jednotlivých dlaždic.
SK.16_05 | Napojovací spáry dlažeb mezi stěnou a zabudovanými díly a zařizovacími předměty musí být alespoň 5 mm a nesmějí být vyplněny tvrdnoucími těsnícími látkami. Vyspárování trvale pružnými tmely je nutno zahrnout do jednotkových cen a nebude zvlášť hrazeno. Napojovací spáry mezi různými druhy podlah budou kryty přechodovými lištami , které jsou součástí nabízené ceny | SO.01. | SK.16
SK.16_06 | Koberce, PVC, lité podlahy a nátěry musí vykazovat rovnoměrný barevný dojem, tloušťku a strukturu v celé ploše. Ani po několikanásobném mokrém čištění nesmí docházet ke ztrátě barvy a elektrostatických vlastností | SO.01. | SK.16
SK.16_07 | Podlahy se měří v m2 položené plochy. Nabízené ceny platí bez rozdílů, zda budou pokládány velké, nebo malé plochy. Prořezy, lemování a napojení na stavební konstrukce je nutno zahrnout do ceny jednotlivých položek | SO.01. | SK.16
|  | SO.01. | SK.16
| SK.17: Požární ucpávky | SO.01. | SK.14
SK.17_01 | Nabídka zahrnuje dodávku a montáž materiálů a výrobků podle níže uvedené specifikace, vč. dopravy na stavbu a vnitrostaveništní manipulace, povinných zkoušek materiálů, vzorků a prací ve smyslu platných norem a předpisů. Předmětem díla a povinností zhotovitele je dále odstranění původních vrstev komunikací a chodníků, provedení veškerých kotevních a spojovacích prvků, zatmelení, těsnění, pomocných konstrukcí, stavebních přípomocí a ostatních prací přímo nespecifikovaných v těchto podkladech a projektové dokumentaci, ale nezbytných pro zhotovení a plnou funkčnost a požadovanou kvalitu díla
| SK.18: Ostatní práce a výrobky | SO.01. | SK.17
SK.18_01 | Nabídka zahrnuje dodávku a montáž materiálů a výrobků podle níže uvedené specifikace, vč. dopravy na stavbu a vnitrostaveništní manipulace, povinných zkoušek materiálů, vzorků a prací ve smyslu platných norem a předpisů. Předmětem díla a povinností zhotovitele je dále odstranění původních vrstev komunikací a chodníků, provedení veškerých kotevních a spojovacích prvků, zatmelení, těsnění, pomocných konstrukcí, stavebních přípomocí a ostatních prací přímo nespecifikovaných v těchto podkladech a projektové dokumentaci, ale nezbytných pro zhotovení a plnou funkčnost a požadovanou kvalitu díla | SO.01. | SK.17
|  | SO.01. | SK.17
| SK.19: Hasící přístroje | SO.01. | SK.17
SK.19_01 | Nabídka zahrnuje dodávku a montáž materiálů a výrobků podle níže uvedené specifikace, vč. dopravy na stavbu a vnitrostaveništní manipulace, povinných zkoušek materiálů, vzorků a prací ve smyslu platných norem a předpisů. Předmětem díla a povinností zhotovitele je dále provedení veškerých kotevních a spojovacích prvků, zatmelení, těsnění, pomocných konstrukcí, stavebních přípomocí a ostatních prací přímo nespecifikovaných v těchto podkladech a projektové dokumentaci, ale nezbytných pro zhotovení a plnou funkčnost a požadovanou kvalitu díla. Součástí díla je dodání potřebných atestů výrobků, provedení provozních zkoušek včetně dodání protokolů a dodání revizních zpráv a zaškolení obsluhy. Tyto práce a dodávky jsou součástí nabídky a nebudou zvlášť hrazeny
| SK.20: Kanalizace | SO.01. | SK.18
SK.20_01 | Nabídka zahrnuje dodávku a montáž materiálů a výrobků podle níže uvedené specifikace, vč. dopravy na stavbu a vnitrostaveništní manipulace, povinných zkoušek materiálů, vzorků a prací ve smyslu platných norem a předpisů. Předmětem díla a povinností zhotovitele je dále provedení veškerých kotevních a spojovacích prvků, zatmelení, těsnění, izolací, pomocných konstrukcí, stavebních přípomocí a ostatních prací přímo nespecifikovaných v těchto podkladech a projektové dokumentaci, ale nezbytných pro zhotovení a plnou funkčnost a požadovanou kvalitu díla. Součástí díla je dodání potřebných atestů výrobků, provedení provozních zkoušek včetně dodání protokolů a dodání revizních zpráv a zaškolení obsluhy. Tyto práce a dodávky jsou součástí nabídky a nebudou zvlášť hrazeny | SO.01. | SK.18
|  | SO.01. | SK.18
SK.21: Vodovod
SK.21_01 | Nabídka zahrnuje dodávku a montáž materiálů a výrobků podle níže uvedené specifikace, vč. dopravy na stavbu a vnitrostaveništní manipulace, povinných zkoušek materiálů, vzorků a prací ve smyslu platných norem a předpisů. Předmětem díla a povinností zhotovitele je dále provedení veškerých kotevních a spojovacích prvků, zatmelení, těsnění, izolací, pomocných konstrukcí, stavebních přípomocí a ostatních prací přímo nespecifikovaných v těchto podkladech a projektové dokumentaci, ale nezbytných pro zhotovení a plnou funkčnost a požadovanou kvalitu díla. Součástí díla je dodání potřebných atestů výrobků, provedení provozních zkoušek včetně dodání protokolů a dodání revizních zpráv a zaškolení obsluhy. Tyto práce a dodávky jsou součástí nabídky a nebudou zvlášť hrazeny. Tepelně neizolované části potrubí a kovové kotevní a pomocné prvky budou opatřeny syntetickým základním resp. oxidačním a dvojnásobným konečným nátěrem. Tyto práce a dodávky jsou součástí nabídky a nebudou zvlášť hrazeny
|  | SO.01. | SK.19
|  | SO.01. | SK.19
| SK.22: Zařizovací předměty | SO.01. | SK.19
SK.22_01 | Nabídka zahrnuje dodávku a montáž materiálů a výrobků podle níže uvedené specifikace, vč. dopravy na stavbu a vnitrostaveništní manipulace, povinných zkoušek materiálů, vzorků a prací ve smyslu platných norem a předpisů. Předmětem díla a povinností zhotovitele je dále provedení veškerých kotevních a spojovacích prvků, zatmelení, těsnění, pomocných konstrukcí, stavebních přípomocí a ostatních prací přímo nespecifikovaných v těchto podkladech a projektové dokumentaci, ale nezbytných pro zhotovení a plnou funkčnost a požadovanou kvalitu díla | SO.01. | SK.19
SK.22_02 | Součástí díla je dodání potřebných atestů výrobků a návodů v českém jazyce, provedení provozních zkoušek včetně dodání protokolů, dodání revizních zpráv . Tyto práce a dodávky jsou součástí nabídky a nebudou zvlášť hrazeny | SO.01. | SK.19
|  | SO.01. | SK.19
| SK.23: Vytápění a chlazení | SO.01. | SK.19
SK.23_01 | Nabídka zahrnuje dodávku a montáž materiálů a výrobků podle níže uvedené specifikace, vč. dopravy na stavbu a vnitrostaveništní manipulace, povinných zkoušek materiálů, vzorků a prací ve smyslu platných norem a předpisů. Předmětem díla a povinností zhotovitele je dále provedení veškerých kotevních a spojovacích prvků, upevňovacích systémů, zatmelení, izolací,těsnění, pomocných konstrukcí, stavebních přípomocí a ostatních prací přímo nespecifikovaných v těchto podkladech a projektové dokumentaci, ale nezbytných pro zhotovení a plnou funkčnost a požadovanou kvalitu díla
SK.23_02 | Součástí díla je dodání potřebných atestů výrobků, provedení provozních zkoušek včetně dodání protokolů a dodání revizních zpráv a zaškolení obsluhy. Tyto práce a dodávky jsou součástí nabídky a nebudou zvlášť hrazeny
SK.23_03 | Tepelně neizolované části potrubí a kovové kotevní a pomocné prvky budou opatřeny syntetickým základním a dvojnásobným konečným nátěrem. Tyto práce a dodávky jsou součástí nabídky a nebudou zvlášť hrazeny | SO.01. | SK.20
SK.24: Vzduchotechnika
SK.24_01 | Nabídka zahrnuje dodávku a montáž materiálů a výrobků podle níže uvedené specifikace, vč. dopravy na stavbu a vnitrostaveništní manipulace, povinných zkoušek materiálů, vzorků a prací ve smyslu platných norem a předpisů. Předmětem díla a povinností zhotovitele je dále provedení veškerých kotevních a spojovacích prvků, zatmelení, těsnění, izolací, pomocných konstrukcí, stavebních přípomocí a ostatních prací přímo nespecifikovaných v těchto podkladech a projektové dokumentaci, ale nezbytných pro zhotovení a plnou funkčnost a požadovanou kvalitu díla. Součástí díla je dodání potřebných atestů výrobků, provedení provozních zkoušek včetně dodání protokolů a dodání revizních zpráv a zaškolení obsluhy. Tyto práce a dodávky jsou součástí nabídky a nebudou zvlášť hrazeny. Tepelně neizolované části potrubí a kovové kotevní a pomocné prvky budou opatřeny syntetickým základním a dvojnásobným konečným nátěrem. Tyto práce a dodávky jsou součástí nabídky a nebudou zvlášť hrazeny. Součástí díla je i zaregulování celého systému a uvedení do provozu Informační systém v rozsahu nevyhnutelně potřebném pro provoz a údržbu – označení tras potrubí dle ČN, označení požárních klapek, označení směrů toků medií v potrubích, označení přístupů, označení provozních stavů na ukazatelích stavu | SO.01. | SK.21
| SK.25: Silnoproud | SO.01. | SK.22
SK.25_01 | Nabídka zahrnuje dodávku a montáž materiálů a výrobků podle níže uvedené specifikace, vč. dopravy na stavbu a vnitrostaveništní manipulace, povinných zkoušek materiálů, vzorků a prací ve smyslu platných norem a předpisů. Předmětem díla a povinností zhotovitele je dále provedení veškerých kotevních a spojovacích prvků, zatmelení, těsnění, pomocných konstrukcí, stavebních přípomocí a ostatních prací přímo nespecifikovaných v těchto podkladech a projektové dokumentaci, ale nezbytných pro zhotovení a plnou funkčnost a požadovanou kvalitu díla. Součástí díla je dodání potřebných atestů výrobků, provedení provozních zkoušek včetně dodání protokolů a dodání revizních zpráv a zaškolení obsluhy. Tyto práce a dodávky jsou součástí nabídky a nebudou zvlášť hrazeny.
| SK.26: Slaboproud | SO.01. | SK.23
SK.26_01 | Nabídka zahrnuje dodávku a montáž materiálů a výrobků podle níže uvedené specifikace, vč. dopravy na stavbu a vnitrostaveništní manipulace, povinných zkoušek materiálů, vzorků a prací ve smyslu platných norem a předpisů. Předmětem díla a povinností zhotovitele je dále provedení veškerých kotevních a spojovacích prvků, zatmelení, těsnění, pomocných konstrukcí, stavebních přípomocí a ostatních prací přímo nespecifikovaných v těchto podkladech a projektové dokumentaci, ale nezbytných pro zhotovení a plnou funkčnost a požadovanou kvalitu díla. Součástí díla je dodání potřebných atestů výrobků, provedení provozních zkoušek včetně dodání protokolů a dodání revizních zpráv a zaškolení obsluhy. Tyto práce a dodávky jsou součástí nabídky a nebudou zvlášť hrazeny.
| SK.27: Ocelové konstrukce | SO.01. | SK.24
SK.27_01 | Nabídka zahrnuje dodávku a montáž materiálů a výrobků podle níže uvedené specifikace, vč. dopravy na stavbu a vnitrostaveništní manipulace, povinných zkoušek materiálů, vzorků a prací ve smyslu platných norem a předpisů. Předmětem díla a povinností zhotovitele je provedení stavebních přípomocí a ostatních prací přímo nespecifikovaných v těchto podkladech a projektové dokumentaci, ale nezbytných pro zhotovení a plnou funkčnost a požadovanou kvalitu díla.
SK.27_02 | Součástí nabídky ocelových konstrukcí je antikorozní nátěr
|  | SO.01. | SK.25
| SK.28: Lešení | SO.01. | SK.25
SK.28_01 | Nabídka zahrnuje veškeré ochráné prvky | SO.01. | SK.25
SK.28_02 | Nabídka zahrnuje dopravu, montáž, demontáž a pronájem lešení
SK.28_03 | Dobu pronájmu lešení je nutné uvažovat s ohledem na využití pro stavební část, TZB část, i pro ochranu prvků
SK.28_04 | Doba pronájmu lešení vychází z harmonogramu dodavatele, tuto skutečnost je nutné zakalkulovat do nabídídkové ceny | SO.01. | SK.26

## Způsob stanovení jedn. ceny
Způsob stanovení jednotkových cen
Kód | Popis
Způsob stanovení jednotkových cen
ZP_01 | Při stanovení jednotkové ceny rozpočtovaných položek s poznámkou ÚRS 2016-II ve sloupci Cen. soustava jsou jednotkové ceny stanoveny na základě cenové soustavy ÚRS.
ZP_02 | Při stanovení jednotkové ceny rozpočtovaných položek s poznámkou odvozeno ÚRS ve sloupci Cen. soustava je jednotková cena takové položky stanovena odvozením od jednotkové ceny položky z cenové soustavy ÚRS, která buď svým popisem a náplní nejblíže odpovídá rozpočtované položce, nebo z nichž výměra a popis rozpočtované položky částečně nebo zcela se stává.
ZP_03 | Při stanovení jednotkové ceny rozpočtovaných položek s poznámkou vlastní ve sloupci Cen. soustava je jednotková cena stanovena v souladu dlouhodobě prováděným průzkumem trhu, který zhotovitel rozpočtu interně provádí.

## Pokyny pro vyplnění
Pokyny pro vyplnění
1 | Dokument nesmí být upravován jiným způsobem, než je uvedeno v pokynech níže.
2 | K vyplňění slouží sloupec Jednotková cena.
3 | Místa, která slouží k vyplnění jsou vyznačena oranžově.
4 | V listu "Krycí list" vyplní uchazeč název společnosti, která podává nabídku a jméno zpracovatele nabídky, kontaktní osobu.
5 | Je nutné vycházet ze všeobecných podmínek uvedených v soupisu prací

## Rekapitulace
Rekapitulace
Popis | Cena
DOSTAVBA PIVOVARU – PROGRAM IROP, 39. výzva | 0
IROP 39_UZNATELNÉ NÁKLADY | 0
1S2: Kulturní centrum „Pivovar – Domažlice“ - jižní křídlo - UZNATELNÉ
1B: 1.NP komunitní centrum
1BD.1.1: Architektonicko stavební část
1BD.1.1.01: Bourané konstrukce
009: Ostatní konstrukce a práce
0096: Bourání konstrukcí
099: Přesun hmot HSV
099.: Přesun hmot HSV
711: Izolace proti vodě a vlhkosti
711.: Izolace proti vodě a vlhkosti
735: Ústřední vytápění - otopná tělesa
735.: Otopná tělesa
764: Konstrukce klempířské
764.: Konstrukce klempířské
766: Konstrukce truhlářské
7661: Konstrukce truhlářské - stěny a příčky
7664: Konstrukce truhlářské - úpravy povrchů
776: Podlahy povlakové
776.: Podlahy povlakové
1BD.1.1.03: Svislé a vodorovné konstrukce
003: Svislé konstrukce
0031: Zdi pozemních staveb
1BD.1.1.04: Skladby a Povrchy
P: Skladby podlah
P2b: Podlaha 1.NP jižní křídlo
PS: Vnitřní povrchy stěn a stropů
PS.: Vnitřní povrchy stěn a stropů
SS: Skladby stropy
SS: Skladby stropy
1BD.1.1.05: Výrobky
BD.1.1.05.01: Okna
BD.1.1.05.01.01: Okna
BD.1.1.05.02: Dveře
BD.1.1.05.02.01: Dveře
BD.1.1.05.03: Zámečnické prvky
BD.1.1.05.03.01: Zámečnické prvky
BD.1.1.05.04: Klempířské prvky
BD.1.1.05.04.01: Klempířské prvky
BD.1.1.05.05: Truhlářské prvky
BD.1.1.05.05.01: Truhlářské prvky
BD.1.1.05.07: Skleněné prvky
BD.1.1.05.07.01: Skleněné prvky
BD.1.1.05.08: Kuchyňka
BD.1.1.05.08.01: Kuchyňka
SP: Přemístění, oprava stávajících prvků
SP: Přemístění, oprava stávajících prvků
1BD.1.1.06: Odstrojení objektu
766: Konstrukce truhlářské
7661: Konstrukce truhlářské - stěny a příčky
1BD.1.1.07: Ostatní
009: Ostatní konstrukce a práce
0094: Lešení a stavební výtahy
0095: Dokončovací konstrukce a práce pozemních staveb
784: Malby
784.: Malby
1BD.1.2: Stavebně konstrukční část
1BD.1.2.00: Likvidace suti
099: Přesun hmot HSV
099.: Přesun hmot HSV
1BD.1.2.01: Sanace klenby
004: Vodorovné konstrukce
0041: Stropy a stropní konstrukce pozemních staveb
1BD.1.2.02: Překlady
003: Svislé konstrukce
0031: Zdi pozemních staveb
0034: Stěny a příčky
004: Vodorovné konstrukce
0041: Stropy a stropní konstrukce pozemních staveb
009: Ostatní konstrukce a práce
0096: Bourání konstrukcí
1BD.1.2.03: Podpěrné konstrukce
009: Ostatní konstrukce a práce
0094: Lešení a stavební výtahy
1BD.1.2.04: Stropní deska nad 1.NP, podlaha 2.NP
004: Vodorovné konstrukce
0041: Stropy a stropní konstrukce pozemních staveb
1BD.1.2.05: Obnova kleštinové soustavy
009: Ostatní konstrukce a práce
0098: Demolice a sanace
KS: Obnova kleštinové soustavy
KS: Obnova kleštinové soustavy
1BD.1.3: Požárně bezpečnostní řešení
1BD.1.3.01: Požárně bezpečnostní řešení
PBŘ: Požárně bezpečnostní řešení
PBŘ: Požárně bezpečnostní řešení
1BD.1.4: Technické zařízení budov
1BD.1.4.01: Zdravotně technická instalace
BD.1.4.01.01: Vnitřní kanalizace
BD.1.4.01.01.01: Vnitřní kanalizace
BD.1.4.01.01.02: Zařizovací předměty- výběr uspřesní architekt projektu
BD.1.4.01.02: Vnitřní vodovod
BD.1.4.01.02.01: Izolace tepelné
BD.1.4.01.02.02: Vnitřní vodovod
BD.1.4.01.02.03: Ostatní
1BD.1.4.02: Vzduchotechnika
BD.1.4.02.01: zař.č.6 - komunitní centrum
BD.1.4.02.01.: zař.č.6 - komunitní centrum
1BD.1.4.03: Ústřední vytápění
BD.1.4.03.01: Potrubí
BD.1.4.03.01.: Potrubí
BD.1.4.03.02: Armatury
BD.1.4.03.02.: Armatury
BD.1.4.03.03: Doplňkové konstrukce
BD.1.4.03.03.: Doplňkové konstrukce
BD.1.4.03.04: Nátěry a izolace
BD.1.4.03.04.: Nátěry a izolace
BD.1.4.03.05: Otopná tělesa
BD.1.4.03.05.: Otopná tělesa
BD.1.4.03.06: Ostatní
BD.1.4.03.06.: Ostatní
1BD.1.4.04: Silnoproud
BD.1.4.04.01: Specifikace Rozvodnice R1.1
BD.1.4.04.01.01: Specifikace Rozvodnice R1.1
BD.1.4.04.02: Elektromontáže
BD.1.4.04.02.01: SPÍNAČ, PŘEPÍNAČ KOMPLETNÍ
BD.1.4.04.02.02: ZÁSUVKA NN KOMPLETNÍ
BD.1.4.04.02.03: ZÁSUVKA PRŮMYSLOVÁ, IP 44, IP 67
BD.1.4.04.02.04: ZÁSUVKA NN KOMPLETNÍ, IP 44
BD.1.4.04.02.05: KRABICE
BD.1.4.04.02.06: PŘÍSTROJ SPÍNACÍ, PRO AUTOMATICKÉ SPÍNAČE (a snímače přítomnosti)
BD.1.4.04.03: Elektromontáže kabely
BD.1.4.04.03.01: KABEL SILOVÝ,IZOLACE PVC
BD.1.4.04.03.02: KABEL SILOVÝ,IZOLACE PVC
BD.1.4.04.03.03: VODIČ JEDNOŽILOVÝ, IZOLACE PVC
BD.1.4.04.03.04: VYSEKANI RYH VE ZDIVU CIHELNEM - HLOUBKA 30mm
BD.1.4.04.03.05: LIŠTY, ŽLABY, TRUBKY, MATKY
BD.1.4.04.03.06: Montáž svítidel zářivkových
BD.1.4.04.03.07: OSTATNÍ
BD.1.4.04.04: SVÍTIDLA 1.NP
BD.1.4.04.04.01: SVÍTIDLA 1.NP
BD.1.4.04.04.02: Nouzové osvětlení s monitorováním 1.NP
1BD.1.4.05: Slaboproud
BD.1.4.05.01: EZS elektronický zabezpečovací systém
BD.1.4.05.01.: EZS elektronický zabezpečovací systém
BD.1.4.05.02: CCTV uzavřený kamerový systém
BD.1.4.05.02.: CCTV uzavřený kamerový systém
BD.1.4.05.03: Plošné ozvučení prostor 1.NP
BD.1.4.05.03.: Plošné ozvučení prostor 1.NP
BD.1.4.05.04: DST strukturovaná kabeláž-kabelové trasy uvnitř objektu
BD.1.4.05.04.: DST strukturovaná kabeláž-kabelové trasy uvnitř objektu
BD.1.4.05.05: STA společná televizní anténa
BD.1.4.05.05.: STA společná televizní anténa
BD.1.4.05.06: protipožární ucpávky prostupů
BD.1.4.05.06.: protipožární ucpávky prostupů
1BD.1.4.06: EPS
BD.1.4.06.01: EPS elektronický požární systém
BD.1.4.06.01.: EPS elektronický požární systém
BD.1.4.06.02: protipožární ucpávky prostupů
BD.1.4.06.02.: protipožární ucpávky prostupů
1C: 2.NP komunitní centrum
1CD.1.1: Architektonicko stavební část
1CD.1.1.01: Bourané konstrukce
009: Ostatní konstrukce a práce
0096: Bourání konstrukcí
0097: Prorážení otvorů a ostatní bourací práce
099: Přesun hmot HSV
099.: Přesun hmot HSV
762: Konstrukce tesařské
7625: Konstrukce tesařské - podlahy a podlahové konstrukce
7628: Konstrukce tesařské - stropy a stropní konstrukce
766: Konstrukce truhlářské
7664: Konstrukce truhlářské - úpravy povrchů
775: Podlahy skládané
775.: Podlahy skládané
776: Podlahy povlakové
776.: Podlahy povlakové
1CD.1.1.03: Svislé a vodorovné konstrukce
003: Svislé konstrukce
0031: Zdi pozemních staveb
0034: Stěny a příčky
763: Konstrukce montované
7631: Konstrukce montované - z desek sádrokartonových
1CD.1.1.04: Skladby a Povrchy
DOP: Doplnění stávajících vrstev
DOP.01: Doplnění dřevěných fošen podlahy
P: Skladby podlah
P3a: Podlaha 2.NP jižní křídlo a západní křídlo
P3g: Pódium
P3h: 2.NP šatny
P3i: 2.NP šatny
PS: Vnitřní povrchy stěn a stropů
PS.: Vnitřní povrchy stěn a stropů
SS: Skladby stropy
SS: Skladby stropy
1CD.1.1.05: Výrobky
CD.1.1.05.01: Okna
CD.1.1.05.01.01: Okna
CD.1.1.05.02: Dveře
CD.1.1.05.02.01: Dveře
CD.1.1.05.03: Zámečnické prvky
CD.1.1.05.03.01: Zámečnické prvky
CD.1.1.05.05: Truhlářské prvky
CD.1.1.05.05.01: Truhlářské prvky
1CD.1.1.07: Ostatní
009: Ostatní konstrukce a práce
0094: Lešení a stavební výtahy
0095: Dokončovací konstrukce a práce pozemních staveb
784: Malby
784.: Malby
1CD.1.2: Stavebně konstrukční část
1CD.1.2.00: Likvidace suti
099: Přesun hmot HSV
099.: Přesun hmot HSV
1CD.1.2.01: Překlady
003: Svislé konstrukce
0031: Zdi pozemních staveb
0034: Stěny a příčky
004: Vodorovné konstrukce
0041: Stropy a stropní konstrukce pozemních staveb
1CD.1.2.02: Podpěrné konstrukce
009: Ostatní konstrukce a práce
0094: Lešení a stavební výtahy
1CD.1.2.03: Sanace dřevěných konstrukcí
003: Svislé konstrukce
0031: Zdi pozemních staveb
009: Ostatní konstrukce a práce
0097: Prorážení otvorů a ostatní bourací práce
762: Konstrukce tesařské
7628: Konstrukce tesařské - stropy a stropní konstrukce
1CD.1.2.04: Sanace přilehlého zdiva
009: Ostatní konstrukce a práce
0098: Demolice a sanace
1CD.1.3: Požárně bezpečnostní řešení
1CD.1.3.01: Požárně bezpečnostní řešení
PBŘ: Požárně bezpečnostní řešení
PBŘ: Požárně bezpečnostní řešení
1CD.1.4: Technické zařízení budov
1CD.1.4.01: Zdravotně technická instalace
CD.1.4.01.01: Vnitřní kanalizace
CD.1.4.01.01.01: Vnitřní kanalizace
CD.1.4.01.01.02: Zařizovací předměty- výběr uspřesní architekt projektu
CD.1.4.01.02: Vnitřní vodovod
CD.1.4.01.02.01: Izolace tepelné
CD.1.4.01.02.02: Vnitřní vodovod
CD.1.4.01.03: Ostatní
CD.1.4.01.03.01: Ostatní
1CD.1.4.02: Vzduchotechnika
CD.1.4.02.01: zař.č.8 - zázemí účinkujících - komunitní centrum
CD.1.4.02.01.: zař.č.8 - zázemí účinkujících - komunitní centrum
CD.1.4.02.02: zař.č.9 - komunitní centrum
CD.1.4.02.02.: zař.č.9 - komunitní centrum
CD.1.4.02.03: společná část pro 2.NP
CD.1.4.02.03.: společná část pro 2.NP
1CD.1.4.03: Ústřední vytápění
CD.1.4.03.01: Potrubí
CD.1.4.03.01.: Potrubí
CD.1.4.03.02: Doplňkové konstrukce
CD.1.4.03.02.: Doplňkové konstrukce
CD.1.4.03.03: Nátěry a izolace
CD.1.4.03.03.: Nátěry a izolace
CD.1.4.03.04: Otopná tělesa
CD.1.4.03.04.: Otopná tělesa
CD.1.4.03.05: Ostatní
CD.1.4.03.05.: Ostatní
IROP 39_NEUZNATELNÉ NÁKLADY | 0
2S2: Kulturní centrum „Pivovar – Domažlice“ - jižní křídlo - NEUZNATELNÉ
2A: 1.PP market
2AD.1.1: Architektonicko stavební část
2AD.1.1.01: Bourané konstrukce
009: Ostatní konstrukce a práce
0096: Bourání konstrukcí
0097: Prorážení otvorů a ostatní bourací práce
099: Přesun hmot HSV
099.: Přesun hmot HSV
722: Vnitřní vodovod
722.: Vnitřní vodovod
764: Konstrukce klempířské
764.: Konstrukce klempířské
771: Podlahy z dlaždic
771.: Podlahy z dlaždic
2AD.1.1.02: Zemní práce
001: Zemní práce
001.: Zemní práce
2AD.1.1.03: Svislé a vodorovné konstrukce
003: Svislé konstrukce
0031: Zdi pozemních staveb
2AD.1.1.04: Skladby a Povrchy
P: Skladby podlah
P1a: Podlaha v suterénu
PS: Vnitřní povrchy stěn a stropů
PS.: Vnitřní povrchy stěn a stropů
2AD.1.1.05: Výrobky
AD.1.1.05.01: Okna
AD.1.1.05.01.01: Okna
AD.1.1.05.02: Dveře
AD.1.1.05.02.01: Dveře
AD.1.1.05.03: Zámečnické prvky
AD.1.1.05.03.01: Zámečnické prvky
AD.1.1.05.04: Klempířské prvky
AD.1.1.05.04.01: Klempířské prvky
AD.1.1.05.07: Skleněné prvky
AD.1.1.05.07.01: Skleněné prvky
NV: Nové výrobky, prvky neuvedené v knihách prvků
NV: Výrobky, prvky neuvedené v knihách prvků
2AD.1.1.07: Ostatní
009: Ostatní konstrukce a práce
0094: Lešení a stavební výtahy
0095: Dokončovací konstrukce a práce pozemních staveb
784: Malby
784.: Malby
2AD.1.2: Stavebně konstrukční část
2AD.1.2.00: Likvidace suti
099: Přesun hmot HSV
099.: Přesun hmot HSV
2AD.1.2.01: Zemní práce
001: Zemní práce
001.: Zemní práce
2AD.1.2.03: Obvodová odvětrávací dutina a infuzní clona
002: Základy
0021: Úprava podloží a základové spáry
0027: Základy
003: Svislé konstrukce
0031: Zdi pozemních staveb
0034: Stěny a příčky
004: Vodorovné konstrukce
0045: Podkladní a vedlejší konstrukce inženýrských staveb kromě vozovek a železničních svršků
009: Ostatní konstrukce a práce
0097: Prorážení otvorů a ostatní bourací práce
711: Izolace proti vodě a vlhkosti
711.: Izolace proti vodě a vlhkosti
IC: Infuzní hydroizolační clona
IC: Infuzní hydroizolační clona
2AD.1.2.04: Schodišťové konstrukce
004: Vodorovné konstrukce
0043: Schodišťové konstrukce a rampy
2AD.1.2.05: Podpěrné konstrukce
009: Ostatní konstrukce a práce
0094: Lešení a stavební výtahy
2AD.1.2.06: Překlady
003: Svislé konstrukce
0031: Zdi pozemních staveb
0034: Stěny a příčky
004: Vodorovné konstrukce
0041: Stropy a stropní konstrukce pozemních staveb
009: Ostatní konstrukce a práce
0096: Bourání konstrukcí
2AD.1.3: Požárně bezpečnostní řešení
2AD.1.3.01: Požárně bezpečnostní řešení
PBŘ: Požárně bezpečnostní řešení
PBŘ: Požárně bezpečnostní řešení
2AD.1.4: Technické zařízení budov
2AD.1.4.01: Zdravotně technická instalace
AD.1.4.01.01: Vnitřní kanalizace
AD.1.4.01.01.01: Zemní práce
AD.1.4.01.01.02: Vnitřní kanalizace
AD.1.4.01.02: Vnitřní vodovod
AD.1.4.01.02.01: Izolace tepelné
AD.1.4.01.02.02: Vnitřní vodovod
AD.1.4.01.02.03: Zařizovací předměty
AD.1.4.01.03: Ostatní
AD.1.4.01.03.01: Ostatní
2AD.1.4.02: Vzduchotechnika
AD.1.4.02.01: zař.č.5 - market
AD.1.4.02.01.: zař.č.5 - market
2AD.1.4.03: Ústřední vytápění
AD.1.4.03.01: Potrubí
AD.1.4.03.01.: Potrubí
AD.1.4.03.02: Doplňkové konstrukce
AD.1.4.03.02.: Doplňkové konstrukce
AD.1.4.03.03: Nátěry a izolace
AD.1.4.03.03.: Nátěry a izolace
AD.1.4.03.04: Otopná tělesa
AD.1.4.03.04.: Otopná tělesa
AD.1.4.03.05: Ostatní
AD.1.4.03.05.: Ostatní
2AD.1.4.04: Silnoproud
AD.1.4.04.01: Specifikace Rozvaděč R01 Market
AD.1.4.04.01.01: Specifikace Rozvaděč R01 Market
AD.1.4.04.02: Elektromontáže
AD.1.4.04.02.01: SPÍNAČ, PŘEPÍNAČ KOMPLETNÍ
AD.1.4.04.02.02: ZÁSUVKA NN KOMPLETNÍ
AD.1.4.04.02.03: ZÁSUVKA PRŮMYSLOVÁ, IP 44, IP 67
AD.1.4.04.02.04: ZÁSUVKA NN KOMPLETNÍ, IP 44
AD.1.4.04.02.05: KRABICE
AD.1.4.04.03: Elektromontáže kabely
AD.1.4.04.03.01: KABEL SILOVÝ,IZOLACE PVC
AD.1.4.04.03.02: KABEL SILOVÝ,IZOLACE PVC
AD.1.4.04.03.03: VODIČ JEDNOŽILOVÝ, IZOLACE PVC
AD.1.4.04.03.04: VYSEKANI RYH VE ZDIVU CIHELNEM - HLOUBKA 30mm
AD.1.4.04.03.05: LIŠTY, ŽLABY, TRUBKY, MATKY
AD.1.4.04.03.06: Montáž svítidel zářivkových
AD.1.4.04.03.07: Ostatní
AD.1.4.04.04: Specifikace SVÍTIDLA 1.PP
AD.1.4.04.04.01: Specifikace SVÍTIDLA 1.PP
AD.1.4.04.04.02: Nouzové osvětlení s monitorováním 1.PP
2AD.1.4.05: Slaboproud
AD.1.4.05.01: EZS elektronický zabezpečovací systém
AD.1.4.05.01.: EZS elektronický zabezpečovací systém
AD.1.4.05.02: DST strukturovaná kabeláž-kabelové trasy uvnitř objektu
AD.1.4.05.02.: DST strukturovaná kabeláž-kabelové trasy uvnitř objektu
AD.1.4.05.03: STA společná televizní anténa
AD.1.4.05.03.: STA společná televizní anténa
AD.1.4.05.06: protipožární ucpávky prostupů
AD.1.4.05.06.: protipožární ucpávky prostupů
2AD.1.4.06: EPS
AD.1.4.06.01: EPS elektronický požární systém
AD.1.4.06.01.: EPS elektronický požární systém
AD.1.4.06.02: protipožární ucpávky prostupů
AD.1.4.06.02.: protipožární ucpávky prostupů
2C: 2.NP komunitní centrum
2CD.1.4: Technické zařízení budov
2CD.1.4.04: Silnoproud
CD.1.4.04.01: Specifikace Rozvodnice R2.2
CD.1.4.04.01.01: Specifikace Rozvodnice R2.2
CD.1.4.04.02: Specifikace Rozvodnice R2.3
CD.1.4.04.02.01: Specifikace Rozvodnice R2.3
CD.1.4.04.03: Specifikace ROZVODNICE RNZ 5.NP
CD.1.4.04.03.01: Specifikace ROZVODNICE RNZ 5.NP
CD.1.4.04.04: Náhradní zdroj UPS
CD.1.4.04.04.01: Náhradní zdroj UPS
CD.1.4.04.05: Elektromontáže
CD.1.4.04.05.01: SPÍNAČ, PŘEPÍNAČ KOMPLETNÍ
CD.1.4.04.05.02: SPÍNAČ DO VLHKA V IZOL. IP44
CD.1.4.04.05.03: ZÁSUVKA NN KOMPLETNÍ
CD.1.4.04.05.04: ZÁSUVKA PRŮMYSLOVÁ, IP 44, IP 67
CD.1.4.04.05.05: ZÁSUVKA NN KOMPLETNÍ, IP 44
CD.1.4.04.05.06: KRABICE
CD.1.4.04.06: Elektromontáže kabely
CD.1.4.04.06.01: KABEL SILOVÝ,IZOLACE PVC
CD.1.4.04.06.02: KABEL SILOVÝ,IZOLACE PVC
CD.1.4.04.06.03: VODIČ JEDNOŽILOVÝ, IZOLACE PVC
CD.1.4.04.06.04: VYSEKANI RYH VE ZDIVU CIHELNEM - HLOUBKA 30mm
CD.1.4.04.06.05: LIŠTY, ŽLABY, TRUBKY, MATKY
CD.1.4.04.06.06: Montáž svítidel zářivkových
CD.1.4.04.06.07: OSTATNI
CD.1.4.04.07: Specifikace SVÍTIDLA 2.NP
CD.1.4.04.07.01: Specifikace SVÍTIDLA 2.NP
CD.1.4.04.07.02: Nouzové osvětlení s monitorováním 2.NP
2CD.1.4.05: Slaboproud
CD.1.4.05.01: EZS elektronický zabezpečovací systém
CD.1.4.05.01.: EZS elektronický zabezpečovací systém
CD.1.4.05.02: DST strukturovaná kabeláž-kabelové trasy uvnitř objektu
CD.1.4.05.02.: DST strukturovaná kabeláž-kabelové trasy uvnitř objektu
CD.1.4.05.03: Plošné ozvučení prostor 1.NP
CD.1.4.05.03.: Plošné ozvučení prostor 1.NP
CD.1.4.05.04: STA společná televizní anténa
CD.1.4.05.04.: STA společná televizní anténa
CD.1.4.05.05: protipožární ucpávky prostupů
CD.1.4.05.05.: protipožární ucpávky prostupů
2CD.1.4.06: EPS
CD.1.4.06.01: EPS elektronický požární systém
CD.1.4.06.01.: EPS elektronický požární systém
CD.1.4.06.02: protipožární ucpávky prostupů
CD.1.4.06.02.: protipožární ucpávky prostupů
2CD.1.4.07: Požární větrání
CD.1.4.07.03: zař.č.15 - větrání CHÚC
CD.1.4.07.03.: zař.č.15 - větrání CHÚC
2D: Střecha
2DD.1.1: Architektonicko stavební část
2DD.1.1.01: Bourané konstrukce
009: Ostatní konstrukce a práce
0096: Bourání konstrukcí
099: Přesun hmot HSV
099.: Přesun hmot HSV
712: Povlakové krytiny
712.: Povlakové krytiny
762: Konstrukce tesařské
7623: Konstrukce tesařské - zastřešení
764: Konstrukce klempířské
764.: Konstrukce klempířské
766: Konstrukce truhlářské
7666: Konstrukce truhlářské - výplně otvorů
2DD.1.1.04: Skladby a Povrchy
S: Skladby střech
S1b: Střecha jižního křídla
2DD.1.1.05: Výrobky
DD.1.1.05.04: Klempířské prvky
DD.1.1.05.04.01: Klempířské prvky
2DD.1.2: Stavebně konstrukční část
2DD.1.2.00: Likvidace suti
099: Přesun hmot HSV
099.: Přesun hmot HSV
2DD.1.2.01: Nový krov
762: Konstrukce tesařské
7623: Konstrukce tesařské - zastřešení
DD.1.2.01.01: Ocelová konstrukce krovu
DD.1.2.01.01.01: Ocelová konstrukce krovu
2DD.1.2.02: Sanace stávajícího střešního krovu
762: Konstrukce tesařské
7623: Konstrukce tesařské - zastřešení
2DD.1.2.03: Sanace přilehlého zdiva
009: Ostatní konstrukce a práce
0098: Demolice a sanace
2E: Fasáda
2ED.1.1: Architektonicko stavební část
2ED.1.1.01: Bourané konstrukce
099: Přesun hmot HSV
099.: Přesun hmot HSV
764: Konstrukce klempířské
764.: Konstrukce klempířské
2ED.1.1.04: Skladby a povrchy
F: Fasáda
F.1: Stávající fasáda
F.2: Nová fasáda
F.3: Tahokov
F.4: Keramický obklad
F.6: Antigrafitový nátěr
2ED.1.1.05: Výrobky
ED.1.1.05.04: Klempířské prvky
ED.1.1.05.04.01: Klempířské prvky
2ED.1.1.07: Ostatní
009: Ostatní konstrukce a práce
0094: Lešení a stavební výtahy
2F: Venkovní schodiště
2FD.1.1: Architektonicko stavební část
2FD.1.1.01: Bourané konstrukce
009: Ostatní konstrukce a práce
0096: Bourání konstrukcí
099: Přesun hmot HSV
099.: Přesun hmot HSV
2FD.1.1.03: Svislé a vodorovné konstrukce
003: Svislé konstrukce
0031: Zdi pozemních staveb
2FD.1.1.04: Skladby a Povrchy
P: Skladby podlah
P1a: Podlaha v suterénu
P6: Terasa
P7: Chodník
PS: Vnitřní povrchy stěn a stropů
PS.: Vnitřní povrchy stěn a stropů
2FD.1.1.05: Výrobky
FD.1.1.05.03: Zámečnické prvky
FD.1.1.05.03.01: Zámečnické prvky
FD.1.1.05.06: Kamenické prvky
FD.1.1.05.06.01: Kamenické prvky
FD.1.1.05.07: Acodrain
FD.1.1.05.07.01: Acodrain
2FD.1.1.07: Ostatní
009: Ostatní konstrukce a práce
0094: Lešení a stavební výtahy
0095: Dokončovací konstrukce a práce pozemních staveb
784: Malby
784.: Malby
2FD.1.2: Stavebně konstrukční část
2FD.1.2.01: Zemní práce
001: Zemní práce
001.: Zemní práce
2FD.1.2.02: Základy
002: Základy
0021: Úprava podloží a základové spáry
0027: Základy
2FD.1.2.03: Schodišťové konstrukce
003: Svislé konstrukce
0034: Stěny a příčky
004: Vodorovné konstrukce
0043: Schodišťové konstrukce a rampy
Celkem (bez DPH) | 0
DPH 21% | 0
Celkem (včetně DPH) | 0

## IROP_39_UZNATELNE
Položky zakázky
Poř. | Kód | Kód dle dokumentace | Popis | Popis pokračování | MJ | Výměra | Jedn. cena | Cena | Cen. soustava
|  |  | IROP 39_UZNATELNÉ NÁKLADY |  |  |  |  | 0
|  |  | 1S2: Kulturní centrum „Pivovar – Domažlice“ - jižní křídlo - UZNATELNÉ |  |  |  |  | 0
|  |  | 1B: 1.NP komunitní centrum |  |  |  |  | 0
|  |  | 1BD.1.1: Architektonicko stavební část |  |  |  |  | 0
|  |  | 1BD.1.1.01: Bourané konstrukce |  |  |  |  | 0
|  |  | 009: Ostatní konstrukce a práce |  |  |  |  | 0
|  |  | 0096: Bourání konstrukcí |  |  |  |  | 0
1 | 962032231 |  | Bourání zdiva z cihel pálených nebo vápenopískových na MV nebo MVC přes 1 m3 |  | m3 | 470.7953 |  | 0 | ÚRS 2016-II
| Výkaz výměr: |  | 1.NP |  |  | 0
|  |  | 24,57*4,45 |  |  | 109.3365
|  |  | 12,266*4,45 |  |  | 54.5837
|  |  | 25,541*0,9*3*4,45 |  |  | 306.8751
2 | 961055111 |  | Bourání základů ze ŽB |  | m3 | 0.992 |  | 0 | ÚRS 2016-II
| Výkaz výměr: |  | 1,984*0,5 |  |  | 0.992
3 | 962022391 |  | Bourání zdiva nadzákladového kamenného na MV nebo MVC přes 1 m3 |  | m3 | 0.72336 |  | 0 | ÚRS 2016-II
| Výkaz výměr: |  | 1.NP |  |  | 0
|  |  | 1,2*2,74*0,22 |  |  | 0.72336
4 | 965042141 |  | Bourání podkladů pod dlažby nebo mazanin betonových nebo z litého asfaltu tl do 100 mm pl přes 4 m2 |  | m3 | 20.6415 |  | 0 | ÚRS 2016-II
| Výkaz výměr: |  | 344,025*0,06 |  |  | 20.6415
5 | 965082941 |  | Odstranění násypů pod podlahami tl přes 200 mm |  | m3 | 249.4181 |  | 0 | ÚRS 2016-II
| Výkaz výměr: |  | 344,025*(0,25+1,2)/2 |  |  | 249.4181
0
|  |  | 099: Přesun hmot HSV |  |  |  |  | 0
|  |  | 099.: Přesun hmot HSV |  |  |  |  | 0
6 | 997013116 |  | Vnitrostaveništní doprava suti a vybouraných hmot pro budovy v do 21 m s použitím mechanizace |  | t | 1267.586 |  | 0 | ÚRS 2016-II
7 | 997006512 |  | Vodorovné doprava suti s naložením a složením na skládku do 1 km |  | t | 1267.586 |  | 0 | ÚRS 2016-II
8 | 997006519 |  | Příplatek k vodorovnému přemístění suti na skládku ZKD 1 km přes 1 km |  | t | 12675.86 |  | 0 | ÚRS 2016-II
| Výkaz výměr: |  | 1267,586*10 |  |  | 12675.86
|  |  | 711: Izolace proti vodě a vlhkosti |  |  |  |  | 0
|  |  | 711.: Izolace proti vodě a vlhkosti |  |  |  |  | 0
9 | 711131811 |  | Odstranění izolace proti zemní vlhkosti vodorovné |  | m2 | 344.025 |  | 0 | ÚRS 2016-II
|  |  | 735: Ústřední vytápění - otopná tělesa |  |  |  |  | 0
|  |  | 735.: Otopná tělesa |  |  |  |  | 0
10 | 735151811.RR01 |  | Demontáž otopného tělesa délka do 1500 mm |  | kus | 8 |  | 0 | odvozeno ÚRS
| Výkaz výměr: |  | 1.NP |  |  | 0
|  |  | 8 |  |  | 8
|  |  | 764: Konstrukce klempířské |  |  |  |  | 0
|  |  | 764.: Konstrukce klempířské |  |  |  |  | 0
11 | 764002851 |  | Demontáž oplechování parapetů do suti |  | m | 14.74 |  | 0 | ÚRS 2016-II
|  |  | 766: Konstrukce truhlářské |  |  |  |  | 0
|  |  | 7661: Konstrukce truhlářské - stěny a příčky |  |  |  |  | 0
12 | 766111820 |  | Demontáž truhlářských stěn dřevěných plných |  | m2 | 40.806 |  | 0 | ÚRS 2016-II
| Výkaz výměr: |  | 8,987*3 |  |  | 26.961
|  |  | 4,615*3 |  |  | 13.845
|  |  | 7664: Konstrukce truhlářské - úpravy povrchů |  |  |  |  | 0
13 | 766441822.RR01 |  | Demontáž parapetních desek dřevěných nebo plastových šířky přes 30 cm délky přes 1,0 m |  | m | 14.74 |  | 0 | odvozeno ÚRS
|  |  | 776: Podlahy povlakové |  |  |  |  | 0
|  |  | 776.: Podlahy povlakové |  |  |  |  | 0
14 | 776201811 |  | Demontáž lepených povlakových podlah bez podložky ručně |  | m2 | 344.025 |  | 0 | ÚRS 2016-II
|  |  | 1BD.1.1.03: Svislé a vodorovné konstrukce |  |  |  |  | 0
|  |  | 003: Svislé konstrukce |  |  |  |  | 0
|  |  | 0031: Zdi pozemních staveb |  |  |  |  | 0
15 | 310239211 |  | Zazdívka otvorů pl do 4 m2 ve zdivu nadzákladovém cihlami pálenými na MVC |  | m3 | 1.4384 |  | 0 | ÚRS 2016-II
| Výkaz výměr: |  | 0,899*1,6 |  |  | 1.4384
0
16 | 311231129.RR01 |  | Zdivo nosné z cihel - včetně kotvení ke stávajícímu zdivu |  | m3 | 80.7653 |  | 0 | odvozeno ÚRS
| Výkaz výměr: |  | 38,298*4*0,83 |  |  | 127.1494
|  |  | odpočet otvorů |  |  | 0
|  |  | O5;-0,91*1,14*2 |  |  | -2.0748
|  |  | O4;-0,985*1,12*4 |  |  | -4.4128
|  |  | SKLÁPĚCÍ STĚNA;-13,202*3,022 |  |  | -39.8964
0
17 | 311238116.RR01 |  | Zdivo keramické nosné vnitřní tl 300 mm na MVC - včetně kotvení ke stávajícímu zdivu |  | m2 | 4.1868 |  | 0 | odvozeno ÚRS
| Výkaz výměr: |  | 2,99*2,524-1,6*2,1 |  |  | 4.1868
|  |  | 1BD.1.1.04: Skladby a Povrchy |  |  |  |  | 0
|  |  | P: Skladby podlah |  |  |  |  | 0
|  |  | P2b: Podlaha 1.NP jižní křídlo |  |  |  |  | 0
18 | 775530033.RR01 |  | Montáž podlahy dřevěné z prken |  | m2 | 318.845 |  | 0 | odvozeno ÚRS
| Výkaz výměr: |  | č.m.:1,26a,b,c;318,845 |  |  | 318.845
19 | 61151173.RR01 |  | Dubová prkna tl. 25 mm |  | m2 | 318.845 |  | 0 | odvozeno ÚRS
20 | 775591319 |  | Podlahy dřevěné, celkové lakování |  | m2 | 318.845 |  | 0 | ÚRS 2016-II
21 | 775591191 |  | Montáž podložky vyrovnávací a tlumící pro plovoucí podlahy |  | m2 | 318.845 |  | 0 | ÚRS 2016-II
22 | 61155351.RR01 |  | Podložka separační z pěnového polyetylénu |  | m2 | 318.845 |  | 0 | odvozeno ÚRS
23 | 631311114 |  | Mazanina tl do 80 mm z betonu prostého tř. C 16/20 - tl. 70 mm |  | m3 | 22.3192 |  | 0 | ÚRS 2016-II
| Výkaz výměr: |  | 318,845*0,07 |  |  | 22.3192
24 | 631319011 |  | Příplatek k mazanině tl do 80 mm za přehlazení povrchu |  | m3 | 22.319 |  | 0 | ÚRS 2016-II
25 | 631319171 |  | Příplatek k mazanině tl do 80 mm za stržení povrchu spodní vrstvy před vložením výztuže |  | m3 | 22.319 |  | 0 | ÚRS 2016-II
26 | 631362021 |  | Výztuž mazanin svařovanými sítěmi Kari - 100x100x6 mm |  | t | 1.1121 |  | 0 | ÚRS 2016-II
| Výkaz výměr: |  | 318,845*3,033/1000 |  |  | 0.96706
|  |  | rezerva na provázání výztuže 15%;0,15*0,967 |  |  | 0.14505
27 | 632481213 |  | Separační vrstva z PE fólie |  | m2 | 318.845 |  | 0 | ÚRS 2016-II
28 | 713121111 |  | Montáž izolace tepelné podlah volně kladenými rohožemi, pásy, dílci, deskami 1 vrstva |  | m2 | 318.845 |  | 0 | ÚRS 2016-II
29 | 28375675.RR01 |  | Zvuková izolace min. rohože tl. 40 mm |  | m2 | 318.845 |  | 0 | odvozeno ÚRS
30 | 631341111.RR01 |  | Podsyp z lehkého keramického kameniva - tl. 35-70 mm |  | m3 | 16.7394 |  | 0 | odvozeno ÚRS
| Výkaz výměr: |  | 318,845*(0,035+0,07)/2 |  |  | 16.7394
0
31 | 775449121 |  | Montáž podlahové lišty ukončovací připevněné vruty |  | m | 87.054 |  | 0 | ÚRS 2016-II
32 | XRR.009 |  | Obvodová ukončovací lišta |  | m | 87.054 |  | 0 | vlastní
33 | 635111241.RR01 |  | Násyp z kameniva - tl. cca 350 mm |  | m3 | 111.5957 |  | 0 | odvozeno ÚRS
| Výkaz výměr: |  | 318,845*0,35 |  |  | 111.5957
|  |  | PS: Vnitřní povrchy stěn a stropů |  |  |  |  | 0
|  |  | PS.: Vnitřní povrchy stěn a stropů |  |  |  |  | 0
34 | 978013191 |  | Otlučení vnitřní vápenné nebo vápenocementové omítky stěn stěn v rozsahu do 100 % |  | m2 | 189.892 |  | 0 | ÚRS 2016-II
| Výkaz výměr: |  | 16,349*4 |  |  | 65.396
|  |  | 31,124*4 |  |  | 124.496
35 | 978011191 |  | Otlučení vnitřní vápenné nebo vápenocementové omítky stropů v rozsahu do 100 % |  | m2 | 184.692 |  | 0 | ÚRS 2016-II
| Výkaz výměr: |  | 184,692 |  |  | 184.692
36 | 612321141 |  | Vápenocementová omítka štuková dvouvrstvá vnitřních stěn nanášená ručně |  | m2 | 304.5852 |  | 0 | ÚRS 2016-II
| Výkaz výměr: |  | 33,763*4 |  |  | 135.052
|  |  | 53,297*4 |  |  | 213.188
|  |  | = |  |  | 348.24
|  |  | odpočet otvorů |  |  | 0
|  |  | O4;-1,12*1,95*4 |  |  | -8.736
|  |  | O5;-1*1,14*9 |  |  | -10.26
|  |  | D24;-1,6*2,1 |  |  | -3.36
|  |  | D18;-1,2*2,1 |  |  | -2.52
|  |  | SKLÁDACÍ STĚNA;-13,202*2,7 |  |  | -35.6454
|  |  | ostění a nadpraží oken |  |  | 0
|  |  | O4;0,371*(1,12+1,95*2)*4 |  |  | 7.4497
|  |  | O5;0,319*(1+1,14*2)*9 |  |  | 9.4169
37 | 784221111.RR01 |  | Dvojnásobné bílé vápenné malby |  | m2 | 667.085 |  | 0 | odvozeno ÚRS
| Výkaz výměr: |  | strop;318,845 |  |  | 318.845
|  |  | stěny;348,240 |  |  | 348.24
38 | 784181101 |  | Základní akrylátová jednonásobná penetrace podkladu v místnostech výšky do 3,80m |  | m2 | 667.085 |  | 0 | ÚRS 2016-II
|  |  | SS: Skladby stropy |  |  |  |  | 0
|  |  | SS: Skladby stropy |  |  |  |  | 0
39 | 763131412.RR01 |  | SDK podhled desky 2xA 12,5 TI 40 mm dvouvrstvá spodní kce profil CD+UD |  | m2 | 188.464 |  | 0 | odvozeno ÚRS
| Výkaz výměr: |  | 318,738-130,274 |  |  | 188.464
40 | 763131482.RR01 |  | SDK podhled desky 2xH2DF 12,5 TI 50 mm dvouvrstvá spodní kce profil CD+UD |  | m2 | 130.274 |  | 0 | odvozeno ÚRS
41 | 763131751 |  | Montáž parotěsné zábrany do SDK podhledu |  | m2 | 318.738 |  | 0 | ÚRS 2016-II
42 | 28329210.RR01 |  | Zábrana parotěsná |  | m2 | 318.738 |  | 0 | odvozeno ÚRS
|  |  | 1BD.1.1.05: Výrobky |  |  |  |  | 0
|  |  | BD.1.1.05.01: Okna |  |  |  |  | 0
|  |  | BD.1.1.05.01.01: Okna |  |  |  |  | 0
43 | O4 |  | Dvojité špaletové - dvojkřídlé dřevěné okno s otevíravým nadsvětlíkem - bude provedena repase okna - - dvojité zasklení s distančním teplým rámečkem a vyplněno inertním plynem bude umístěno na vnější / straně. Bude prověřen původní nátěr a proveden kopie původního kování. Rozměr: 1120x1950 mm. - Podrobný popis viz tabulka oken. Včetně přemístění do dílny a zpět na stavbu. | včetně zednického zapravení | ks | 4 |  | 0 | vlastní
44 | O5 |  | Jednoduché dvojkřídlé dřevěné okno - bude provedena repase původního okna - dvojité - zasklení s distančním teplým rámečkem a vyplněno inertním plynem. Bude prověřen původní nátěr a / provedena kopie původního kování. Rozměr: 1140x1600 mm. Podrobný popis viz tabulka oken. Včetně - přemístění do dílny a zpět. | včetně zednického zapravení | ks | 9 |  | 0 | vlastní
|  |  | BD.1.1.05.02: Dveře |  |  |  |  | 0
|  |  | BD.1.1.05.02.01: Dveře |  |  |  |  | 0
45 | D4 |  | Dveře vstupní, ocelový rám, tvrzené sklo, zámek FAB, rozměr: 1100x2700 mm, podrobný popis viz - tabulka dveří | včetně přechodových lišt | ks | 8 |  | 0 | vlastní
46 | D5 |  | Dveře vstupní, ocelový rám, tvrzené sklo, zámek FAB, rozměr: 1100x2700 mm, podrobný popis viz - tabulka dveří | včetně přechodových lišt | ks | 2 |  | 0 | vlastní
47 | D24 |  | Dveře vnitřní, dřevěné, prosklené, tvrzené sklo, požární odolnost EW30DP3-C,rozměr: 1600x2100, - podrobný popis viz tabulka dveří | včetně přechodových lišt | ks | 1 |  | 0 | vlastní
48 | D47 |  | Dvoukřídlé dveře skleněné bezrámové, čiré, zámek FAB. Rozměr: 1800x2000. - Podrobná specifikace viz tabulka dveří. | včetně přechodových lišt | ks | 1 |  | 0 | vlastní
49 | D48 |  | Dvoukřídlé dveře skleněné bezrámové, čiré, zámek FAB u podlahy, matné sklo - fólie do 2000 mm. - Rozměr: 9000x2000. Podrobná specifikace viz tabulka dveří. | včetně přechodových lišt | ks | 1 |  | 0 | vlastní
|  |  | BD.1.1.05.03: Zámečnické prvky |  |  |  |  | 0
|  |  | BD.1.1.05.03.01: Zámečnické prvky |  |  |  |  | 0
50 | Z13 |  | Tyčová zábrana proti vypadnutí z okna průměr 30 mm, podrobný popis viz kniha zámečnických prvků |  | m | 5 |  | 0 | vlastní
51 | Z16 |  | Okenice u terasy Ocelové rámy Výplň tahokov shodný s plechovou střechou Pojezdy nahoře i dole - RAL 9001, rozměr: 2x6500x2850 mm, podrobný popis viz kniha zámečnických prvků |  | ks | 1 |  | 0 | vlastní
52 | Z23 |  | Posuvná stěna. Hliníkový rám s pojezdem Výplň tvořená dřevěný panelem. Dýha dub světlý, rozměr: - 9700x2990 mm, podrobný popis viz kniha zámečnických prvků |  | ks | 1 |  | 0 | vlastní
|  |  | BD.1.1.05.04: Klempířské prvky |  |  |  |  | 0
|  |  | BD.1.1.05.04.01: Klempířské prvky |  |  |  |  | 0
53 | K8 |  | oplechování, včetně příponek, drátů a dilatační lišty měděný plech tl. 0,6, rozvinutá šíře 390 mm, - podrobný popis viz kniha klmepířských prvků |  | m | 14.74 |  | 0 | vlastní
|  |  | BD.1.1.05.05: Truhlářské prvky |  |  |  |  | 0
|  |  | BD.1.1.05.05.01: Truhlářské prvky |  |  |  |  | 0
54 | T1 |  | Vnitřní parapety oken, podrobný popis viz kniha truhlářských prvků |  | m | 14.74 |  | 0 | vlastní
|  |  | BD.1.1.05.07: Skleněné prvky |  |  |  |  | 0
|  |  | BD.1.1.05.07.01: Skleněné prvky |  |  |  |  | 0
55 | SZ1 |  | Venkovní zábradlí z tvrzeného skla - Požadavky na požární odolnost viz projektová dokumentace |  | m2 | 25.5 |  | 0 | vlastní
56 | St7 |  | Skleněná bezrámová příčka s dvoukřídlými dveřmi, tvrzené sklo - Celkový rozměr 32 m2. Podrobná specifikace viz tabulka skleněných prvků - Požadavky na požární odolnost viz projektová dokumentace |  | m2 | 32 |  | 0 | vlastní
57 | St8 |  | Skleněná bezrámová příčka s jednokřídlými dveřmi, tvrzené sklo - matná fólie do výšky 2000 mm, podrobná specifikace viz tabulka skleněných prvků - Požadavky na požární odolnost viz projektová dokumentace |  | m2 | 29 |  | 0 | vlastní
|  |  | BD.1.1.05.08: Kuchyňka |  |  |  |  | 0
|  |  | BD.1.1.05.08.01: Kuchyňka |  |  |  |  | 0
58 | XRR.102 |  | D+M kuchyňka, včetně veškerých spotřebičů - podrobná specifikace viz projektová dokumentace |  | ks | 1 |  | 0 | vlastní
|  |  | SP: Přemístění, oprava stávajících prvků |  |  |  |  | 0
|  |  | SP: Přemístění, oprava stávajících prvků |  |  |  |  | 0
59 | XRR.041 |  | Oprava stávajícího krbu | vyčištění, přespárování, zaslepení | ks | 1 |  | 0 | vlastní
|  |  | 1BD.1.1.06: Odstrojení objektu |  |  |  |  | 0
|  |  | 766: Konstrukce truhlářské |  |  |  |  | 0
|  |  | 7661: Konstrukce truhlářské - stěny a příčky |  |  |  |  | 0
60 | 766111820.RR01 |  | Demontáž truhlářských stěn - včetně přemístění do skladovacích prostor a zpět na stavbu |  | m2 | 15.3 |  | 0 | odvozeno ÚRS
| Výkaz výměr: |  | 5,1*3 |  |  | 15.3
61 | XRR.004 |  | Demontáž registrů - včetně přemístění do skladovacích prostor a zpět na stavbu |  | m2 | 29.217 |  | 0 | vlastní
| Výkaz výměr: |  | 6,371*3 |  |  | 19.113
|  |  | 3,368*3 |  |  | 10.104
|  |  | 1BD.1.1.07: Ostatní |  |  |  |  | 0
|  |  | 009: Ostatní konstrukce a práce |  |  |  |  | 0
|  |  | 0094: Lešení a stavební výtahy |  |  |  |  | 0
62 | 949101111 |  | Lešení pomocné pro objekty pozemních staveb s lešeňovou podlahou v do 1,9 m zatížení do 150 kg/m2 |  | m2 | 318.309 |  | 0 | ÚRS 2016-II
|  |  | 0095: Dokončovací konstrukce a práce pozemních staveb |  |  |  |  | 0
63 | 952901111 |  | Vyčištění budov bytové a občanské výstavby při výšce podlaží do 4 m |  | m2 | 318.309 |  | 0 | ÚRS 2016-II
| Výkaz výměr: |  | 318,309 |  |  | 318.309
|  |  | 784: Malby |  |  |  |  | 0
|  |  | 784.: Malby |  |  |  |  | 0
64 | 784171111.RR01 |  | Zakrytí vnitřních ploch stěn v místnostech výšky do 3,80 m - včetně fólie |  | m2 | 66.672 |  | 0 | odvozeno ÚRS
| Výkaz výměr: |  | 1,12*1,95*4 |  |  | 8.736
|  |  | 1,14*1,6*9 |  |  | 16.416
|  |  | 1,6*2,1 |  |  | 3.36
|  |  | 1,2*2,1 |  |  | 2.52
|  |  | 13,2*2,7 |  |  | 35.64
0
65 | 784171101.RR01 |  | Zakrytí vnitřních podlah včetně pozdějšího odkrytí - včetně fólie |  | m2 | 318.309 |  | 0 | odvozeno ÚRS
| Výkaz výměr: |  | 318,309 |  |  | 318.309
|  |  | 1BD.1.2: Stavebně konstrukční část |  |  |  |  | 0
|  |  | 1BD.1.2.00: Likvidace suti |  |  |  |  | 0
|  |  | 099: Přesun hmot HSV |  |  |  |  | 0
|  |  | 099.: Přesun hmot HSV |  |  |  |  | 0
66 | 997013116 |  | Vnitrostaveništní doprava suti a vybouraných hmot pro budovy v do 21 m s použitím mechanizace |  | t | 1.457 |  | 0 | ÚRS 2016-II
67 | 997006512 |  | Vodorovné doprava suti s naložením a složením na skládku do 1 km |  | t | 1.457 |  | 0 | ÚRS 2016-II
68 | 997006519 |  | Příplatek k vodorovnému přemístění suti na skládku ZKD 1 km přes 1 km |  | t | 14.57 |  | 0 | ÚRS 2016-II
| Výkaz výměr: |  | 1,457*10 |  |  | 14.57
|  |  | 1BD.1.2.01: Sanace klenby |  |  |  |  | 0
|  |  | 004: Vodorovné konstrukce |  |  |  |  | 0
|  |  | 0041: Stropy a stropní konstrukce pozemních staveb |  |  |  |  | 0
69 | 417321414 |  | Ztužující pásy a věnce ze ŽB tř. C 20/25 |  | m3 | 20.7668 |  | 0 | ÚRS 2016-II
| Výkaz výměr: |  | 0,15*0,373*9,4*14 |  |  | 7.363
|  |  | 0,15*0,373*32,5*4 |  |  | 7.2735
|  |  | 0,7*0,144*41,055 |  |  | 4.1383
|  |  | 0,15*0,373*13,045*2 |  |  | 1.4597
|  |  | 0,15*0,373*4*2,378 |  |  | 0.5322
70 | 417362021 |  | Výztuž ztužujících pásů a věnců svařovanými sítěmi Kari |  | t | 2.1459 |  | 0 | ÚRS 2016-II
| Výkaz výměr: |  | 233,537*7,99*1,15/1000 |  |  | 2.1459
71 | 417351115 |  | Zřízení bednění ztužujících věnců |  | m2 | 233.5365 |  | 0 | ÚRS 2016-II
| Výkaz výměr: |  | 2*0,373*9,4*14 |  |  | 98.1736
|  |  | 2*0,373*32,5*4 |  |  | 96.98
|  |  | 2*0,144*41,055 |  |  | 11.8238
|  |  | 2*0,373*13,045*2 |  |  | 19.4631
|  |  | 2*0,373*4*2,378 |  |  | 7.096
72 | 417351116 |  | Odstranění bednění ztužujících věnců |  | m2 | 233.537 |  | 0 | ÚRS 2016-II
73 | XRR.032 |  | Provázání ztužujících věnců s klenbou - včetně provedení potřebné drážka pro lano (táhlo), dodávka a vložení lana (táhla), napnutí / dodávka a vložení kotev, včetně vysekání otvoru pro jejich vložení a jejich zalití | podrobný popis způsobu provedení viz výkresová dokumentace stavebně konstrukční část, výkres: 1.PP - Klenba nebo TZ ke konstrukční části | m | 648.628 |  | 0 | vlastní
| Výkaz výměr: |  | 13,467*28 |  |  | 377.076
|  |  | 33,944*8 |  |  | 271.552
|  |  | 1BD.1.2.02: Překlady |  |  |  |  | 0
|  |  | 003: Svislé konstrukce |  |  |  |  | 0
|  |  | 0031: Zdi pozemních staveb |  |  |  |  | 0
74 | 317941121 |  | Osazování ocelových válcovaných nosníků na zdivu I, IE, U, UE nebo L do č 12 |  | t | 10.6362 |  | 0 | ÚRS 2016-II
| Výkaz výměr: |  | I140;12*14,40/1000 |  |  | 0.1728
|  |  | HEB280;95,4*106/1000 |  |  | 10.1124
|  |  | I100;40,8*8,34/1000 |  |  | 0.34027
|  |  | I80;1,8*5,94/1000 |  |  | 0.010692
75 | 13010712.RR01 |  | Ocel profilová I, v jakosti 11 375, h=100 mm - včetně antikorozního, protipožárního nátěru |  | t | 0.34537 |  | 0 | odvozeno ÚRS
| Výkaz výměr: |  | I100;40,8*8,34/1000 |  |  | 0.34027
|  |  | rezerva 15%;0,015*0,34 |  |  | 0.0051
76 | 13010716.RR01 |  | Ocel profilová I, v jakosti 11 375, h=140 mm - včetně antikorozního, protipožárního nátěru |  | t | 0.1728 |  | 0 | odvozeno ÚRS
| Výkaz výměr: |  | I140;12*14,40/1000 |  |  | 0.1728
77 | 13010710.RR01 |  | Ocel profilová I, v jakosti 11 375, h=80 mm - včetně antikorozního, protipožárního nátěru |  | t | 0.010692 |  | 0 | odvozeno ÚRS
| Výkaz výměr: |  | I80;1,8*5,94/1000 |  |  | 0.010692
78 | 13010988 |  | Ocel profilová HE-B, v jakosti 11 375, h=280 mm - včetně antikorozního, protipožárního nátěru |  | t | 10.1124 |  | 0 | ÚRS 2016-II
| Výkaz výměr: |  | HEB280;95,4*106/1000 |  |  | 10.1124
|  |  | 0034: Stěny a příčky |  |  |  |  | 0
79 | 346481111 |  | Zaplentování rýh, potrubí, výklenků nebo nik ve stěnách rabicovým pletivem |  | m2 | 32.7394 |  | 0 | ÚRS 2016-II
| Výkaz výměr: |  | 2xHEB280;13,55*(0,768+0,28*2) |  |  | 17.9944
|  |  | P2/2;6*1,7*(0,1*2+0,895) |  |  | 11.169
|  |  | 4xI140;3*(0,14*2+0,78) |  |  | 3.18
|  |  | 2xI80;0,9*(0,08*2+0,28) |  |  | 0.396
|  |  | 004: Vodorovné konstrukce |  |  |  |  | 0
|  |  | 0041: Stropy a stropní konstrukce pozemních staveb |  |  |  |  | 0
80 | 413321515.RR01 |  | Zabetonování ocelových překladů |  | m3 | 4.4337 |  | 0 | odvozeno ÚRS
| Výkaz výměr: |  | 2xHEB280;13,55*(0,768*0,28) |  |  | 2.9138
|  |  | P2/2;6*1,7*(0,1*0,895) |  |  | 0.9129
|  |  | 4xI140;3*(0,24*0,78) |  |  | 0.5616
|  |  | 2xI80;0,9*(0,18*0,28) |  |  | 0.04536
81 | 413351107 |  | Zřízení bednění nosníků bez podpěrné konstrukce |  | m2 | 33.5194 |  | 0 | ÚRS 2016-II
| Výkaz výměr: |  | 2xHEB280;13,55*(0,768+0,28*2) |  |  | 17.9944
|  |  | P2/2;6*1,7*(0,1*2+0,895) |  |  | 11.169
|  |  | 4xI140;3*(0,24*2+0,78) |  |  | 3.78
|  |  | 2xI80;0,9*(0,18*2+0,28) |  |  | 0.576
82 | 413351108 |  | Odstranění bednění nosníků bez podpěrné konstrukce |  | m2 | 33.519 |  | 0 | ÚRS 2016-II
83 | 413351215 |  | Zřízení podpěrné konstrukce nosníků v do 4 m pro zatížení do 20 kPa |  | m2 | 22.1274 |  | 0 | ÚRS 2016-II
| Výkaz výměr: |  | 2xHEB280;13,55*(0,768) |  |  | 10.4064
|  |  | P2/2;6*1,7*(0,895) |  |  | 9.129
|  |  | 4xI140;3*(0,78) |  |  | 2.34
|  |  | 2xI80;0,9*(0,28) |  |  | 0.252
0
84 | 413351216 |  | Odstranění podpěrné konstrukce nosníků v do 4 m pro zatížení do 20 kPa |  | m2 | 22.127 |  | 0 | ÚRS 2016-II
|  |  | 009: Ostatní konstrukce a práce |  |  |  |  | 0
|  |  | 0096: Bourání konstrukcí |  |  |  |  | 0
85 | 964011211.RR01 |  | Vybourání stávajících otvorů pro překlady včetně odstranění stávajících překladů |  | m3 | 0.60696 |  | 0 | odvozeno ÚRS
| Výkaz výměr: |  | 4xI140;3*(0,24*0,78) |  |  | 0.5616
|  |  | 2xI80;0,9*(0,18*0,28) |  |  | 0.04536
|  |  | 1BD.1.2.03: Podpěrné konstrukce |  |  |  |  | 0
|  |  | 009: Ostatní konstrukce a práce |  |  |  |  | 0
|  |  | 0094: Lešení a stavební výtahy |  |  |  |  | 0
86 | 948411121.RR01 |  | Zřízení podpěry dočasné kovové výšky do 12 m |  | t | 7.3446 |  | 0 | odvozeno ÚRS
| Výkaz výměr: |  | 317,948*1*23,1/1000 |  |  | 7.3446
0
87 | 948411221.RR01 |  | Odstranění podpěry dočasné kovové výšky do 12 m |  | t | 7.345 |  | 0 | odvozeno ÚRS
|  |  | 1BD.1.2.04: Stropní deska nad 1.NP, podlaha 2.NP |  |  |  |  | 0
|  |  | 004: Vodorovné konstrukce |  |  |  |  | 0
|  |  | 0041: Stropy a stropní konstrukce pozemních staveb |  |  |  |  | 0
88 | 417321414.RR01 |  | Ztužující pásy a věnce ze ŽB tř. C 20/25 - včetně provázání se stávajícími konstrukcemi |  | m3 | 9.9134 |  | 0 | odvozeno ÚRS
| Výkaz výměr: |  | 0,291*25,291 |  |  | 7.3597
|  |  | 0,177*14,112 |  |  | 2.4978
|  |  | 0,074*0,755 |  |  | 0.05587
89 | 417362021 |  | Výztuž ztužujících pásů a věnců svařovanými sítěmi Kari |  | t | 0.6307 |  | 0 | ÚRS 2016-II
| Výkaz výměr: |  | VČETNĚ REZERVY |  |  | 0
|  |  | KY81;316,2/1000 |  |  | 0.3162
|  |  | E6;230,6/1000 |  |  | 0.2306
|  |  | R4;83,9/1000 |  |  | 0.0839
0
90 | 417351115 |  | Zřízení bednění ztužujících věnců |  | m2 | 48.8934 |  | 0 | ÚRS 2016-II
| Výkaz výměr: |  | (0,539+0,786)*25,291 |  |  | 33.5106
|  |  | (0,654+0,42)*14,112 |  |  | 15.1563
|  |  | 0,15*2*0,755 |  |  | 0.2265
91 | 417351116 |  | Odstranění bednění ztužujících věnců |  | m2 | 48.893 |  | 0 | ÚRS 2016-II
92 | 411321515 |  | Stropy deskové ze ŽB tř. C 20/25 |  | m3 | 25.5063 |  | 0 | ÚRS 2016-II
| Výkaz výměr: |  | 150,037*0,17 |  |  | 25.5063
93 | 411354219.RR01 |  | Bednění stropů ztracené z hraněných trapézových vln TR 50/250/80 |  | m2 | 135.24 |  | 0 | odvozeno ÚRS
| Výkaz výměr: |  | 135,24 |  |  | 135.24
94 | 411354175 |  | Zřízení podpěrné konstrukce stropů v do 4 m pro zatížení do 20 kPa |  | m2 | 135.24 |  | 0 | ÚRS 2016-II
95 | 411354176 |  | Odstranění podpěrné konstrukce stropů v do 4 m pro zatížení do 20 kPa |  | m2 | 135.24 |  | 0 | ÚRS 2016-II
96 | 411362021 |  | Výztuž stropů svařovanými sítěmi Kari |  | t | 1.2427 |  | 0 | ÚRS 2016-II
| Výkaz výměr: |  | 135,24*7,99/1000 |  |  | 1.0806
|  |  | rezerva na provázání výztuže 15%;0,15*1,081 |  |  | 0.16215
97 | XRR.034 |  | D+M ocelová svařovaná konstrukce stropu nad 1.NP - včetně potřebných stavebních přípomocí jako provedení kapes pro osazení a podobně |  | t | 23.7711 |  | 0 | vlastní
| Výkaz výměr: |  | včetně rezervy 15% |  |  | 0
|  |  | stropnice, HEB140;480,6/1000 |  |  | 0.4806
|  |  | stropnice, HEB300;8557,4/1000 |  |  | 8.5574
|  |  | sloup, HEB340;14701,1/1000 |  |  | 14.7011
|  |  | patní, hlavová deky PAS 60/10;32/1000 |  |  | 0.032
|  |  | 1BD.1.2.05: Obnova kleštinové soustavy |  |  |  |  | 0
|  |  | 009: Ostatní konstrukce a práce |  |  |  |  | 0
|  |  | 0098: Demolice a sanace |  |  |  |  | 0
98 | 985621411.RR01 |  | Spínání objektů - kotevní oblast pro lano s vysekáním a zapravením |  | kus | 10 |  | 0 | odvozeno ÚRS
|  |  | KS: Obnova kleštinové soustavy |  |  |  |  | 0
|  |  | KS: Obnova kleštinové soustavy |  |  |  |  | 0
99 | XRR.035.02 |  | D+M kleštinová soustava - včetně potřebných stavebních přípomocí - spínání objektu |  | t | 0.8936 |  | 0 | vlastní
| Výkaz výměr: |  | SESTAVA KLEŠTINA-KOTVA;468,1/1000 |  |  | 0.4681
|  |  | ZÁVIT TYČ;45,4/1000 |  |  | 0.0454
|  |  | OV 8;5,5/1000 |  |  | 0.0055
|  |  | TYČ24;374,6/1000 |  |  | 0.3746
|  |  | 1BD.1.3: Požárně bezpečnostní řešení |  |  |  |  | 0
|  |  | 1BD.1.3.01: Požárně bezpečnostní řešení |  |  |  |  | 0
|  |  | PBŘ: Požárně bezpečnostní řešení |  |  |  |  | 0
|  |  | PBŘ: Požárně bezpečnostní řešení |  |  |  |  | 0
100 | XRR.040 |  | D+M hasící přístroj - PHP s hasicí schopností 34 A / přenosný hasící přístroj práškový, včetně kotvení na stěnu |  | kus | 3 |  | 0 | vlastní
|  |  | 1BD.1.4: Technické zařízení budov |  |  |  |  | 0
|  |  | 1BD.1.4.01: Zdravotně technická instalace |  |  |  |  | 0
|  |  | BD.1.4.01.01: Vnitřní kanalizace |  |  |  |  | 0
|  |  | BD.1.4.01.01.01: Vnitřní kanalizace |  |  |  |  | 0
101 | 721174043 |  | Potrubí kanalizační z PP odpadní systém HT 50 |  | m | 3 |  | 0 | ÚRS 2016-II
102 | 721174044 |  | Potrubí kanalizační z PP odpadní systém HT 70 |  | m | 8 |  | 0 | ÚRS 2016-II
103 | 721174045 |  | potrubí kanalizační z PP odpadní systém HT 100 |  | m | 4 |  | 0 | ÚRS 2016-II
104 | 701173402 |  | potrubí kanalizační z PP odpadní systém HT 125 |  | m | 4 |  | 0 | ÚRS 2016-II
105 | 5516116-R |  | uzávěrka zápachová HL 126 |  | ks | 4 |  | 0 | odvozeno ÚRS
|  |  | BD.1.4.01.01.02: Zařizovací předměty- výběr uspřesní architekt projektu |  |  |  |  | 0
106 | 725821326.RR01 |  | baterie dřezová stojánková páková |  | ks | 4 |  | 0 | odvozeno ÚRS
|  |  | BD.1.4.01.02: Vnitřní vodovod |  |  |  |  | 0
|  |  | BD.1.4.01.02.01: Izolace tepelné |  |  |  |  | 0
107 | 713463131 |  | montáž izolace tepelné , tl. Izolace do 25 mm |  | m | 28 |  | 0 | ÚRS 2016-II
108 | 28377103 |  | izolace potrubí 22 x 9 |  | m | 14 |  | 0 | ÚRS 2016-II
109 | 28377111 |  | izolace potrubí 28 x 9 |  | m | 4 |  | 0 | ÚRS 2016-II
110 | 28377051 |  | izolace potrubí 32 x 9 |  | m | 6 |  | 0 | ÚRS 2016-II
111 | 28377117 |  | izolace potrubí 42x9 |  | m | 4 |  | 0 | ÚRS 2016-II
|  |  | BD.1.4.01.02.02: Vnitřní vodovod |  |  |  |  | 0
112 | 722174002 |  | potrubí vodovodní plastové PPR svar polyfuze PN 16 D20x2,8 |  | m | 7 |  | 0 | ÚRS 2016-II
113 | 721174003 |  | potrubí vodovodní plastové PPR svar polyfuze PN 16 25x3,5 |  | m | 2 |  | 0 | ÚRS 2016-II
114 | 722174004 |  | potrubí vodovodní plastové PPR svar polyfuze PN 16 D32 x 4,4 |  | m | 3 |  | 0 | ÚRS 2016-II
115 | 72217405 |  | potrubí vodovodní plastové PPR svar polyfuze PN 16 40x5,5 |  | m | 4 |  | 0 | ÚRS 2016-II
116 | 722174022 |  | potrubí vodovodní plastové PPR svar polyfuze PN 20 - D20 x 3,4 |  | m | 7 |  | 0 | ÚRS 2016-II
117 | 722174023 |  | potrubí vodovodní plastové PPR svar polyfuze PN 20 - 25x4,2 |  | m | 2 |  | 0 | ÚRS 2016-II
118 | 722174024 |  | potrubí vodovodní plastové PPR svar polyfuze PN 20 - 32x5,4 |  | m | 3 |  | 0 | ÚRS 2016-II
119 | 55111992 |  | ventil rohový s filtrem D 1/2" |  | ks | 8 |  | 0 | ÚRS 2016-II
120 | 722221117 |  | výtokový ventil na hadici 1/2" |  | ks | 1 |  | 0 | ÚRS 2016-II
|  |  | BD.1.4.01.02.03: Ostatní |  |  |  |  | 0
121 | BD.1.4.01.02.03_001 |  | Stavební přípomoce |  | ks | 1 |  | 0 | vlastní
122 | BD.1.4.01.02.03_002 |  | Potřebné revize a zkoušky |  | ks | 1 |  | 0 | vlastní
123 | BD.1.4.01.02.03_003 |  | Drobný instalační materiál |  | ks | 1 |  | 0 | vlastní
|  |  | 1BD.1.4.02: Vzduchotechnika |  |  |  |  | 0
|  |  | BD.1.4.02.01: zař.č.6 - komunitní centrum |  |  |  |  | 0
|  |  | BD.1.4.02.01.: zař.č.6 - komunitní centrum |  |  |  |  | 0
124 | BD.1.4.02.01_001 | 6.6 | výústka přívodní komfortní - 560x200 |  | ks | 16 |  | 0 | vlastní
125 | BD.1.4.02.01_002 | 6.7 | výústka odvodní komfortní - 560x280 |  | ks | 10 |  | 0 | vlastní
126 | BD.1.4.02.01_003 | 6.9 | čtyřhranné VZT potrubí sk.I z ocel. pozink.plechu vč. tvar. kusů, VP, nástavců a regul.plechů (do - obvodu: 2630, procento tvarovek 30%, bm: 17) |  | m2 | 45 |  | 0 | vlastní
127 | BD.1.4.02.01_004 | 6.9 | čtyřhranné VZT potrubí sk.I z ocel. pozink.plechu vč. tvar. kusů, VP, nástavců a regul.plechů (do - obvodu: 1890, procento tvarovek 30%, bm: 92) |  | m2 | 174 |  | 0 | vlastní
128 | BD.1.4.02.01_005 | 6.9 | čtyřhranné VZT potrubí sk.I z ocel. pozink.plechu vč. tvar. kusů, VP, nástavců a regul.plechů (do - obvodu: 1050, procento tvarovek 30%, bm: 16) |  | m2 | 17 |  | 0 | vlastní
129 | BD.1.4.02.01_006 |  | izolace tepelná - tl.4cm, ve složení např. : desky z miner. plsti, jednostranně Al fólie, - provedení na trny, spoje přelepeny Al páskou š=75mm |  | m2 | 230 |  | 0 | vlastní
130 | BD.1.4.02.01_007 |  | Stavební přípomoce |  | ks | 1 |  | 0 | vlastní
131 | BD.1.4.02.01_008 |  | Potřebné revize a zkoušky |  | ks | 1 |  | 0 | vlastní
132 | BD.1.4.02.01_009 |  | Drobný instalační materiál |  | ks | 1 |  | 0 | vlastní
|  |  | 1BD.1.4.03: Ústřední vytápění |  |  |  |  | 0
|  |  | BD.1.4.03.01: Potrubí |  |  |  |  | 0
|  |  | BD.1.4.03.01.: Potrubí |  |  |  |  | 0
133 | BD.1.4.03.01_001 |  | Potrubí z ocelových trubek černých, vč.kolen, ohybů,závěsů a pomocného materiálu DN 15 |  | m | 15 |  | 0 | vlastní
134 | BD.1.4.03.01_002 |  | Potrubí z ocelových trubek černých, vč.kolen, ohybů,závěsů a pomocného materiálu DN 20 |  | m | 50 |  | 0 | vlastní
135 | BD.1.4.03.01_003 |  | Potrubí z ocelových trubek černých, vč.kolen, ohybů,závěsů a pomocného materiálu DN 25 |  | m | 40 |  | 0 | vlastní
136 | BD.1.4.03.01_004 |  | Potrubí z ocelových trubek černých, vč.kolen, ohybů,závěsů a pomocného materiálu DN 32 |  | m | 45 |  | 0 | vlastní
137 | BD.1.4.03.01_005 |  | Potrubí z ocelových trubek černých, vč.kolen, ohybů,závěsů a pomocného materiálu DN 40 |  | m | 25 |  | 0 | vlastní
138 | BD.1.4.03.01_006 |  | Potrubí z ocelových trubek černých, vč.kolen, ohybů,závěsů a pomocného materiálu DN 50 |  | m | 10 |  | 0 | vlastní
|  |  | BD.1.4.03.02: Armatury |  |  |  |  | 0
|  |  | BD.1.4.03.02.: Armatury |  |  |  |  | 0
139 | BD.1.4.03.02_001 |  | Kulový kohout PN 6 DN 15 |  | ks | 8 |  | 0 | vlastní
|  |  | BD.1.4.03.03: Doplňkové konstrukce |  |  |  |  | 0
|  |  | BD.1.4.03.03.: Doplňkové konstrukce |  |  |  |  | 0
140 | BD.1.4.03.03_001 |  | Ocelové profily pro doplňkové konstrukce - včetně antikorozního, protipožárního nátěru |  | kg | 20 |  | 0 | vlastní
|  |  | BD.1.4.03.04: Nátěry a izolace |  |  |  |  | 0
|  |  | BD.1.4.03.04.: Nátěry a izolace |  |  |  |  | 0
141 | BD.1.4.03.04_001 |  | Nátěr potrubí pod izolaci - základní DN 10 - 50 |  | m | 185 |  | 0 | vlastní
142 | BD.1.4.03.04_002 |  | Tepelné izolace potrubí hadicemi tl. 10 DN 15 |  | m | 10 |  | 0 | vlastní
143 | BD.1.4.03.04_003 |  | Tepelné izolace potrubí hadicemi tl. 16 DN 20 |  | m | 50 |  | 0 | vlastní
144 | BD.1.4.03.04_004 |  | Tepelné izolace potrubí hadicemi tl. 25 DN 25 |  | m | 40 |  | 0 | vlastní
145 | BD.1.4.03.04_005 |  | Tepelné izolace potrubí hadicemi tl. 16 DN 32 |  | m | 45 |  | 0 | vlastní
146 | BD.1.4.03.04_006 |  | Tepelné izolace potrubí hadicemi tl. 25 DN 40 |  | m | 25 |  | 0 | vlastní
147 | BD.1.4.03.04_007 |  | Tepelné izolace potrubí hadicemi tl. 25 DN 50 |  | m | 10 |  | 0 | vlastní
|  |  | BD.1.4.03.05: Otopná tělesa |  |  |  |  | 0
|  |  | BD.1.4.03.05.: Otopná tělesa |  |  |  |  | 0
148 | BD.1.4.03.05_001 |  | Registr z ocelových žebrových rour např. 57 / 2,5 / 137 mm s rohovým kohoutem s - termoregulační hlavicí, regulačním a uzavíracím šroubením rohovým a odvzdušňovacím ventilem 2 x 3 / m |  | ks | 4 |  | 0 | vlastní
149 | BD.1.4.03.05_002 |  | Registr z ocelových žebrových rour např. 57 / 2,5 / 137 mm s rohovým kohoutem s - termoregulační hlavicí, regulačním a uzavíracím šroubením rohovým a odvzdušňovacím ventilem 2 x 5 / m |  | ks | 1 |  | 0 | vlastní
150 | BD.1.4.03.05_003 |  | Registr z ocelových žebrových rour např. 57 / 2,5 / 137 mm s rohovým kohoutem s - termoregulační hlavicí, regulačním a uzavíracím šroubením rohovým a odvzdušňovacím ventilem 2 x 6 / m |  | ks | 3 |  | 0 | vlastní
151 | BD.1.4.03.05_004 |  | Podlahový konvektor s axiálním ventilátorem,- hloubka 90 mm,-šířka 270 mm,- délka 2 800 mm s - připojovacími armaturami, regulárem otáček a prostorovým termostatem,- výkon konvektoru : 3 500 W.- |  | ks | 4 |  | 0 | vlastní
|  |  | BD.1.4.03.06: Ostatní |  |  |  |  | 0
|  |  | BD.1.4.03.06.: Ostatní |  |  |  |  | 0
152 | BD.1.4.03.06_001 |  | Stavební přípomoce |  | ks | 1 |  | 0 | vlastní
153 | BD.1.4.03.06_002 |  | Vyregulování ventilů termostatického ovládání |  | ks | 4 |  | 0 | vlastní
154 | BD.1.4.03.06_003 |  | Tlaková zkouška potrubí DN 10 - DN 100 |  | m | 185 |  | 0 | vlastní
155 | BD.1.4.03.06_004 |  | Topná zkouška |  | ks | 1 |  | 0 | vlastní
|  |  | 1BD.1.4.04: Silnoproud |  |  |  |  | 0
|  |  | BD.1.4.04.01: Specifikace Rozvodnice R1.1 |  |  |  |  | 0
|  |  | BD.1.4.04.01.01: Specifikace Rozvodnice R1.1 |  |  |  |  | 0
156 | BD.1.4.04.01.01_001 |  | APN-63-3 Páčkový spínač |  | Ks | 1 |  | 0 | vlastní
157 | BD.1.4.04.01.01_002 |  | LPN-2B-1 Jistič |  | Ks | 1 |  | 0 | vlastní
158 | BD.1.4.04.01.01_003 |  | LPN-10B-1 Jistič |  | Ks | 12 |  | 0 | vlastní
159 | BD.1.4.04.01.01_004 |  | LPN-16B-1 Jistič |  | Ks | 7 |  | 0 | vlastní
160 | BD.1.4.04.01.01_005 |  | LPN-16B-3 Jistič |  | Ks | 2 |  | 0 | vlastní
161 | BD.1.4.04.01.01_006 |  | LPN-32C-3 Jistič |  | Ks | 1 |  | 0 | vlastní
162 | BD.1.4.04.01.01_007 |  | RSI-25-40-A024 Instalační stykač |  | Ks | 1 |  | 0 | vlastní
163 | BD.1.4.04.01.01_008 |  | APN-63-3 Páčkový spínač |  | Ks | 1 |  | 0 | vlastní
164 | BD.1.4.04.01.01_009 |  | OLI-16B-1N-030AC Proudový chránič s nadproudovou ochranou |  | Ks | 6 |  | 0 | vlastní
165 | BD.1.4.04.01.01_010 |  | MIR-16-001-A230 Impulzní relé |  | Ks | 1 |  | 0 | vlastní
|  |  | BD.1.4.04.02: Elektromontáže |  |  |  |  | 0
|  |  | BD.1.4.04.02.01: SPÍNAČ, PŘEPÍNAČ KOMPLETNÍ |  |  |  |  | 0
166 | BD.1.4.04.02.01_001 |  | Spínač jednopólový; řazení 1; b. jasně bílá, vč.rámečku a klapky |  | ks | 5 |  | 0 | vlastní
|  |  | BD.1.4.04.02.02: ZÁSUVKA NN KOMPLETNÍ |  |  |  |  | 0
167 | BD.1.4.04.02.02_001 |  | Zásuvka jednonásobná, s ochranným kolíkem; b. jasně bílá |  | ks | 12 |  | 0 | vlastní
|  |  | BD.1.4.04.02.03: ZÁSUVKA PRŮMYSLOVÁ, IP 44, IP 67 |  |  |  |  | 0
168 | BD.1.4.04.02.03_001 |  | Zásuvka průmyslová, nástěnná montáž; řazení 3P+N+PE; IP 67, 16 A |  | ks | 1 |  | 0 | vlastní
|  |  | BD.1.4.04.02.04: ZÁSUVKA NN KOMPLETNÍ, IP 44 |  |  |  |  | 0
169 | BD.1.4.04.02.04_001 |  | Zásuvka jednonásobná IP 44, s ochranným kolíkem, s clonkami, s víčkem; b. bílá |  | ks | 5 |  | 0 | vlastní
|  |  | BD.1.4.04.02.05: KRABICE |  |  |  |  | 0
170 | BD.1.4.04.02.05_001 |  | Krabice instalační univerzální, zapuštěná montáž |  | ks | 20 |  | 0 | vlastní
171 | BD.1.4.04.02.05_002 |  | KU 68-1901 KRABICE UNIVERZÁLNÍ |  | ks | 15 |  | 0 | vlastní
172 | BD.1.4.04.02.05_003 |  | KR 97/5 KRABICE ROZVODNÁ |  | ks | 20 |  | 0 | vlastní
|  |  | BD.1.4.04.02.06: PŘÍSTROJ SPÍNACÍ, PRO AUTOMATICKÉ SPÍNAČE (a snímače přítomnosti) |  |  |  |  | 0
173 | BD.1.4.04.02.06_001 |  | 6401 U-102-500 Přístroj relé univerzálního, 2300 VA |  | ks | 1 |  | 0 | vlastní
|  |  | BD.1.4.04.03: Elektromontáže kabely |  |  |  |  | 0
|  |  | BD.1.4.04.03.01: KABEL SILOVÝ,IZOLACE PVC |  |  |  |  | 0
174 | BD.1.4.04.03.01_001 |  | CYKY-J 5x4 , pevně |  | m | 60 |  | 0 | vlastní
175 | BD.1.4.04.03.01_002 |  | CYKY J 5x10 mm2, |  | m | 70 |  | 0 | vlastní
|  |  | BD.1.4.04.03.02: KABEL SILOVÝ,IZOLACE PVC |  |  |  |  | 0
176 | BD.1.4.04.03.02_001 |  | CYKY O 2x1.5 mm2, pod omítkou |  | m | 80 |  | 0 | vlastní
177 | BD.1.4.04.03.02_002 |  | CYKY J 3x1.5 mm2, pod omítkou |  | m | 420 |  | 0 | vlastní
178 | BD.1.4.04.03.02_003 |  | CYKY J 5x1.5 mm2, pod omítkou |  | m | 40 |  | 0 | vlastní
179 | BD.1.4.04.03.02_004 |  | CYKY J 3x2.5 mm2, pod omítkou |  | m | 270 |  | 0 | vlastní
180 | BD.1.4.04.03.02_005 |  | CYKY J 5x2.5 mm2, pod omítkou |  | m | 80 |  | 0 | vlastní
|  |  | BD.1.4.04.03.03: VODIČ JEDNOŽILOVÝ, IZOLACE PVC |  |  |  |  | 0
181 | BD.1.4.04.03.03_001 |  | CY 4 mm2,z/Ž, pod omítkou |  | m | 40 |  | 0 | vlastní
182 | BD.1.4.04.03.03_002 |  | CYY 6 , pevně |  | m | 20 |  | 0 | vlastní
183 | BD.1.4.04.03.03_003 |  | CYY 10 , pevně |  | m | 20 |  | 0 | vlastní
|  |  | BD.1.4.04.03.04: VYSEKANI RYH VE ZDIVU CIHELNEM - HLOUBKA 30mm |  |  |  |  | 0
184 | BD.1.4.04.03.04_001 |  | Sire 30 mm |  | m | 70 |  | 0 | vlastní
|  |  | BD.1.4.04.03.05: LIŠTY, ŽLABY, TRUBKY, MATKY |  |  |  |  | 0
185 | BD.1.4.04.03.04_002 |  | 40X15 LIŠTA VKLÁDACÍ (3m) vč.rohů,ohybů a odbočení |  | m | 60 |  | 0 | vlastní
186 | BD.1.4.04.03.04_004 |  | 60X40 LIŠTA HRANATÁ (3m) |  | m | 20 |  | 0 | vlastní
187 | BD.1.4.04.03.04_005 |  | 1420 TRUBKA OHEBNÁ - 20 320N |  | m | 120 |  | 0 | vlastní
188 | BD.1.4.04.03.04_006 |  | 1432 TRUBKA OHEBNÁ - 32 320N |  | m | 120 |  | 0 | vlastní
|  |  | BD.1.4.04.03.06: Montáž svítidel zářivkových |  |  |  |  | 0
189 | BD.1.4.04.03.05_001 |  | Montáž svítidel zářivkových se zapojením vodičů bytových nebo do spol.místností stropních vestavných - 2+1 zdroj |  | ks | 75 |  | 0 | vlastní
|  |  | BD.1.4.04.03.07: OSTATNÍ |  |  |  |  | 0
190 | BD.1.4.04.03.04_007 |  | Stavební přípomoce |  | ks | 1 |  | 0 | vlastní
191 | BD.1.4.04.03.04_008 |  | Drobný instalační materiál |  | ks | 1 |  | 0 | vlastní
192 | BD.1.4.04.03.06_001 |  | Revizni technik včetně revizní zprávy |  | ks | 1 |  | 0 | vlastní
|  |  | BD.1.4.04.04: SVÍTIDLA 1.NP |  |  |  |  | 0
|  |  | BD.1.4.04.04.01: SVÍTIDLA 1.NP |  |  |  |  | 0
193 | BD.1.4.04.04.01_001 |  | zápustné svítidlo LED - podrobný popis viz. kniha svítidel položka I |  | ks | 88 |  | 0 | vlastní
194 | BD.1.4.04.04.01_002 |  | napaječ LED - podrobný popis viz. kniha svítidel položka I |  | ks | 88 |  | 0 | vlastní
195 | BD.1.4.04.04.01_003 |  | nástěnné svítidlo - podrobný popis viz. kniha svítidel položka AA |  | ks | 3 |  | 0 | vlastní
196 | BD.1.4.04.04.01_004 |  | zápustné svítidlo LED - podrobný popis viz. kniha svítidel položka BB |  | ks | 2 |  | 0 | vlastní
197 | BD.1.4.04.04.01_005 |  | montážní box - podrobný popis viz. kniha svítidel položka BB |  | ks | 2 |  | 0 | vlastní
198 | BD.1.4.04.04.01_006 |  | nástěnné svítidlo - podrobný popis viz. kniha svítidel položka DD |  | ks | 19 |  | 0 | vlastní
|  |  | BD.1.4.04.04.02: Nouzové osvětlení s monitorováním 1.NP |  |  |  |  | 0
199 | BD.1.4.04.04.02_001 |  | nouzové svítidlo LED - podrobný popis viz. kniha svítidel položka N1 |  | ks | 4 |  | 0 | vlastní
|  |  | 1BD.1.4.05: Slaboproud |  |  |  |  | 0
|  |  | BD.1.4.05.01: EZS elektronický zabezpečovací systém |  |  |  |  | 0
|  |  | BD.1.4.05.01.: EZS elektronický zabezpečovací systém |  |  |  |  | 0
200 | BD.1.4.05.01_001 |  | Koncentrátor v plastovém krytu pro 8 zón a 4 PGM výstupy |  | ks | 2 |  | 0 | vlastní
201 | BD.1.4.05.01_002 |  | krabice propojovací, sabotážní kontakt, 8+2, šroubovací, stupeň II., |  | ks | 15 |  | 0 | vlastní
202 | BD.1.4.05.01_003 |  | magnetický kontakt, polarizovaný, s pracovní mezerou 11mm, stupeň II. |  | ks | 16 |  | 0 | vlastní
203 | BD.1.4.05.01_004 |  | PIR detektor s půlkulovou čočkou a dosahem 12m včetně držáku |  | ks | 3 |  | 0 | vlastní
204 | BD.1.4.05.01_005 |  | tísňový hlásič, NO/NC kontakt plast se signalizací paměti poplachu |  | ks | 1 |  | 0 | vlastní
205 | BD.1.4.05.01_006 |  | kabel sběrnicový, stíněný, F/UTP Cat.5e 4x2x0,4 |  | m | 30 |  | 0 | vlastní
206 | BD.1.4.05.01_007 |  | kabel napájecí, stíněný, 2x2,5mm2 |  | m | 30 |  | 0 | vlastní
207 | BD.1.4.05.01_008 |  | kabel stíněný, nízkofrekvenční, drát, 10x2x0,5mm2, |  | m | 30 |  | 0 | vlastní
208 | BD.1.4.05.01_009 |  | kabel stíněný, nízkofrekvenční, lanko, 10x 0,22mm2 + 2x 0,75mm2, vně.prům 6,3mm |  | m | 175 |  | 0 | vlastní
209 | BD.1.4.05.01_010 |  | kabel stíněný, nízkofrekvenční, lanko, 6x 0,22mm2 + 2x 0,75mm2, vně.prům 5mm |  | m | 60 |  | 0 | vlastní
210 | BD.1.4.05.01_011 |  | trubka elektroinstalační pevná, bezhalogenová, průměr vnější 20mm, 320N |  | m | 50 |  | 0 | vlastní
211 | BD.1.4.05.01_012 |  | příchytky, průměr vnější 20mm |  | m | 50 |  | 0 | vlastní
212 | BD.1.4.05.01_013 |  | spojky, průměr vnější 20mm |  | m | 10 |  | 0 | vlastní
213 | BD.1.4.05.01_014 |  | trubka elektroinstalační ohebná, UV stabilní, bezhalogenová, průměr vnější 21,1mm, 320N |  | m | 150 |  | 0 | vlastní
214 | BD.1.4.05.01_015 |  | příchytky, průměr vnější 21,1mm |  | m | 150 |  | 0 | vlastní
215 | BD.1.4.05.01_016 |  | kotvící materiál |  | ks | 250 |  | 0 | vlastní
216 | BD.1.4.05.01_017 |  | krabice iínstalační KP68 |  | ks | 15 |  | 0 | vlastní
217 | BD.1.4.05.01_018 |  | spojovací materiál, svorky, svorkovnice, izolace, pásky, apod. |  | ks | 100 |  | 0 | vlastní
218 | BD.1.4.05.01_019 |  | montáž kabelových tras, pod omítkou a na omítce |  | ks | 1 |  | 0 | vlastní
219 | BD.1.4.05.01_020 |  | montáž prvků a zřízení systému |  | ks | 1 |  | 0 | vlastní
220 | BD.1.4.05.01_021 |  | zaškolení obsluhy |  | ks | 1 |  | 0 | vlastní
221 | BD.1.4.05.01_022 |  | nastavení, funkční zkouška systému |  | ks | 1 |  | 0 | vlastní
222 | BD.1.4.05.01_023 |  | revize systému |  | ks | 1 |  | 0 | vlastní
223 | BD.1.4.05.01_024 |  | stavební přípomoce |  | ks | 1 |  | 0 | vlastní
|  |  | BD.1.4.05.02: CCTV uzavřený kamerový systém |  |  |  |  | 0
|  |  | BD.1.4.05.02.: CCTV uzavřený kamerový systém |  |  |  |  | 0
224 | BD.1.4.05.02_001 |  | Ekonomická venkovní den/noc (mech.) dome IP kamera s objektivem f=2.8mm a rozlišením HD 1080p (2048 - x 1536). Díky svému zodolněnému provedení IK10 a krytí IP66 je kamera vhodná zejména do exponovaných / nebo venkovních aplikací |  | ks | 4 |  | 0 | vlastní
225 | BD.1.4.05.02_002 |  | Adaptér pro závěsnou montáž dome kamer |  | ks | 4 |  | 0 | vlastní
226 | BD.1.4.05.02_003 |  | Konzole pro montáž dome kamer na zeď |  | ks | 4 |  | 0 | vlastní
227 | BD.1.4.05.02_004 |  | krabice koncová u kamery, 170x170x65mm |  | ks | 4 |  | 0 | vlastní
228 | BD.1.4.05.02_005 |  | průmyslový switch pro kruhovou topologii (2xFO + 1xGE + 4xFE + 2xDI + 1xDO) - MM/SM univerzální, programovatelné digitální vstupy, programovatelný relé výstup, RS485 port, / redundantní vstup napájení, přepěťové ochrany, provozní teplota –40…+70°C, 1x Fast Ethernet PoE++ - (90W) a 3x Fast Ethernet PoE (15,4W), VLAN, instalace na rovný podklad nebo DIN35, | 12VDC/24VDC/48VDC/12VAC/24VAC/56VDC, optický konektor SC/PC | ks | 3 |  | 0 | vlastní
229 | BD.1.4.05.02_006 |  | průmyslový spínaný zdroj 230V/48VDC-120W s nastavitelným výstupním napětím až + 55VDC - (PoE+), účinnost 94%, pracovní teplota –25...+70°C, instalace na DIN35, 230VAC |  | ks | 3 |  | 0 | vlastní
230 | BD.1.4.05.02_007 |  | přepěťová ochrana 10/100M Ethernet + PoE A/B nebo HIPoE(max.90W), dvoustupňové - provedení, galvanicky izolovaná svorka PE, rychlá montáž, instalace na rovný podklad nebo DIN35, |  | ks | 4 |  | 0 | vlastní
231 | BD.1.4.05.02_008 |  | Oceloplechová zapuštěná rozvodnice 2x24, plné dveře, |  | ks | 2 |  | 0 | vlastní
232 | BD.1.4.05.02_009 |  | kabel napájení, bezhalogenový, 2x2,5mm2, |  | m | 125 |  | 0 | vlastní
233 | BD.1.4.05.02_010 |  | Optický kabel, FTTHx G.657A SM 9/125, 4 vl. Black |  | m | 100 |  | 0 | vlastní
234 | BD.1.4.05.02_011 |  | Zásuvka FTTH osazená 2xLCapc G.657A 0,6mm pigtailem a duplex adapterem |  | ks | 2 |  | 0 | vlastní
235 | BD.1.4.05.02_012 |  | kabel sběrnice RS-485, LSZH, U/UTP 4x2x0,24mm2, Cat.5e, |  | m | 125 |  | 0 | vlastní
236 | BD.1.4.05.02_013 |  | konektory pro připojení napájení |  | ks | 6 |  | 0 | vlastní
237 | BD.1.4.05.02_014 |  | konektor RS-485, s převlekem |  | ks | 6 |  | 0 | vlastní
238 | BD.1.4.05.02_015 |  | trubka elektroinstalační ohebná, UV stabilní, bezhalogenová, průměr vnější 21,1mm, 320N |  | m | 200 |  | 0 | vlastní
239 | BD.1.4.05.02_016 |  | kotvící materiál |  | ks | 25 |  | 0 | vlastní
240 | BD.1.4.05.02_017 |  | spojovací materiál, svorky, svorkovnice, izolace, pásky, apod. |  | ks | 25 |  | 0 | vlastní
241 | BD.1.4.05.02_018 |  | montáž kabelových tras |  | ks | 1 |  | 0 | vlastní
242 | BD.1.4.05.02_019 |  | zapojení a měření metalických připojení |  | ks | 4 |  | 0 | vlastní
243 | BD.1.4.05.02_020 |  | zapojení a měření optických připojení |  | ks | 4 |  | 0 | vlastní
244 | BD.1.4.05.02_021 |  | montáž a zapojení zařízení |  | ks | 1 |  | 0 | vlastní
245 | BD.1.4.05.02_022 |  | zaškolení obsluhy |  | ks | 1 |  | 0 | vlastní
246 | BD.1.4.05.02_023 |  | nastavení, funkční zkouška systému |  | ks | 1 |  | 0 | vlastní
247 | BD.1.4.05.02_024 |  | revize systému |  | ks | 1 |  | 0 | vlastní
248 | BD.1.4.05.02_025 |  | stavební přípomoce |  | ks | 1 |  | 0 | vlastní
|  |  | BD.1.4.05.03: Plošné ozvučení prostor 1.NP |  |  |  |  | 0
|  |  | BD.1.4.05.03.: Plošné ozvučení prostor 1.NP |  |  |  |  | 0
249 |  |  | neobsazeno
250 |  |  | neobsazeno
251 |  |  | neobsazeno
252 |  |  | neobsazeno
253 | BD.1.4.05.03_005 |  | propojovací kabel F 2x4 |  | m | 80 |  | 0 | vlastní
254 | BD.1.4.05.03_006 |  | Kabel CYKY3Jx1,5 |  | m | 25 |  | 0 | vlastní
255 | BD.1.4.05.03_007 |  | krabice propojovací 110x110x36, svorkovnice keramická |  | ks | 7 |  | 0 | vlastní
256 | BD.1.4.05.03_008 |  | trubka elektroinstalační ohebná, UV stabilní, bezhalogenová, průměr vnější 21,1mm, 320N |  | m | 80 |  | 0 | vlastní
257 | BD.1.4.05.03_009 |  | trubka elektroinstalační pevná, bezhalogenová, průměr vnější 20mm, 320N |  | m | 10 |  | 0 | vlastní
258 | BD.1.4.05.03_010 |  | příchytky, průměr vnější 21,1mm |  | m | 10 |  | 0 | vlastní
259 | BD.1.4.05.03_011 |  | montáž kabelových tras |  | ks | 1 |  | 0 | vlastní
260 | BD.1.4.05.03_012 |  | montáž a zapojení zařízení |  | ks | 1 |  | 0 | vlastní
261 | BD.1.4.05.03_013 |  | zaškolení obsluhy |  | ks | 1 |  | 0 | vlastní
262 | BD.1.4.05.03_014 |  | nastavení, funkční zkouška systému |  | ks | 1 |  | 0 | vlastní
263 | BD.1.4.05.03_015 |  | revize systému |  | ks | 1 |  | 0 | vlastní
264 | BD.1.4.05.03_016 |  | stavební přípomoce |  | ks | 1 |  | 0 | vlastní
|  |  | BD.1.4.05.04: DST strukturovaná kabeláž-kabelové trasy uvnitř objektu |  |  |  |  | 0
|  |  | BD.1.4.05.04.: DST strukturovaná kabeláž-kabelové trasy uvnitř objektu |  |  |  |  | 0
265 | BD.1.4.05.04_001 |  | zásuvka 2xRJ45, Cat5a kompletní, datová připojení včetně krabice |  | ks | 3 |  | 0 | vlastní
266 | BD.1.4.05.04_002 |  | trubka elektroinstalační ohebná, UV stabilní, bezhalogenová, průměr vnější 21,1mm, 320N |  | m | 50 |  | 0 | vlastní
267 | BD.1.4.05.04_003 |  | kotvící materiál |  | ks | 50 |  | 0 | vlastní
268 | BD.1.4.05.04_004 |  | spojovací materiál, svorky, svorkovnice, izolace, pásky, apod. |  | ks | 50 |  | 0 | vlastní
269 | BD.1.4.05.04_005 |  | instalace kabelových tras |  | ks | 1 |  | 0 | vlastní
270 | BD.1.4.05.04_006 |  | osazení a zapojení zásuvek |  | ks | 1 |  | 0 | vlastní
271 | BD.1.4.05.04_007 |  | měření strukturované kabeláže, zápis tisk+CD |  | ks | 3 |  | 0 | vlastní
272 | BD.1.4.05.04_008 |  | stavební přípomoce |  | ks | 1 |  | 0 | vlastní
273 |  |  | neobsazeno
274 |  |  | neobsazeno
275 |  |  | neobsazeno
276 |  |  | neobsazeno
277 |  |  | neobsazeno
|  |  | BD.1.4.05.05: STA společná televizní anténa |  |  |  |  | 0
|  |  | BD.1.4.05.05.: STA společná televizní anténa |  |  |  |  | 0
278 | BD.1.4.05.05_001 |  | zásuvka televizní, koncová R+TV, kompletní |  | ks | 2 |  | 0 | vlastní
279 | BD.1.4.05.05_002 |  | krabice instalační KP68 |  | ks | 2 |  | 0 | vlastní
280 | BD.1.4.05.05_003 |  | krabice instalační, na povrch, LK80x28T |  | ks | 1 |  | 0 | vlastní
281 | BD.1.4.05.05_004 |  | trubka elektroinstalační ohebná, UV stabilní, bezhalogenová, průměr vnější 21,1mm, 320N |  | m | 45 |  | 0 | vlastní
282 | BD.1.4.05.05_005 |  | kotvící materiál |  | ks | 10 |  | 0 | vlastní
283 | BD.1.4.05.05_006 |  | spojovací materiál, svorky, svorkovnice, izolace, pásky, apod. |  | ks | 10 |  | 0 | vlastní
284 | BD.1.4.05.05_007 |  | instalace kabelových tras |  | ks | 1 |  | 0 | vlastní
285 | BD.1.4.05.05_008 |  | osazení a zapojení zásuvek |  | ks | 1 |  | 0 | vlastní
286 | BD.1.4.05.05_009 |  | stavební přípomoce |  | ks | 1 |  | 0 | vlastní
287 | BD.1.4.05.05_010 |  | revize systému |  | ks | 1 |  | 0 | vlastní
|  |  | BD.1.4.05.06: protipožární ucpávky prostupů |  |  |  |  | 0
|  |  | BD.1.4.05.06.: protipožární ucpávky prostupů |  |  |  |  | 0
288 | BD.1.4.05.06_001 |  | normovaný materiál protipožárních ucpávek |  | m3 | 1 |  | 0 | vlastní
289 | BD.1.4.05.06_002 |  | normovaný materiál a montáž protipožárních ucpávek, povrchová úprava |  | ks | 3 |  | 0 | vlastní
|  |  | 1BD.1.4.06: EPS |  |  |  |  | 0
|  |  | BD.1.4.06.01: EPS elektronický požární systém |  |  |  |  | 0
|  |  | BD.1.4.06.01.: EPS elektronický požární systém |  |  |  |  | 0
290 | BD.1.4.06.01_001 |  | Vstupní/výstupní prvek s izolátorem, 1xIN/OUT v krabici |  | ks | 1 |  | 0 | vlastní
291 | BD.1.4.06.01_002 |  | Hlásič kouře optický adresovatelný |  | ks | 1 |  | 0 | vlastní
292 | BD.1.4.06.01_003 |  | Zásuvka pro adresovatelné a interaktivní hlásiče |  | ks | 1 |  | 0 | vlastní
293 | BD.1.4.06.01_004 |  | Hlásič tlačítkový adresovatelný |  | ks | 3 |  | 0 | vlastní
294 | BD.1.4.06.01_005 |  | Hlásič kouře lineární interaktivní P+V, univerzální, IP 40 |  | ks | 2 |  | 0 | vlastní
295 | BD.1.4.06.01_006 |  | Požární siréna, 9-28Vss, 102 dB, odbě 16mA/24V, IP 65, nízká patice, rudá |  | ks | 2 |  | 0 | vlastní
296 | BD.1.4.06.01_007 |  | LED maják, 9-28Vss,6mA/24V,1Hz,červená LED čočka, bílý nízký |  | ks | 2 |  | 0 | vlastní
297 | BD.1.4.06.01_008 |  | 8110-PO6, 117x117x58, krabice IP54 |  | ks | 1 |  | 0 | vlastní
298 | BD.1.4.06.01_009 |  | Bezhalogenový nízkofrekvenční sdělovací kabel 2x2x0.8; B2ca_s1_d1 |  | m | 45 |  | 0 | vlastní
299 | BD.1.4.06.01_010 |  | JB-Y(St)-Y 2x2x0,8, kabel požární |  | m | 145 |  | 0 | vlastní
300 | BD.1.4.06.01_011 |  | Bezhalogenový nízkofrekvenční sdělovací kabel 5x2x0,8 ; B2ca_s1_d1 |  | m | 25 |  | 0 | vlastní
301 | BD.1.4.06.01_012 |  | kovová příchytka na stěnu nebo strop, funkční při požáru, normová, rozteč 0,3m |  | ks | 45 |  | 0 | vlastní
302 | BD.1.4.06.01_013 |  | kotvící materiál pro příchytky funkční při požáru, normované |  | ks | 45 |  | 0 | vlastní
303 | BD.1.4.06.01_014 |  | trubka elektroinstalační pevná, bezhalogenová, průměr vnější 20mm, 320N |  | m | 170 |  | 0 | vlastní
304 | BD.1.4.06.01_015 |  | příchytky, průměr vnější 20mm |  | m | 170 |  | 0 | vlastní
305 | BD.1.4.06.01_016 |  | spojky, průměr vnější 20mm |  | m | 50 |  | 0 | vlastní
306 | BD.1.4.06.01_017 |  | kotvící materiál do cihel, betonu |  | ks | 250 |  | 0 | vlastní
307 | BD.1.4.06.01_018 |  | spojovací materiál, svorky, svorkovnice, izolace, pásky, apod. |  | ks | 100 |  | 0 | vlastní
308 | BD.1.4.06.01_019 |  | montáž kabeláže systému |  | ks | 1 |  | 0 | vlastní
309 | BD.1.4.06.01_020 |  | montáž a zapojení prvků systému |  | ks | 1 |  | 0 | vlastní
310 | BD.1.4.06.01_021 |  | nastavení, funkční zkouška systému |  | ks | 1 |  | 0 | vlastní
311 | BD.1.4.06.01_022 |  | revize systému |  | ks | 1 |  | 0 | vlastní
312 | BD.1.4.06.01_023 |  | Stavební přípomoce |  | ks | 1 |  | 0 | vlastní
|  |  | BD.1.4.06.02: protipožární ucpávky prostupů |  |  |  |  | 0
|  |  | BD.1.4.06.02.: protipožární ucpávky prostupů |  |  |  |  | 0
313 | BD.1.4.06.02_001 |  | normovaný materiál protipožárních ucpávek |  | m3 | 0.5 |  | 0 | vlastní
314 | BD.1.4.06.02_002 |  | normovaný materiál a montáž protipožárních ucpávek, povrchová úprava |  | ks | 2 |  | 0 | vlastní
|  |  | 1C: 2.NP komunitní centrum |  |  |  |  | 0
|  |  | 1CD.1.1: Architektonicko stavební část |  |  |  |  | 0
|  |  | 1CD.1.1.01: Bourané konstrukce |  |  |  |  | 0
|  |  | 009: Ostatní konstrukce a práce |  |  |  |  | 0
|  |  | 0096: Bourání konstrukcí |  |  |  |  | 0
315 | 962032231 |  | Bourání zdiva z cihel pálených nebo vápenopískových na MV nebo MVC přes 1 m3 |  | m3 | 169.0471 |  | 0 | ÚRS 2016-II
| Výkaz výměr: |  | 3,252*2,65 |  |  | 8.6178
|  |  | 1,831*2,65 |  |  | 4.8521
|  |  | 0,175*2,65 |  |  | 0.46375
|  |  | 0,658*2,65 |  |  | 1.7437
|  |  | 6,385*2,65 |  |  | 16.9202
|  |  | 2,788*2,65 |  |  | 7.3882
|  |  | 7,37*2,65 |  |  | 19.5305
|  |  | 7,297*2,65 |  |  | 19.3371
|  |  | štít;(15,059/2*4,4/2)*2*2*0,65 |  |  | 43.0687
|  |  | nástavba;(13*2,5*0,65+1,5*2,5/2*0,65*2)*2 |  |  | 47.125
316 | XRR.007 |  | Demontáž dopravníku ječmene |  | m | 18.659 |  | 0 | vlastní
317 | 965082941 |  | Odstranění násypů pod podlahami tl přes 200 mm |  | m3 | 119.5513 |  | 0 | ÚRS 2016-II
| Výkaz výměr: |  | 2.NP;362,854*0,22 |  |  | 79.8279
|  |  | nástavba;180,561*0,22 |  |  | 39.7234
|  |  | 0097: Prorážení otvorů a ostatní bourací práce |  |  |  |  | 0
318 | 971033681 |  | Vybourání otvorů ve zdivu cihelném pl do 4 m2 na MVC nebo MV tl do 900 mm |  | m3 | 1.8858 |  | 0 | ÚRS 2016-II
| Výkaz výměr: |  | 1,2*1,04*0,79 |  |  | 0.98592
|  |  | 1,26*0,904*0,79 |  |  | 0.89984
319 | 978012191 |  | Otlučení vnitřní vápenné nebo vápenocementové omítky stropů rákosových v rozsahu do 100 % |  | m2 | 543.415 |  | 0 | ÚRS 2016-II
| Výkaz výměr: |  | 2.NP;362,854 |  |  | 362.854
|  |  | nástavba;180,561 |  |  | 180.561
|  |  | 099: Přesun hmot HSV |  |  |  |  | 0
|  |  | 099.: Přesun hmot HSV |  |  |  |  | 0
320 | 997013116 |  | Vnitrostaveništní doprava suti a vybouraných hmot pro budovy v do 21 m s použitím mechanizace |  | t | 559.049 |  | 0 | ÚRS 2016-II
321 | 997006512 |  | Vodorovné doprava suti s naložením a složením na skládku do 1 km |  | t | 559.049 |  | 0 | ÚRS 2016-II
322 | 997006519 |  | Příplatek k vodorovnému přemístění suti na skládku ZKD 1 km přes 1 km |  | t | 5590.49 |  | 0 | ÚRS 2016-II
| Výkaz výměr: |  | 559,049*10 |  |  | 5590.49
|  |  | 762: Konstrukce tesařské |  |  |  |  | 0
|  |  | 7625: Konstrukce tesařské - podlahy a podlahové konstrukce |  |  |  |  | 0
323 | 762522811 |  | Demontáž podlah s polštáři z prken tloušťky do 32 mm |  | m2 | 543.415 |  | 0 | ÚRS 2016-II
| Výkaz výměr: |  | 2.NP;362,854 |  |  | 362.854
|  |  | nástavba;180,561 |  |  | 180.561
324 | 762510819.RR01 |  | Demontáž kce podkladové z desek hobra tl. 18 mm |  | m2 | 543.415 |  | 0 | odvozeno ÚRS
| Výkaz výměr: |  | 2.NP;362,854 |  |  | 362.854
|  |  | nástavba;180,561 |  |  | 180.561
|  |  | 7628: Konstrukce tesařské - stropy a stropní konstrukce |  |  |  |  | 0
325 | 762812811 |  | Demontáž záklopů stropů z hoblovaných prken tl do 32 mm |  | m2 | 1086.83 |  | 0 | ÚRS 2016-II
| Výkaz výměr: |  | 2.NP;362,854*2 |  |  | 725.708
|  |  | nástavba;180,561*2 |  |  | 361.122
326 | 762822820 |  | Demontáž stropních trámů z hraněného řeziva průřezové plochy do 288 cm2 |  | m | 260 |  | 0 | ÚRS 2016-II
| Výkaz výměr: |  | 13*14 |  |  | 182
|  |  | 13*6 |  |  | 78
|  |  | 766: Konstrukce truhlářské |  |  |  |  | 0
|  |  | 7664: Konstrukce truhlářské - úpravy povrchů |  |  |  |  | 0
327 | 766441822.RR01 |  | Demontáž parapetních desek dřevěných nebo plastových šířky přes 30 cm délky přes 1,0 m |  | m | 2.24 |  | 0 | odvozeno ÚRS
|  |  | 775: Podlahy skládané |  |  |  |  | 0
|  |  | 775.: Podlahy skládané |  |  |  |  | 0
328 | 775511800 |  | Demontáž podlah vlysových lepených s lištami lepenými |  | m2 | 362.854 |  | 0 | ÚRS 2016-II
| Výkaz výměr: |  | 2.NP;362,854 |  |  | 362.854
|  |  | 776: Podlahy povlakové |  |  |  |  | 0
|  |  | 776.: Podlahy povlakové |  |  |  |  | 0
329 | 776201811 |  | Demontáž lepených povlakových podlah bez podložky ručně |  | m2 | 362.854 |  | 0 | ÚRS 2016-II
| Výkaz výměr: |  | 2.NP;362,854 |  |  | 362.854
|  |  | 1CD.1.1.03: Svislé a vodorovné konstrukce |  |  |  |  | 0
|  |  | 003: Svislé konstrukce |  |  |  |  | 0
|  |  | 0031: Zdi pozemních staveb |  |  |  |  | 0
330 | 311231129.RR01 |  | Zdivo nosné z cihel - včetně kotvení ke stávajícímu zdivu |  | m3 | 15.51 |  | 0 | odvozeno ÚRS
| Výkaz výměr: |  | štít (veškeré ostatní nízké zídky napočítány v rámci 1.NP) |  |  | 0
|  |  | 28,2*0,55 |  |  | 15.51
|  |  | 0034: Stěny a příčky |  |  |  |  | 0
331 | 346244352.RR01 |  | Obezdívka koupelnových van ploch rovných tl 50 mm z pórobetonových přesných příčkovek hladkých - obezdívky van, sprchových vaniček, předstěny geberitů | včetně kotvení ke stávajícímu zdivu | m2 | 1.3344 |  | 0 | odvozeno ÚRS
| Výkaz výměr: |  | č.m.2.07,2.09;3,336*0,2*2 |  |  | 1.3344
332 | 346244354.RR01 |  | Obezdívka koupelnových van ploch rovných tl 100 mm z pórobetonových příčkovek hladkých Ytong - obezdívky van, sprchových vaniček, předstěny geberitů | včetně kotvení ke stávajícímu zdivu | m2 | 5.4 |  | 0 | odvozeno ÚRS
| Výkaz výměr: |  | č.m.2.07,2.09;0,9*3*2 |  |  | 5.4
|  |  | 763: Konstrukce montované |  |  |  |  | 0
|  |  | 7631: Konstrukce montované - z desek sádrokartonových |  |  |  |  | 0
333 | 763111333 |  | SDK příčka tl 100 mm profil CW+UW 75 desky 1xH2 12,5 TI 60 mm EI 30 Rw 45 dB |  | m2 | 28.7483 |  | 0 | ÚRS 2016-II
| Výkaz výměr: |  | 5,151*2,29-0,8*1,97 |  |  | 10.2198
|  |  | 1,492*2,29-0,7*1,97 |  |  | 2.0377
|  |  | 1,51*2,29-0,7*1,97 |  |  | 2.0789
|  |  | 5,173*2,29-0,8*1,97 |  |  | 10.2702
|  |  | 1,513*2,29-0,7*1,97 |  |  | 2.0858
|  |  | 1,5*2,29-0,7*1,97 |  |  | 2.056
0
334 | 763113347 |  | SDK příčka instalační tl 270 mm zdvojený profil CW+UW 75 desky 2xH2 12,5 TI 60 mm EI 60 54 dB |  | m2 | 11.2022 |  | 0 | ÚRS 2016-II
| Výkaz výměr: |  | 5,58*2,29-0,8*1,97 |  |  | 11.2022
335 | 763113317 |  | SDK příčka instalační tl 270 mm zdvojený profil CW+UW 75 desky 2xA 12,5 TI 60 mm EI 60 Rw 54 dB |  | m2 | 20.0365 |  | 0 | ÚRS 2016-II
| Výkaz výměr: |  | 10,126*2,29-0,8*1,97*2 |  |  | 20.0365
0
336 | 763111323 |  | SDK příčka tl 100 mm profil CW+UW 75 desky 1xDF 12,5 TI 60 mm EI 45 Rw 45 dB |  | m2 | 25.8053 |  | 0 | ÚRS 2016-II
| Výkaz výměr: |  | 5,526*1,53 |  |  | 8.4548
|  |  | 5,526*1,53 |  |  | 8.4548
|  |  | 4,084*1,53 |  |  | 6.2485
|  |  | 0,578*2,29*2 |  |  | 2.6472
337 | 763113323 |  | SDK příčka instalační tl 205 mm zdvojený profil CW+UW 75 desky 2xDF 12,5 TI 75+75 mm EI 90 Rw 54 dB |  | m2 | 39.3131 |  | 0 | ÚRS 2016-II
| Výkaz výměr: |  | 2,182*2,29*5,387 |  |  | 26.9177
|  |  | 2,301*5,387 |  |  | 12.3955
338 | 763111427 |  | SDK příčka tl 150 mm profil CW+UW 100 desky 2xDF 12,5 TI 80 mm EI 90 Rw 55 dB |  | m2 | 38.6679 |  | 0 | ÚRS 2016-II
| Výkaz výměr: |  | 7,178*5,387 |  |  | 38.6679
|  |  | 1CD.1.1.04: Skladby a Povrchy |  |  |  |  | 0
|  |  | DOP: Doplnění stávajících vrstev |  |  |  |  | 0
|  |  | DOP.01: Doplnění dřevěných fošen podlahy |  |  |  |  | 0
339 | XRR.037 |  | Nátěr tesařských konstrukcí |  | m2 | 421.14 |  | 0 | vlastní
| Výkaz výměr: |  | 210,57*2 |  |  | 421.14
340 | 762083111.RR01 |  | Impregnace řeziva proti dřevokaznému hmyzu a houbám - povrchový nátěr |  | m3 | 8.4 |  | 0 | odvozeno ÚRS
| Výkaz výměr: |  | 210*0,04 |  |  | 8.4
341 | 762523944 |  | Doplnění části podlah z prken nebo fošen tl přes 32 mm plochy jednotlivě do 8 m2 |  | m2 | 31.5 |  | 0 | ÚRS 2016-II
| Výkaz výměr: |  | předpoklad doplnění 15% |  |  | 0
|  |  | 210*0,15 |  |  | 31.5
342 | 762595001 |  | Spojovací prostředky pro položení dřevěných podlah a zakrytí kanálů |  | m2 | 31.5 |  | 0 | ÚRS 2016-II
343 | 762522812.RR01 |  | Častečná demontáž poškozených podlah s polštáři z prken nebo fošen tloušťky přes 32 mm - včetně vyřezání |  | m2 | 31.5 |  | 0 | odvozeno ÚRS
|  |  | P: Skladby podlah |  |  |  |  | 0
|  |  | P3a: Podlaha 2.NP jižní křídlo a západní křídlo |  |  |  |  | 0
344 | 776251311 |  | Lepení pásů z přírodního linolea (marmolea) 2-složkovým lepidlem |  | m2 | 185.035 |  | 0 | ÚRS 2016-II
| Výkaz výměr: |  | č.m 2.11;185,035 |  |  | 185.035
0
345 | 28411076.RR01 |  | Přírodní linoleum tl. 10 mm |  | m2 | 185.035 |  | 0 | odvozeno ÚRS
346 | 776411112.RR01 |  | Montáž obvodových soklíků výšky do 150 mm |  | m | 58.838 |  | 0 | odvozeno ÚRS
| Výkaz výměr: |  | 58,838 |  |  | 58.838
347 | XRR.012 |  | Obvodový soklík výška 150 mm z přírodního linolea |  | m2 | 8.8257 |  | 0 | vlastní
| Výkaz výměr: |  | 58,838*0,15 |  |  | 8.8257
348 | 775591191 |  | Montáž podložky vyrovnávací a tlumící pro plovoucí podlahy |  | m2 | 185.035 |  | 0 | ÚRS 2016-II
349 | 61155351.RR01 |  | Podložka separační z pěnového polyetylénu |  | m2 | 185.035 |  | 0 | odvozeno ÚRS
350 | XRR.013 |  | D+M 2x32 mm vláknocementová deska včetně dřevěného roštu - včetně nátěrů a spojovacích prostředků - 65 + 30 mm |  | m2 | 185.035 |  | 0 | vlastní
351 | 713121111 |  | Montáž izolace tepelné podlah volně kladenými rohožemi, pásy, dílci, deskami 1 vrstva |  | m2 | 185.035 |  | 0 | ÚRS 2016-II
352 | 28375675.RR01 |  | Zvuková izolace min. rohože tl. 40 mm |  | m2 | 185.035 |  | 0 | odvozeno ÚRS
353 | 632481213 |  | Separační vrstva z PE fólie |  | m2 | 185.035 |  | 0 | ÚRS 2016-II
354 | 631341111.RR01 |  | Podsyp z lehkého keramického kameniva - tl. 35-70 mm |  | m3 | 9.7143 |  | 0 | odvozeno ÚRS
| Výkaz výměr: |  | 185,035*(0,035+0,07)/2 |  |  | 9.7143
355 | 711491171.RR01 |  | Provedení izolace vodorovné z textilií vrstva podkladní |  | m2 | 185.035 |  | 0 | odvozeno ÚRS
356 | 69311041.RR01 |  | Geotextilie netkaná min. 300 g/m2 |  | m2 | 185.035 |  | 0 | odvozeno ÚRS
357 | 762341037.RR01 |  | Bednění |  | m2 | 185.035 |  | 0 | odvozeno ÚRS
|  |  | P3g: Pódium |  |  |  |  | 0
358 | XRR.017 |  | D+M praktikábl s nastavitelnou výškou a protiskluzná úprava |  | m2 | 39.258 |  | 0 | vlastní
| Výkaz výměr: |  | č.m.2.12;39,258 |  |  | 39.258
359 | XRR.018 |  | D+M ochranný nátěr - průmyslová stěrka |  | m2 | 39.258 |  | 0 | vlastní
360 | 631311114 |  | Mazanina tl do 80 mm z betonu prostého tř. C 16/20 - tl. 60 mm |  | m3 | 2.3555 |  | 0 | ÚRS 2016-II
| Výkaz výměr: |  | 39,258*0,06 |  |  | 2.3555
361 | 631319011 |  | Příplatek k mazanině tl do 80 mm za přehlazení povrchu |  | m3 | 2.355 |  | 0 | ÚRS 2016-II
362 | 631319171 |  | Příplatek k mazanině tl do 80 mm za stržení povrchu spodní vrstvy před vložením výztuže |  | m3 | 2.355 |  | 0 | ÚRS 2016-II
363 | 631362021 |  | Výztuž mazanin svařovanými sítěmi Kari - 100x100x6 mm |  | t | 0.13692 |  | 0 | ÚRS 2016-II
| Výkaz výměr: |  | 39,258*3,033/1000 |  |  | 0.11907
|  |  | rezerva na provázání výztuže 15%;0,15*0,119 |  |  | 0.01785
364 | 632481213 |  | Separační vrstva z PE fólie |  | m2 | 39.258 |  | 0 | ÚRS 2016-II
365 | 713121111 |  | Montáž izolace tepelné podlah volně kladenými rohožemi, pásy, dílci, deskami 1 vrstva |  | m2 | 39.258 |  | 0 | ÚRS 2016-II
366 | 28375675.RR01 |  | Zvuková izolace min. rohože tl. 40 mm |  | m2 | 39.258 |  | 0 | odvozeno ÚRS
367 | 632481213 |  | Separační vrstva z PE fólie |  | m2 | 39.258 |  | 0 | ÚRS 2016-II
|  |  | P3h: 2.NP šatny |  |  |  |  | 0
368 | 771574114.RR01 |  | Montáž podlah keramických režných hladkých lepených flexibilním lepidlem do 19 ks/m2 - včetně řezání, tmelení, spárování |  | m2 | 10.331 |  | 0 | odvozeno ÚRS
| Výkaz výměr: |  | č.m.2.07;5,162 |  |  | 5.162
|  |  | č.m. 2.09;5,169 |  |  | 5.169
369 | XRR.015 |  | Dlaždice keramická tl. 10 mm |  | m2 | 10.331 |  | 0 | vlastní
370 | XRR.016 |  | Hydroizolační stěrka včetně bandážních pásků |  | m2 | 10.331 |  | 0 | vlastní
371 | 631311114 |  | Mazanina tl do 80 mm z betonu prostého tř. C 16/20 - tl. 50 mm |  | m3 | 0.5783 |  | 0 | ÚRS 2016-II
| Výkaz výměr: |  | 11,566*0,05 |  |  | 0.5783
372 | 631319011 |  | Příplatek k mazanině tl do 80 mm za přehlazení povrchu |  | m3 | 0.578 |  | 0 | ÚRS 2016-II
373 | 631319171 |  | Příplatek k mazanině tl do 80 mm za stržení povrchu spodní vrstvy před vložením výztuže |  | m3 | 0.578 |  | 0 | ÚRS 2016-II
374 | 631362021 |  | Výztuž mazanin svařovanými sítěmi Kari - 100x100x6 mm |  | t | 0.04033 |  | 0 | ÚRS 2016-II
| Výkaz výměr: |  | 11,566*3,033/1000 |  |  | 0.03508
|  |  | rezerva na provázání výztuže 15%;0,15*0,035 |  |  | 0.00525
375 | 632481213 |  | Separační vrstva z PE fólie |  | m2 | 11.566 |  | 0 | ÚRS 2016-II
376 | 713121111 |  | Montáž izolace tepelné podlah volně kladenými rohožemi, pásy, dílci, deskami 1 vrstva |  | m2 | 11.566 |  | 0 | ÚRS 2016-II
377 | 28375675.RR01 |  | Zvuková izolace min. rohože tl. 40 mm |  | m2 | 11.566 |  | 0 | odvozeno ÚRS
378 | 632481213 |  | Separační vrstva z PE fólie |  | m2 | 11.566 |  | 0 | ÚRS 2016-II
|  |  | P3i: 2.NP šatny |  |  |  |  | 0
379 | 776251311 |  | Lepení pásů z přírodního linolea (marmolea) 2-složkovým lepidlem |  | m2 | 86.935 |  | 0 | ÚRS 2016-II
| Výkaz výměr: |  | č.m.2.08;21,559 |  |  | 21.559
|  |  | č.m. 2.10,2.13;42,862 |  |  | 42.862
|  |  | č.m.2.06;22,514 |  |  | 22.514
0
380 | 28411076.RR01 |  | Přírodní linoleum tl. 10 mm |  | m2 | 86.935 |  | 0 | odvozeno ÚRS
381 | 776411112.RR01 |  | Montáž obvodových soklíků výšky do 150 mm |  | m | 88.535 |  | 0 | odvozeno ÚRS
| Výkaz výměr: |  | 44,698 |  |  | 44.698
|  |  | 21,644 |  |  | 21.644
|  |  | 22,193 |  |  | 22.193
382 | XRR.012 |  | Obvodový soklík výška 150 mm z přírodního linolea |  | m2 | 13.2803 |  | 0 | vlastní
| Výkaz výměr: |  | 88,535*0,15 |  |  | 13.2803
383 | 775591191 |  | Montáž podložky vyrovnávací a tlumící pro plovoucí podlahy |  | m2 | 86.935 |  | 0 | ÚRS 2016-II
384 | 61155351.RR01 |  | Podložka separační z pěnového polyetylénu |  | m2 | 86.935 |  | 0 | odvozeno ÚRS
385 | 631311114 |  | Mazanina tl do 80 mm z betonu prostého tř. C 16/20 - tl. 50 mm |  | m3 | 4.5667 |  | 0 | ÚRS 2016-II
| Výkaz výměr: |  | 46,554*0,05 |  |  | 2.3277
|  |  | 44,781*0,05 |  |  | 2.2391
386 | 631319011 |  | Příplatek k mazanině tl do 80 mm za přehlazení povrchu |  | m3 | 4.567 |  | 0 | ÚRS 2016-II
387 | 631319171 |  | Příplatek k mazanině tl do 80 mm za stržení povrchu spodní vrstvy před vložením výztuže |  | m3 | 4.567 |  | 0 | ÚRS 2016-II
388 | 631362021 |  | Výztuž mazanin svařovanými sítěmi Kari - 100x100x6 mm |  | t | 0.31857 |  | 0 | ÚRS 2016-II
| Výkaz výměr: |  | 46,554*3,033/1000 |  |  | 0.1412
|  |  | 44,781*3,033/1000 |  |  | 0.13582
|  |  | rezerva na provázání výztuže 15%;0,15*0,277 |  |  | 0.04155
389 | 632481213 |  | Separační vrstva z PE fólie |  | m2 | 91.335 |  | 0 | ÚRS 2016-II
| Výkaz výměr: |  | 44,781 |  |  | 44.781
|  |  | 46,554 |  |  | 46.554
0
390 | 713121111 |  | Montáž izolace tepelné podlah volně kladenými rohožemi, pásy, dílci, deskami 1 vrstva |  | m2 | 91.335 |  | 0 | ÚRS 2016-II
391 | 28375675.RR01 |  | Zvuková izolace min. rohože tl. 40 mm |  | m2 | 91.335 |  | 0 | odvozeno ÚRS
392 | 632481213 |  | Separační vrstva z PE fólie |  | m2 | 91.335 |  | 0 | ÚRS 2016-II
|  |  | PS: Vnitřní povrchy stěn a stropů |  |  |  |  | 0
|  |  | PS.: Vnitřní povrchy stěn a stropů |  |  |  |  | 0
393 | 978013191 |  | Otlučení vnitřní vápenné nebo vápenocementové omítky stěn stěn v rozsahu do 100 % |  | m2 | 15.51 |  | 0 | ÚRS 2016-II
| Výkaz výměr: |  | štít (veškeré ostatní nízké zídky napočítány v rámci 1.NP) |  |  | 0
|  |  | 28,2*0,55 |  |  | 15.51
394 | 612321141 |  | Vápenocementová omítka štuková dvouvrstvá vnitřních stěn nanášená ručně |  | m2 | 31.02 |  | 0 | ÚRS 2016-II
| Výkaz výměr: |  | štít (veškeré ostatní nízké zídky napočítány v rámci 1.NP) |  |  | 0
|  |  | 28,2*0,55*2 |  |  | 31.02
395 | 784221111.RR01 |  | Dvojnásobné bílé vápenné malby |  | m2 | 765.2094 |  | 0 | odvozeno ÚRS
| Výkaz výměr: |  | stěny omítka;31,02 |  |  | 31.02
|  |  | stěny sdk |  |  | 0
|  |  | 10,126*2,29 |  |  | 23.1885
|  |  | 5,526*1,53 |  |  | 8.4548
|  |  | 4,564*5,387 |  |  | 24.5863
|  |  | 14,498*5,387 |  |  | 78.1007
|  |  | 4,492*5,387 |  |  | 24.1984
|  |  | 4,084*1,53 |  |  | 6.2485
|  |  | 9,989*2,29 |  |  | 22.8748
|  |  | 9,865*2,29 |  |  | 22.5908
|  |  | 5,605*1,53 |  |  | 8.5756
|  |  | 4,775*2,29 |  |  | 10.9347
|  |  | 4,812*2,29 |  |  | 11.0195
|  |  | 6,113*2,29 |  |  | 13.9988
|  |  | 6,111*2,29 |  |  | 13.9942
|  |  | 4,795*2,29 |  |  | 10.9805
|  |  | 4,783*2,29 |  |  | 10.9531
|  |  | strop;504,572 |  |  | 504.572
|  |  | odpočet obkladů |  |  | 0
|  |  | -61,082 |  |  | -61.082
396 | 784181101 |  | Základní akrylátová jednonásobná penetrace podkladu v místnostech výšky do 3,80m |  | m2 | 765.209 |  | 0 | ÚRS 2016-II
397 | 781474113.RR01 |  | Montáž obkladů vnitřních keramických hladkých do 19 ks/m2 lepených flexibilním lepidlem - včetně řezání, tmelení, spárování |  | m2 | 61.9661 |  | 0 | odvozeno ÚRS
| Výkaz výměr: |  | č.m.2.07, 2.08 |  |  | 0
|  |  | 4,755*2,1-0,7*1,97 |  |  | 8.6065
|  |  | 4,812*2,1-0,7*1,97*2 |  |  | 7.3472
|  |  | 6,133*2,1-0,7*1,97 |  |  | 11.5003
|  |  | 6,111*2,1-0,7*1,97 |  |  | 11.4541
|  |  | 4,795*2,1-0,8*1,97 |  |  | 8.4935
|  |  | 4,783*2,1-0,7*1,97 |  |  | 8.6653
|  |  | č.m.2.06,2.08;2*1,194*2,1 |  |  | 5.0148
|  |  | PŘEDSTĚNY, VANIČKY;0,4422*2 |  |  | 0.8844
398 | XRR.019 |  | Obklad keramický - sociální zázemí pro šatny herců |  | m2 | 56.951 |  | 0 | vlastní
| Výkaz výměr: |  | 61,966-5,015 |  |  | 56.951
399 | XRR.019.01 |  | Obklad keramický - šatny herců |  | m2 | 5.0148 |  | 0 | vlastní
| Výkaz výměr: |  | č.m.2.06,2.08;2*1,194*2,1 |  |  | 5.0148
400 | 781495111 |  | Penetrace podkladu vnitřních obkladů |  | m2 | 61.966 |  | 0 | ÚRS 2016-II
401 | XRR.016 |  | Hydroizolační stěrka včetně bandážních pásků |  | m2 | 17.9004 |  | 0 | vlastní
| Výkaz výměr: |  | za sprchovými kouty a umyvadlem |  |  | 0
|  |  | 3,059*2,1 |  |  | 6.4239
|  |  | 3,059*2,1 |  |  | 6.4239
|  |  | 1,203*2,1*2 |  |  | 5.0526
|  |  | SS: Skladby stropy |  |  |  |  | 0
|  |  | SS: Skladby stropy |  |  |  |  | 0
402 | 763161723.RR01 |  | SDK podkroví deska 1xDF 15 TI 60 + 220 mm dvouvrstvá spodní kce profil CD+UD |  | m2 | 504.5716 |  | 0 | odvozeno ÚRS
| Výkaz výměr: |  | 15,248*33,091 |  |  | 504.5716
403 | 763131751 |  | Montáž parotěsné zábrany do SDK podhledu |  | m2 | 504.572 |  | 0 | ÚRS 2016-II
404 | 28329210.RR01 |  | Zábrana parotěsná |  | m2 | 504.572 |  | 0 | odvozeno ÚRS
|  |  | 1CD.1.1.05: Výrobky |  |  |  |  | 0
|  |  | CD.1.1.05.01: Okna |  |  |  |  | 0
|  |  | CD.1.1.05.01.01: Okna |  |  |  |  | 0
405 | O10 |  | Jednoduché dvojkřídlé okno dvojité zasklení s distančním teplým rámečkem - vyplněno inertním plynem. - Kování a barevné provedení bude stejné jako na okně O4, rozměr: 1120x1580 mm, podrobný popis viz / tabulka oken | včetně zednického zapravení | ks | 2 |  | 0 | vlastní
|  |  | CD.1.1.05.02: Dveře |  |  |  |  | 0
|  |  | CD.1.1.05.02.01: Dveře |  |  |  |  | 0
406 | D36 |  | Dveře dřevěné, kazetové, zázemí knihovny - klub. Centrum, akustická úprava, požární odolnost - EW30DP3-C, zámek FAB, rozměr: 900x2100 mm, podrobný popis viz tabulka dveří | včetně přechodových lišt | ks | 1 |  | 0 | vlastní
407 | D37 |  | Dřevěné plné, kazetové, zázemí herci, větrací mřížka, mezipokojový zámek, rozměr: 700x1970 mm, - podrobný popis viz tabulka dveří | včetně přechodových lišt | ks | 4 |  | 0 | vlastní
408 | D38a |  | Dveře dřevěné, plné kazetové, zázemí herci, akustická úprava, zámek FAB, rozměr: 800x1970 mm, - podrobný popis viz tabulka dveří | včetně přechodových lišt | ks | 2 |  | 0 | vlastní
409 | D38b |  | Dveře dřevěné, plné kazetové, zázemí herci, bez akustické úpravy, zámek FAB, rozměr: 800x1970 mm, - podrobný popis viz tabulka dveří | včetně přechodových lišt | ks | 3 |  | 0 | vlastní
|  |  | CD.1.1.05.03: Zámečnické prvky |  |  |  |  | 0
|  |  | CD.1.1.05.03.01: Zámečnické prvky |  |  |  |  | 0
410 | Z13 |  | Tyčová zábrana proti vypadnutí z okna průměr 30 mm, podrobný popis viz kniha zámečnických prvků |  | m | 3 |  | 0 | vlastní
|  |  | CD.1.1.05.05: Truhlářské prvky |  |  |  |  | 0
|  |  | CD.1.1.05.05.01: Truhlářské prvky |  |  |  |  | 0
411 | T1 |  | Vnitřní parapety oken, podrobný popis viz kniha truhlářských prvků |  | m | 2.24 |  | 0 | vlastní
412 | T2 |  | Dřevěné schody na pódium, podrobný popis viz tabulka truhlářských prvků |  | ks | 2 |  | 0 | vlastní
413 | T3 |  | Dřevěné schody na pódium, podrobný popis viz tabulka truhlářských prvků |  | ks | 2 |  | 0 | vlastní
|  |  | 1CD.1.1.07: Ostatní |  |  |  |  | 0
|  |  | 009: Ostatní konstrukce a práce |  |  |  |  | 0
|  |  | 0094: Lešení a stavební výtahy |  |  |  |  | 0
414 | 949101111 |  | Lešení pomocné pro objekty pozemních staveb s lešeňovou podlahou v do 1,9 m zatížení do 150 kg/m2 |  | m2 | 328.263 |  | 0 | ÚRS 2016-II
|  |  | 0095: Dokončovací konstrukce a práce pozemních staveb |  |  |  |  | 0
415 | 952901111 |  | Vyčištění budov bytové a občanské výstavby při výšce podlaží do 4 m |  | m2 | 328.263 |  | 0 | ÚRS 2016-II
|  |  | 784: Malby |  |  |  |  | 0
|  |  | 784.: Malby |  |  |  |  | 0
416 | 784171111.RR01 |  | Zakrytí vnitřních ploch stěn v místnostech výšky do 3,80 m - včetně fólie |  | m2 | 34.7412 |  | 0 | odvozeno ÚRS
| Výkaz výměr: |  | 1,12*1,58*2 |  |  | 3.5392
|  |  | 0,9*2,1 |  |  | 1.89
|  |  | 1,2*2,1 |  |  | 2.52
|  |  | 0,8*1,97*5*2 |  |  | 15.76
|  |  | 0,7*1,97*4*2 |  |  | 11.032
0
417 | 784171101.RR01 |  | Zakrytí vnitřních podlah včetně pozdějšího odkrytí - včetně fólie |  | m2 | 328.263 |  | 0 | odvozeno ÚRS
|  |  | 1CD.1.2: Stavebně konstrukční část |  |  |  |  | 0
|  |  | 1CD.1.2.00: Likvidace suti |  |  |  |  | 0
|  |  | 099: Přesun hmot HSV |  |  |  |  | 0
|  |  | 099.: Přesun hmot HSV |  |  |  |  | 0
418 | 997013116 |  | Vnitrostaveništní doprava suti a vybouraných hmot pro budovy v do 21 m s použitím mechanizace |  | t | 3.272 |  | 0 | ÚRS 2016-II
419 | 997006512 |  | Vodorovné doprava suti s naložením a složením na skládku do 1 km |  | t | 3.272 |  | 0 | ÚRS 2016-II
420 | 997006519 |  | Příplatek k vodorovnému přemístění suti na skládku ZKD 1 km přes 1 km |  | t | 32.72 |  | 0 | ÚRS 2016-II
| Výkaz výměr: |  | 3,272*10 |  |  | 32.72
|  |  | 1CD.1.2.01: Překlady |  |  |  |  | 0
|  |  | 003: Svislé konstrukce |  |  |  |  | 0
|  |  | 0031: Zdi pozemních staveb |  |  |  |  | 0
421 | 317941121 |  | Osazování ocelových válcovaných nosníků na zdivu I, IE, U, UE nebo L do č 12 |  | t | 0.90072 |  | 0 | ÚRS 2016-II
| Výkaz výměr: |  | 3*I100;1,8*3*2*8,34/100 |  |  | 0.90072
422 | 13010712.RR01 |  | Ocel profilová I, v jakosti 11 375, h=100 mm - včetně antikorozního, protipožárního nátěru |  | t | 0.901 |  | 0 | odvozeno ÚRS
|  |  | 0034: Stěny a příčky |  |  |  |  | 0
423 | 346481111 |  | Zaplentování rýh, potrubí, výklenků nebo nik ve stěnách rabicovým pletivem |  | m2 | 2.862 |  | 0 | ÚRS 2016-II
| Výkaz výměr: |  | 3*I100;2*1,8*(0,1*2+0,595) |  |  | 2.862
|  |  | 004: Vodorovné konstrukce |  |  |  |  | 0
|  |  | 0041: Stropy a stropní konstrukce pozemních staveb |  |  |  |  | 0
424 | 413321515.RR01 |  | Zabetonování ocelových překladů |  | m3 | 0.2142 |  | 0 | odvozeno ÚRS
| Výkaz výměr: |  | 3*I100;2*1,8*(0,1*0,595) |  |  | 0.2142
0
425 | 413351107 |  | Zřízení bednění nosníků bez podpěrné konstrukce |  | m2 | 2.862 |  | 0 | ÚRS 2016-II
| Výkaz výměr: |  | 3*I100;2*1,8*(0,1*2+0,595) |  |  | 2.862
426 | 413351108 |  | Odstranění bednění nosníků bez podpěrné konstrukce |  | m2 | 2.862 |  | 0 | ÚRS 2016-II
427 | 413351215 |  | Zřízení podpěrné konstrukce nosníků v do 4 m pro zatížení do 20 kPa |  | m2 | 2.142 |  | 0 | ÚRS 2016-II
| Výkaz výměr: |  | 3*I100;2*1,8*(0,595) |  |  | 2.142
428 | 413351216 |  | Odstranění podpěrné konstrukce nosníků v do 4 m pro zatížení do 20 kPa |  | m2 | 2.142 |  | 0 | ÚRS 2016-II
|  |  | 1CD.1.2.02: Podpěrné konstrukce |  |  |  |  | 0
|  |  | 009: Ostatní konstrukce a práce |  |  |  |  | 0
|  |  | 0094: Lešení a stavební výtahy |  |  |  |  | 0
429 | 948411121.RR01 |  | Zřízení podpěry dočasné kovové výšky do 12 m |  | t | 7.3446 |  | 0 | odvozeno ÚRS
| Výkaz výměr: |  | 317,948*1*23,1/1000 |  |  | 7.3446
0
430 | 948411221.RR01 |  | Odstranění podpěry dočasné kovové výšky do 12 m |  | t | 7.345 |  | 0 | odvozeno ÚRS
|  |  | 1CD.1.2.03: Sanace dřevěných konstrukcí |  |  |  |  | 0
|  |  | 003: Svislé konstrukce |  |  |  |  | 0
|  |  | 0031: Zdi pozemních staveb |  |  |  |  | 0
431 | 310239411.RR01 |  | Zazdívka otvorů (záhlaví trámů) po vybourání otvorů pro demontáž trámu a jeho nahrazení - cihlami pálenými na MVC |  | m3 | 0.459 |  | 0 | odvozeno ÚRS
| Výkaz výměr: |  | 17*0,3*0,3*0,3 |  |  | 0.459
|  |  | 009: Ostatní konstrukce a práce |  |  |  |  | 0
|  |  | 0097: Prorážení otvorů a ostatní bourací práce |  |  |  |  | 0
432 | 971035681.RR01 |  | Vybourání otvorů ve zdivu cihelném pro demontáž dřevěných trámů |  | m3 | 0.459 |  | 0 | odvozeno ÚRS
|  |  | 762: Konstrukce tesařské |  |  |  |  | 0
|  |  | 7628: Konstrukce tesařské - stropy a stropní konstrukce |  |  |  |  | 0
433 | 762821943 |  | Vyřezání části stropního trámu průřezové plochy řeziva do 450 cm2 délky do 8 m |  | m | 96.05 |  | 0 | ÚRS 2016-II
| Výkaz výměr: |  | sanace hloubkově poškozených dřevěných trámů |  |  | 0
|  |  | 17*11,3*0,5 |  |  | 96.05
434 | 762822934 |  | Doplnění části stropního trámu z hranolů průřezové plochy do 450 cm2 - montáž |  | m | 96.05 |  | 0 | ÚRS 2016-II
435 | 60512011 |  | Řezivo jehličnaté hranol jakost I nad 120 cm2 |  | m3 | 3.842 |  | 0 | ÚRS 2016-II
| Výkaz výměr: |  | 96,05*0,2*0,2 |  |  | 3.842
436 | 762395000.RR01 |  | Spojovací prostředky pro montáž doplněného krovu |  | m3 | 3.842 |  | 0 | odvozeno ÚRS
437 | XRR.037 |  | Nátěr tesařských konstrukcí |  | m2 | 115.26 |  | 0 | vlastní
| Výkaz výměr: |  | nátěr vyměněných prvků |  |  | 0
|  |  | 96,05*0,2*4 |  |  | 76.84
|  |  | nátěr nepoškozených prvků |  |  | 0
|  |  | 96,05*0,2*4/2 |  |  | 38.42
438 | 762083111.RR01 |  | Impregnace řeziva proti dřevokaznému hmyzu a houbám - povrchový nátěr |  | m3 | 5.763 |  | 0 | odvozeno ÚRS
| Výkaz výměr: |  | impregnace vyměných prvků |  |  | 0
|  |  | 3,842 |  |  | 3.842
|  |  | impregnace nepoškozených prvků |  |  | 0
|  |  | 17*11,3*0,25*0,2*0,2 |  |  | 1.921
439 | XRR.070 |  | Sanace povrchově poškozených trámu průřezové plochy do 450 cm 2 - odsekání poškozeného dřeva cca do 1/3 profilu, chemické ošetření, provedení příložek / včetně povrchové úprava příložek |  | m | 48.025 |  | 0 | vlastní
| Výkaz výměr: |  | 17*11,3*0,25 |  |  | 48.025
440 | XRR.071 |  | Chemická injektáž dřevěných prvků |  | m3 | 7.684 |  | 0 | vlastní
| Výkaz výměr: |  | 17*11,3*0,2*0,2 |  |  | 7.684
441 | XRR.072 |  | Odstranění nečistot s dřevěných konstrukcí |  | m2 | 3.842 |  | 0 | vlastní
| Výkaz výměr: |  | 17*11,3*0,5*0,2*0,2 |  |  | 3.842
|  |  | 1CD.1.2.04: Sanace přilehlého zdiva |  |  |  |  | 0
|  |  | 009: Ostatní konstrukce a práce |  |  |  |  | 0
|  |  | 0098: Demolice a sanace |  |  |  |  | 0
442 | 985142111 |  | Vysekání spojovací hmoty ze spár zdiva hl do 40 mm dl do 6 m/m2 |  | m2 | 11.16 |  | 0 | ÚRS 2016-II
| Výkaz výměr: |  | (18,6*2)*0,3 |  |  | 11.16
443 | 985231111 |  | Spárování zdiva aktivovanou maltou spára hl do 40 mm dl do 6 m/m2 |  | m2 | 11.16 |  | 0 | ÚRS 2016-II
444 | 985131111.RR01 |  | Mechanické očištění stěn |  | m2 | 11.16 |  | 0 | odvozeno ÚRS
445 | 985324111.RR01 |  | Chemický impregnační stěn - proti dřevokazným houbám, hmyzu |  | m2 | 11.16 |  | 0 | odvozeno ÚRS
|  |  | 1CD.1.3: Požárně bezpečnostní řešení |  |  |  |  | 0
|  |  | 1CD.1.3.01: Požárně bezpečnostní řešení |  |  |  |  | 0
|  |  | PBŘ: Požárně bezpečnostní řešení |  |  |  |  | 0
|  |  | PBŘ: Požárně bezpečnostní řešení |  |  |  |  | 0
446 | XRR.040 |  | D+M hasící přístroj - PHP s hasicí schopností 34 A / přenosný hasící přístroj práškový, včetně kotvení na stěnu |  | kus | 3 |  | 0 | vlastní
|  |  | 1CD.1.4: Technické zařízení budov |  |  |  |  | 0
|  |  | 1CD.1.4.01: Zdravotně technická instalace |  |  |  |  | 0
|  |  | CD.1.4.01.01: Vnitřní kanalizace |  |  |  |  | 0
|  |  | CD.1.4.01.01.01: Vnitřní kanalizace |  |  |  |  | 0
447 | 721174042 |  | potrubí kanalizační z PP odpadní systém HT 40 |  | m | 3 |  | 0 | ÚRS 2016-II
448 | 721174043 |  | Potrubí kanalizační z PP odpadní systém HT 50 |  | m | 6 |  | 0 | ÚRS 2016-II
449 | 721174044 |  | Potrubí kanalizační z PP odpadní systém HT 70 |  | m | 3 |  | 0 | ÚRS 2016-II
450 | 721174045 |  | potrubí kanalizační z PP odpadní systém HT 100 |  | m | 15 |  | 0 | ÚRS 2016-II
451 | 721173402 |  | potrubí kanalizační plastové svodné systém KG 125 |  | m | 6 |  | 0 | ÚRS 2016-II
452 | 5516116-R_01 |  | uzávěrka zápachová HL 136 |  | ks | 1 |  | 0 | odvozeno ÚRS
453 | 5516115-R |  | vpust do podlahy DN 50 |  | ks | 1 |  | 0 | odvozeno ÚRS
454 | 721273153 |  | hlavice ventilační PP DN 110 |  | ks | 1 |  | 0 | ÚRS 2016-II
|  |  | CD.1.4.01.01.02: Zařizovací předměty- výběr uspřesní architekt projektu |  |  |  |  | 0
455 | 725119123 |  | montáž klozetových mís závěsných na nosné stěny |  | ks | 2 |  | 0 | ÚRS 2016-II
456 | 725829131 |  | montáž baterie umyvadlové stojánkové G 1/2" |  | ks | 6 |  | 0 | ÚRS 2016-II
457 | 642401-R |  | WC závěsné zařízení |  | ks | 2 |  | 0 | odvozeno ÚRS
458 | 642402-R |  | WC závěsné se sedátkem |  | ks | 2 |  | 0 | odvozeno ÚRS
459 | 725211614 |  | umyvadlo keramické připevněné na stěnu šrouby bez krytu na sifon |  | ks | 6 |  | 0 | ÚRS 2016-II
460 | 725861102 |  | zápachová uzávěrka pro umyvadla DN 40 |  | ks | 6 |  | 0 | ÚRS 2016-II
461 | 725822612 |  | baterie umyvadlo stojánková páková s výpustí |  | ks | 6 |  | 0 | ÚRS 2016-II
462 | 725219102 |  | montáž umyvadla připevněného šrouby do zdiva |  | ks | 6 |  | 0 | ÚRS 2016-II
463 | 725241141 |  | vanička sprchová akrylátová 800x800 mm |  | ks | 2 |  | 0 | ÚRS 2016-II
464 | 725245155 |  | zástěna sprchová zásuvná dvojdílná, výšky 2000 mm |  | ks | 2 |  | 0 | ÚRS 2016-II
465 | 55145530 |  | baterie sprchová podomítková |  | ks | 2 |  | 0 | ÚRS 2016-II
466 | 725800931 |  | zpětná montáž baterie vanové nebo sprchové |  | ks | 2 |  | 0 | ÚRS 2016-II
|  |  | CD.1.4.01.02: Vnitřní vodovod |  |  |  |  | 0
|  |  | CD.1.4.01.02.01: Izolace tepelné |  |  |  |  | 0
467 | 713463131 |  | montáž izolace tepelné , tl. Izolace do 25 mm |  | m | 36 |  | 0 | ÚRS 2016-II
468 | 28377103 |  | izolace potrubí 22 x 9 |  | m | 19 |  | 0 | ÚRS 2016-II
469 | 28377111 |  | izolace potrubí 28 x 9 |  | m | 2 |  | 0 | ÚRS 2016-II
470 | 28377051 |  | izolace potrubí 32 x 9 |  | m | 6 |  | 0 | ÚRS 2016-II
471 | 28377117 |  | izolace potrubí 42x9 |  | m | 9 |  | 0 | ÚRS 2016-II
|  |  | CD.1.4.01.02.02: Vnitřní vodovod |  |  |  |  | 0
472 | 722174002 |  | potrubí vodovodní plastové PPR svar polyfuze PN 16 D20x2,8 |  | m | 8 |  | 0 | ÚRS 2016-II
473 | 722174003 |  | potrubí vodovodní plastové PPR svar polyfuze PN 16 25x3.5 |  | m | 2 |  | 0 | ÚRS 2016-II
474 | 722174004 |  | potrubí vodovodní plastové PPR svar polyfuze PN 16 D32 x 4,4 |  | m | 6 |  | 0 | ÚRS 2016-II
475 | 722174005 |  | potrubí vodovodní plastové PPR svar polyfuze PN 16 D40 x 5,5 |  | m | 9 |  | 0 | ÚRS 2016-II
476 | 722174022 |  | potrubí vodovodní plastové PPR svar polyfuze PN 20 - D20 x 3,4 |  | m | 11 |  | 0 | ÚRS 2016-II
477 | 722232043 |  | kohout kulový přímý G 1/2" do 185 °C vnitřní závit |  | ks | 2 |  | 0 | ÚRS 2016-II
478 | 722231143 |  | ventil závitový pojistný G 1 |  | ks | 2 |  | 0 | ÚRS 2016-II
479 | CD.1.4.01.02.02_001 |  | elektrický tlakový zásobníkový ohřívač vody - 50 l |  | ks | 2 |  | 0 | vlastní
|  |  | CD.1.4.01.03: Ostatní |  |  |  |  | 0
|  |  | CD.1.4.01.03.01: Ostatní |  |  |  |  | 0
480 | CD.1.4.01.03.01_001 |  | Stavební přípomoce |  | ks | 1 |  | 0 | vlastní
481 | CD.1.4.01.03.01_002 |  | Potřebné revize a zkoušky |  | ks | 1 |  | 0 | vlastní
482 | CD.1.4.01.03.01_003 |  | Drobný instalační materiál |  | ks | 1 |  | 0 | vlastní
|  |  | 1CD.1.4.02: Vzduchotechnika |  |  |  |  | 0
|  |  | CD.1.4.02.01: zař.č.8 - zázemí účinkujících - komunitní centrum |  |  |  |  | 0
|  |  | CD.1.4.02.01.: zař.č.8 - zázemí účinkujících - komunitní centrum |  |  |  |  | 0
483 | CD.1.4.02.01_001 | 8.1 | radiální ventilátor do kruhového potrubí -RM 200L V=520m3/h-320Pa, N=170kW,230V vč. - rychlospojů a zpětné klapky |  | ks | 1 |  | 0 | vlastní
484 | CD.1.4.02.01_002 | 8.2 | ventil odsávací, kovový s prodl.krčkem - o 125 |  | ks | 6 |  | 0 | vlastní
485 | CD.1.4.02.01_003 | 8.4 | stěnová mřížka uzavřená SMU - 400x200 |  | ks | 4 |  | 0 | vlastní
486 | CD.1.4.02.01_004 | 8.5 | tlumící potrubí Sonodec 25 - o 200 |  | bm | 2 |  | 0 | vlastní
487 | CD.1.4.02.01_005 | 8.6 | kruhové VZT potrubí sk.I, pozink.plech (do průměru: 200, % tvarovek: 30, bm: 5) |  | m2 | 3 |  | 0 | vlastní
488 | CD.1.4.02.01_006 | 8.6 | kruhové VZT potrubí sk.I, pozink.plech (do průměru: 140, % tvarovek: 30, bm: 1) |  | m2 | 1 |  | 0 | vlastní
489 | CD.1.4.02.01_007 | 8.7 | čtyřhranné VZT potrubí sk.I z ocel. pozink.plechu, vč. tvar. kusů, VP, nástavců a regul.plechů (do - obvodu: 650, % tvarovek: 100, bm: 6) |  | m2 | 4 |  | 0 | vlastní
490 | CD.1.4.02.01_008 | 8.8 | izolace protipožární - tl.4-6cm, odolnost 30-minut ve složení např. : desky z miner. plsti, - jednostranně Al fólie, provedení na trny, spoje přelepeny Al páskou š=75mm |  | m2 | 4 |  | 0 | vlastní
|  |  | CD.1.4.02.02: zař.č.9 - komunitní centrum |  |  |  |  | 0
|  |  | CD.1.4.02.02.: zař.č.9 - komunitní centrum |  |  |  |  | 0
491 | CD.1.4.02.02_001 | 9.1,2 | VZT sestavná jednotka ležatá RM 09/06 Vp/Vo=5500m3/h, Np/No=2.5kW,400V, Qt=29.7kW,voda 80/60, - Qch=17.6kW,R410A, Nch=3.8kW,400V, vč.okruhu MaR - rozvaděč, pohony, čidla a kabeláž, v sestavě : / ventilátor přívodní+odtahový, vodní ohřivač, kompresor+přímý chladič, filtry EU5, rekuperátor - deskový , manžety a klapky na servo+ frekvenční měnič /2x/ |  | ks | 1 |  | 0 | vlastní
492 | CD.1.4.02.02_002 | 9.4a | protipožární klapka - 1000x500 - odolnost 90 min., list bude držen elmagnetem 24Vss, max. 250mA, - dále bude vybavena dvěma kontakty pro EPS a MaR |  | ks | 1 |  | 0 | vlastní
493 | CD.1.4.02.02_003 | 9.4b | protipožární klapka - 500x250 - odolnost 90 min., list bude držen elmagnetem 24Vss, max. 250mA, dále - bude vybavena dvěma kontakty pro EPS a MaR |  | ks | 2 |  | 0 | vlastní
494 | CD.1.4.02.02_004 | 9.4c | protipožární klapka - průměr 560 - odolnost 90 min., list bude držen elmagnetem 24Vss, max. 250mA, - dále bude vybavena dvěma kontakty pro EPS a MaR |  | ks | 1 |  | 0 | vlastní
495 | CD.1.4.02.02_005 | 9.6 | tlumič buňkový - G 250x500/1500.1 |  | ks | 20 |  | 0 | vlastní
496 | CD.1.4.02.02_006 | 9.7a | výústka přívodní - 400x200 |  | ks | 18 |  | 0 | vlastní
497 | CD.1.4.02.02_007 | 9.7b | výústka přívodní - 200x100 |  | ks | 2 |  | 0 | vlastní
498 | CD.1.4.02.02_008 | 9.8 | výústka odvodní -625x325 |  | ks | 7 |  | 0 | vlastní
499 | CD.1.4.02.02_009 | 9.9 | žaluzie protidešťová - 1000x1250 |  | ks | 1 |  | 0 | vlastní
500 | CD.1.4.02.02_010 | 9.111 | tlumící potrubí 25 - o 560 |  | bm | 6 |  | 0 | vlastní
501 | CD.1.4.02.02_011 | 9.12 | kruhové VZT potrubí sk.I, pozink.plech (do průměru: 560, % tvarovek: 50) |  | bm | 6 |  | 0 | vlastní
502 | CD.1.4.02.02_012 | 9.13 | čtyřhranné VZT potrubí sk.I z ocel. pozink.plechu, vč. tvar. kusů, VP, nástavců a regul.plechů (do - obvodu: 6800, % tvarovek: 100, bm: 2) |  | m2 | 14 |  | 0 | vlastní
503 | CD.1.4.02.02_013 | 9.13 | čtyřhranné VZT potrubí sk.I z ocel. pozink.plechu, vč. tvar. kusů, VP, nástavců a regul.plechů (do - obvodu: 3500, % tvarovek: 50, bm: 12) |  | m2 | 42 |  | 0 | vlastní
504 | CD.1.4.02.02_014 | 9.13 | čtyřhranné VZT potrubí sk.I z ocel. pozink.plechu, vč. tvar. kusů, VP, nástavců a regul.plechů (do - obvodu: 2630, % tvarovek: 50, bm: 37) |  | m2 | 97 |  | 0 | vlastní
505 | CD.1.4.02.02_015 | 9.13 | čtyřhranné VZT potrubí sk.I z ocel. pozink.plechu, vč. tvar. kusů, VP, nástavců a regul.plechů (do - obvodu: 1890, % tvarovek: 50, bm: 13) |  | m2 | 25 |  | 0 | vlastní
506 | CD.1.4.02.02_016 | 9.13 | čtyřhranné VZT potrubí sk.I z ocel. pozink.plechu, vč. tvar. kusů, VP, nástavců a regul.plechů (do - obvodu: 1500, % tvarovek:30, bm: 55) |  | m2 | 83 |  | 0 | vlastní
507 | CD.1.4.02.02_017 | 9.13 | čtyřhranné VZT potrubí sk.I z ocel. pozink.plechu, vč. tvar. kusů, VP, nástavců a regul.plechů (do - obvodu: 650, % tvarovek:30, bm: 23) |  | m2 | 15 |  | 0 | vlastní
508 | CD.1.4.02.02_018 | 9.14 | izolace protihluková - tl.10cm ve složení např. : desky z miner. plsti, jednostranně Al fólie, - provedení na trny, spoje přelepeny Al páskou š=75mm |  | m2 | 65 |  | 0 | vlastní
509 | CD.1.4.02.02_019 |  | izolace protipožární - tl.4-6cm, odolnost 30-minut ve složení např. : desky z miner. plsti, - jednostranně Al fólie, provedení na trny, spoje přelepeny Al páskou š=75mm |  | m2 | 15 |  | 0 | vlastní
510 | CD.1.4.02.02_020 |  | izolace tepelná - tl.4cm, ve složení např. : desky z miner. plsti, jednostranně Al fólie, - provedení na trny, spoje přelepeny Al páskou š=75mm |  | m2 | 130 |  | 0 | vlastní
511 | CD.1.4.02.02_021 |  | těsnící, spojovací a montážní materiál |  | kg | 350 |  | 0 | vlastní
512 | CD.1.4.02.02_022 |  | samolepící štítky se šipkou pro označení směru proudění vzduchu na potrubí |  | ks | 6 |  | 0 | vlastní
|  |  | CD.1.4.02.03: společná část pro 2.NP |  |  |  |  | 0
|  |  | CD.1.4.02.03.: společná část pro 2.NP |  |  |  |  | 0
513 | CD.1.4.02.03_001 |  | Stavební přípomoce |  | ks | 1 |  | 0 | vlastní
514 | CD.1.4.02.03_002 |  | Potřebné zkoušky a revize |  | ks | 1 |  | 0 | vlastní
515 | CD.1.4.02.03_003 |  | Drobný instalační materiál |  | ks | 1 |  | 0 | vlastní
|  |  | 1CD.1.4.03: Ústřední vytápění |  |  |  |  | 0
|  |  | CD.1.4.03.01: Potrubí |  |  |  |  | 0
|  |  | CD.1.4.03.01.: Potrubí |  |  |  |  | 0
516 | CD.1.4.03.01_001 |  | Potrubí z ocelových trubek černých, vč.kolen, ohybů,závěsů a pomocného materiálu DN 15 |  | m | 30 |  | 0 | vlastní
517 | CD.1.4.03.01_002 |  | Potrubí z ocelových trubek černých, vč.kolen, ohybů,závěsů a pomocného materiálu DN 20 |  | m | 10 |  | 0 | vlastní
518 | CD.1.4.03.01_003 |  | Potrubí z ocelových trubek černých, vč.kolen, ohybů,závěsů a pomocného materiálu DN 25 |  | m | 85 |  | 0 | vlastní
519 | CD.1.4.03.01_004 |  | Potrubí z ocelových trubek černých, vč.kolen, ohybů,závěsů a pomocného materiálu DN 32 |  | m | 110 |  | 0 | vlastní
|  |  | CD.1.4.03.02: Doplňkové konstrukce |  |  |  |  | 0
|  |  | CD.1.4.03.02.: Doplňkové konstrukce |  |  |  |  | 0
520 | CD.1.4.03.02_001 |  | Ocelové profily pro doplňkové konstrukce - včetně antikorozního, protipožárního nátěru |  | kg | 20 |  | 0 | vlastní
|  |  | CD.1.4.03.03: Nátěry a izolace |  |  |  |  | 0
|  |  | CD.1.4.03.03.: Nátěry a izolace |  |  |  |  | 0
521 | CD.1.4.03.03_001 |  | Nátěr potrubí pod izolaci - základní DN 10 - 50 |  | m | 220 |  | 0 | vlastní
522 | CD.1.4.03.03_002 |  | Tepelné izolace potrubí hadicemi tl. 10 DN 15 |  | m | 15 |  | 0 | vlastní
523 | CD.1.4.03.03_003 |  | Tepelné izolace potrubí hadicemi tl. 10 DN 20 |  | m | 10 |  | 0 | vlastní
524 | CD.1.4.03.03_004 |  | Tepelné izolace potrubí hadicemi tl. 15 DN 25 |  | m | 85 |  | 0 | vlastní
525 | CD.1.4.03.03_005 |  | Tepelné izolace potrubí hadicemi tl. 15 DN 32 |  | m | 110 |  | 0 | vlastní
|  |  | CD.1.4.03.04: Otopná tělesa |  |  |  |  | 0
|  |  | CD.1.4.03.04.: Otopná tělesa |  |  |  |  | 0
526 | CD.1.4.03.04_001 |  | Registr z ocelových žebrových rour např. 57 / 2,5 / 137 mm s rohovým kohoutem s - termoregulační hlavicí, regulačním a uzavíracím šroubením rohovým a odvzdušňovacím ventilem 2 x 3 / m |  | ks | 1 |  | 0 | vlastní
527 | CD.1.4.03.04_002 |  | Registr z ocelových žebrových rour např. 57 / 2,5 / 137 mm s rohovým kohoutem s - termoregulační hlavicí, regulačním a uzavíracím šroubením rohovým a odvzdušňovacím ventilem 2 x 4 / m |  | ks | 2 |  | 0 | vlastní
528 | CD.1.4.03.04_003 |  | Registr z ocelových žebrových rour např. 57 / 2,5 / 137 mm s rohovým kohoutem s - termoregulační hlavicí, regulačním a uzavíracím šroubením rohovým a odvzdušňovacím ventilem 2 x 5 / m |  | ks | 2 |  | 0 | vlastní
529 | CD.1.4.03.04_004 |  | Registr z ocelových žebrových rour např. 57 / 2,5 / 137 mm s rohovým kohoutem s - termoregulační hlavicí, regulačním a uzavíracím šroubením rohovým a odvzdušňovacím ventilem 2 x 6 / m |  | ks | 3 |  | 0 | vlastní
530 | CD.1.4.03.04_005 |  | Registr z ocelových hladkých rour 57 x 3 mm s rohovým kohoutem s termoregulační hlavicí, regulačním - a uzavíracím šroubením rohovým a odvzdušňovacím ventilem 3 x 2 m |  | ks | 1 |  | 0 | vlastní
|  |  | CD.1.4.03.05: Ostatní |  |  |  |  | 0
|  |  | CD.1.4.03.05.: Ostatní |  |  |  |  | 0
531 | CD.1.4.03.05_001 |  | Stavební přípomoce |  | ks | 1 |  | 0 | vlastní
532 | CD.1.4.03.05_002 |  | Vyregulování ventilů termostatického ovládání |  | ks | 9 |  | 0 | vlastní
533 | CD.1.4.03.05_003 |  | Tlaková zkouška potrubí DN 10 - DN 32 |  | m | 235 |  | 0 | vlastní
534 | CD.1.4.03.05_004 |  | Topná zkouška |  | ks | 1 |  | 0 | vlastní

## IROP_39_NEUZNATELNE
Položky zakázky
Poř. | Kód | Kód dle dokumentace | Popis | Popis pokračování | MJ | Výměra | Jedn. cena | Cena | Cen. soustava
|  |  | IROP 39_NEUZNATELNÉ NÁKLADY |  |  |  |  | 0
|  |  | 2S2: Kulturní centrum „Pivovar – Domažlice“ - jižní křídlo - NEUZNATELNÉ |  |  |  |  | 0
|  |  | 2A: 1.PP market |  |  |  |  | 0
|  |  | 2AD.1.1: Architektonicko stavební část |  |  |  |  | 0
|  |  | 2AD.1.1.01: Bourané konstrukce |  |  |  |  | 0
|  |  | 009: Ostatní konstrukce a práce |  |  |  |  | 0
|  |  | 0096: Bourání konstrukcí |  |  |  |  | 0
1 | 968072456 |  | Vybourání kovových dveřních zárubní pl přes 2 m2 |  | m2 | 2.8368 |  | 0 | ÚRS 2016-II
| Výkaz výměr: |  | 1.PP |  |  | 0
|  |  | 1,44*1,97 |  |  | 2.8368
2 | 968062356 |  | Vybourání dřevěných rámů oken dvojitých včetně křídel pl do 4 m2 |  | m2 | 2.1 |  | 0 | ÚRS 2016-II
| Výkaz výměr: |  | 1.PP |  |  | 0
|  |  | 1*2,1 |  |  | 2.1
3 | 965042141 |  | Bourání podkladů pod dlažby nebo mazanin betonových nebo z litého asfaltu tl do 100 mm pl přes 4 m2 |  | m3 | 17.2108 |  | 0 | ÚRS 2016-II
| Výkaz výměr: |  | 1.PP |  |  | 0
|  |  | 344,216*0,05 |  |  | 17.2108
4 | 962052314 |  | Bourání pilířů ze ŽB |  | m3 | 0.76811 |  | 0 | ÚRS 2016-II
| Výkaz výměr: |  | 3,63*0,46*0,46 |  |  | 0.76811
5 | 963051113 |  | Bourání ŽB stropů deskových tl přes 80 mm |  | m3 | 0.4324 |  | 0 | ÚRS 2016-II
| Výkaz výměr: |  | 4,324*0,1 |  |  | 0.4324
6 | 961044111.RR01 |  | Bourání betonových kanálků v podlaze |  | m3 | 30.3019 |  | 0 | odvozeno ÚRS
| Výkaz výměr: |  | dno;84,172*0,6*0,2 |  |  | 10.1006
|  |  | stěny;84,172*0,6*0,2*2 |  |  | 20.2013
7 | XRR.056 |  | Demontáž zakrytí betonových kanálů v podlaze |  | m | 84.172 |  | 0 | vlastní
8 | XRR.057 |  | Demontáž technologií betonových kanálů v podlaze |  | m | 84.172 |  | 0 | vlastní
|  |  | 0097: Prorážení otvorů a ostatní bourací práce |  |  |  |  | 0
9 | 971033641 |  | Vybourání otvorů ve zdivu cihelném pl do 4 m2 na MVC nebo MV tl do 300 mm |  | m3 | 0.891 |  | 0 | ÚRS 2016-II
| Výkaz výměr: |  | 1.PP |  |  | 0
|  |  | 1,8*1,65*0,3 |  |  | 0.891
10 | 971033651 |  | Vybourání otvorů ve zdivu cihelném pl do 4 m2 na MVC nebo MV tl do 600 mm |  | m3 | 6.5669 |  | 0 | ÚRS 2016-II
| Výkaz výměr: |  | 1.PP |  |  | 0
|  |  | 2,67*2,55*0,528 |  |  | 3.5949
|  |  | 1,8*2,4*0,33 |  |  | 1.4256
|  |  | 2,1*1,54*0,387 |  |  | 1.2516
|  |  | 1,02*0,52*0,556 |  |  | 0.2949
0
11 | 971033691 |  | Vybourání otvorů ve zdivu cihelném pl do 4 m2 na MVC nebo MV tl přes 900 mm |  | m3 | 6.2407 |  | 0 | ÚRS 2016-II
| Výkaz výměr: |  | 1.PP |  |  | 0
|  |  | 1,4*1,97*1,269 |  |  | 3.4999
|  |  | 1*2,1*1,06 |  |  | 2.226
|  |  | 1*0,52*0,99 |  |  | 0.5148
0
|  |  | 099: Přesun hmot HSV |  |  |  |  | 0
|  |  | 099.: Přesun hmot HSV |  |  |  |  | 0
12 | 997013116 |  | Vnitrostaveništní doprava suti a vybouraných hmot pro budovy v do 21 m s použitím mechanizace |  | t | 241.992 |  | 0 | ÚRS 2016-II
13 | 997006512 |  | Vodorovné doprava suti s naložením a složením na skládku do 1 km |  | t | 241.992 |  | 0 | ÚRS 2016-II
14 | 997006519 |  | Příplatek k vodorovnému přemístění suti na skládku ZKD 1 km přes 1 km |  | t | 2419.92 |  | 0 | ÚRS 2016-II
| Výkaz výměr: |  | 241,992*10 |  |  | 2419.92
|  |  | 722: Vnitřní vodovod |  |  |  |  | 0
|  |  | 722.: Vnitřní vodovod |  |  |  |  | 0
15 | 722130806.RR01 |  | Demontáž potrubí pod stropem |  | m | 52.218 |  | 0 | odvozeno ÚRS
| Výkaz výměr: |  | 1.PP |  |  | 0
|  |  | 12,402 |  |  | 12.402
|  |  | 32,518 |  |  | 32.518
|  |  | 7,298 |  |  | 7.298
0
|  |  | 764: Konstrukce klempířské |  |  |  |  | 0
|  |  | 764.: Konstrukce klempířské |  |  |  |  | 0
16 | 764002851 |  | Demontáž oplechování parapetů do suti |  | m | 12 |  | 0 | ÚRS 2016-II
|  |  | 771: Podlahy z dlaždic |  |  |  |  | 0
|  |  | 771.: Podlahy z dlaždic |  |  |  |  | 0
17 | 771571810 |  | Demontáž podlah z dlaždic keramických kladených do malty |  | m2 | 344.216 |  | 0 | ÚRS 2016-II
|  |  | 2AD.1.1.02: Zemní práce |  |  |  |  | 0
|  |  | 001: Zemní práce |  |  |  |  | 0
|  |  | 001.: Zemní práce |  |  |  |  | 0
18 | 139711101 |  | Vykopávky v uzavřených prostorách v hornině tř. 1 až 4 |  | m3 | 180.7134 |  | 0 | ÚRS 2016-II
| Výkaz výměr: |  | 344,216*0,525 |  |  | 180.7134
19 | 162201211 |  | Vodorovné přemístění výkopku z horniny tř. 1 až 4 stavebním kolečkem do 10 m |  | m3 | 180.713 |  | 0 | ÚRS 2016-II
20 | 162201219 |  | Příplatek k vodorovnému přemístění výkopku z horniny tř. 1 až 4 stavebním kolečkem ZKD 10 m |  | m3 | 1807.13 |  | 0 | ÚRS 2016-II
| Výkaz výměr: |  | předpoklad vzdálenosti 100 m |  |  | 0
|  |  | 180,713*10 |  |  | 1807.13
21 | 167101102 |  | Nakládání výkopku z hornin tř. 1 až 4 přes 100 m3 |  | m3 | 180.713 |  | 0 | ÚRS 2016-II
22 | 162701105 |  | Vodorovné přemístění do 10000 m výkopku/sypaniny z horniny tř. 1 až 4 |  | m3 | 180.713 |  | 0 | ÚRS 2016-II
|  |  | 2AD.1.1.03: Svislé a vodorovné konstrukce |  |  |  |  | 0
|  |  | 003: Svislé konstrukce |  |  |  |  | 0
|  |  | 0031: Zdi pozemních staveb |  |  |  |  | 0
23 | 310239211 |  | Zazdívka otvorů pl do 4 m2 ve zdivu nadzákladovém cihlami pálenými na MVC |  | m3 | 0.882 |  | 0 | ÚRS 2016-II
| Výkaz výměr: |  | 1*2,1*0,42 |  |  | 0.882
24 | 310238211 |  | Zazdívka otvorů pl do 1 m2 ve zdivu nadzákladovém cihlami pálenými na MVC |  | m3 | 0.272 |  | 0 | ÚRS 2016-II
| Výkaz výměr: |  | 1*0,5*0,544 |  |  | 0.272
|  |  | 2AD.1.1.04: Skladby a Povrchy |  |  |  |  | 0
|  |  | P: Skladby podlah |  |  |  |  | 0
|  |  | P1a: Podlaha v suterénu |  |  |  |  | 0
25 | 772521150.RR01 |  | Kladení dlažby z kamene z pravoúhlých desek a dlaždic do malty tl do 50 mm - včetně řezání, tmelení, spárování |  | m2 | 370.0727 |  | 0 | odvozeno ÚRS
| Výkaz výměr: |  | č.m.:0.05,0.14 |  |  | 0
|  |  | SOKL; 101,778*0,15 |  |  | 15.2667
|  |  | podlaha;354,806 |  |  | 354.806
|  |  | = |  |  | 370.0727
26 | 58381099.RR01 |  | Deska dlažební, žula leštěná, 400x400 mm, tl. 40 mm |  | m2 | 370.073 |  | 0 | odvozeno ÚRS
27 | 631311114 |  | Mazanina tl do 80 mm z betonu prostého tř. C 16/20 - tl. 70 mm |  | m3 | 24.8364 |  | 0 | ÚRS 2016-II
| Výkaz výměr: |  | 354,806*0,07 |  |  | 24.8364
28 | 631319011 |  | Příplatek k mazanině tl do 80 mm za přehlazení povrchu |  | m3 | 24.836 |  | 0 | ÚRS 2016-II
29 | 631319171 |  | Příplatek k mazanině tl do 80 mm za stržení povrchu spodní vrstvy před vložením výztuže |  | m3 | 24.836 |  | 0 | ÚRS 2016-II
30 | 631362021 |  | Výztuž mazanin svařovanými sítěmi Kari - 100x100x6 mm |  | t | 1.2375 |  | 0 | ÚRS 2016-II
| Výkaz výměr: |  | 354,806*3,033/1000 |  |  | 1.0761
|  |  | rezerva na provázání výztuže 15%;0,15*1,076 |  |  | 0.1614
31 | 632481213 |  | Separační vrstva z PE fólie |  | m2 | 354.806 |  | 0 | ÚRS 2016-II
32 | 713121111 |  | Montáž izolace tepelné podlah volně kladenými rohožemi, pásy, dílci, deskami 1 vrstva |  | m2 | 354.806 |  | 0 | ÚRS 2016-II
33 | 28376425.RR01 |  | Deska z extrudovaného polystyrénu tl. 150 mm |  | m2 | 354.806 |  | 0 | odvozeno ÚRS
34 | 711141559 |  | Provedení izolace proti zemní vlhkosti pásy přitavením vodorovné NAIP |  | m2 | 709.612 |  | 0 | ÚRS 2016-II
| Výkaz výměr: |  | 354,806*2 |  |  | 709.612
35 | 62852015.RR01 |  | Pás asfaltovaný modifikovaný |  | m2 | 709.612 |  | 0 | odvozeno ÚRS
36 | 273321116 |  | Základové desky ze ŽB C 20/25 |  | m3 | 53.2209 |  | 0 | ÚRS 2016-II
| Výkaz výměr: |  | 354,806*0,15 |  |  | 53.2209
37 | 273361116 |  | Výztuž základových desek z betonářské oceli 10 505 |  | t | 9.1806 |  | 0 | ÚRS 2016-II
| Výkaz výměr: |  | 53,221*150/1000 |  |  | 7.9832
|  |  | rezerva na provázání výztuže 15%;0,15*7,983 |  |  | 1.1974
38 | 273351215 |  | Zřízení bednění stěn základových desek |  | m2 | 15.2667 |  | 0 | ÚRS 2016-II
| Výkaz výměr: |  | 101,778*0,15 |  |  | 15.2667
39 | 273351216 |  | Odstranění bednění stěn základových desek |  | m2 | 15.267 |  | 0 | ÚRS 2016-II
40 | 271572211 |  | Podsyp pod základové konstrukce se zhutněním z netříděného štěrkopísku - tl. 150 mm |  | m3 | 53.2209 |  | 0 | ÚRS 2016-II
| Výkaz výměr: |  | 354,806*0,15 |  |  | 53.2209
|  |  | PS: Vnitřní povrchy stěn a stropů |  |  |  |  | 0
|  |  | PS.: Vnitřní povrchy stěn a stropů |  |  |  |  | 0
41 | 978013191 |  | Otlučení vnitřní vápenné nebo vápenocementové omítky stěn stěn v rozsahu do 100 % |  | m2 | 279.291 |  | 0 | ÚRS 2016-II
42 | 978011191 |  | Otlučení vnitřní vápenné nebo vápenocementové omítky stropů v rozsahu do 100 % |  | m2 | 425.7672 |  | 0 | ÚRS 2016-II
| Výkaz výměr: |  | 354,806 |  |  | 354.806
|  |  | PŘÍDAVEK 20% NA KLENBU |  |  | 0
|  |  | 354,806*0,2 |  |  | 70.9612
43 | 612821002 |  | Vnitřní sanační štuková omítka pro vlhké zdivo prováděná ručně |  | m2 | 279.2915 |  | 0 | ÚRS 2016-II
| Výkaz výměr: |  | 101,778*2,91 |  |  | 296.174
|  |  | ODPOČET OKEN |  |  | 0
|  |  | O2;-1*0,5*12 |  |  | -6
|  |  | D10;-1,6*2,1 |  |  | -3.36
|  |  | D18;1,2*2,1 |  |  | 2.52
|  |  | -2,67*2,55 |  |  | -6.8085
|  |  | -1,54*2,1 |  |  | -3.234
0
44 | 612821051 |  | Příplatek k vnitřní sanační omítce pro vlhké zdivo ZKD 10 mm omítky prováděné ručně ve více vrstvách |  | m2 | 279.291 |  | 0 | ÚRS 2016-II
45 | 611321143 |  | Vápenocementová omítka štuková dvouvrstvá vnitřních kleneb nebo skořepin nanášená ručně |  | m2 | 425.7672 |  | 0 | ÚRS 2016-II
| Výkaz výměr: |  | 354,806 |  |  | 354.806
|  |  | PŘÍDAVEK 20% NA KLENBU |  |  | 0
|  |  | 354,806*0,2 |  |  | 70.9612
46 | 784221111.RR01 |  | Dvojnásobné bílé vápenné malby |  | m2 | 721.941 |  | 0 | odvozeno ÚRS
| Výkaz výměr: |  | STĚNY |  |  | 0
|  |  | 101,778*2,91 |  |  | 296.174
|  |  | STROP |  |  | 0
|  |  | 425,767 |  |  | 425.767
47 | 784181101 |  | Základní akrylátová jednonásobná penetrace podkladu v místnostech výšky do 3,80m |  | m2 | 721.941 |  | 0 | ÚRS 2016-II
48 | 985142213.RR01 |  | Vyčištění spár kleneb |  | m2 | 425.767 |  | 0 | odvozeno ÚRS
49 | 985231113.RR01 |  | Nové vyspárování kleneb |  | m2 | 425.767 |  | 0 | odvozeno ÚRS
50 | 952905212.RR01 |  | Mechanické očištění kleneb - včetně aplikace sava |  | m2 | 425.767 |  | 0 | odvozeno ÚRS
51 | 985211113.RR01 |  | Vyklínování uvolněných zdiva klenby |  | m2 | 425.767 |  | 0 | odvozeno ÚRS
52 | 623613301.RR01 |  | Hydrofobizační nátěr kamenných sloupů |  | m2 | 49.152 |  | 0 | odvozeno ÚRS
| Výkaz výměr: |  | 0,48*4*8*2,9 |  |  | 44.544
|  |  | 0,144*4*8 |  |  | 4.608
|  |  | 2AD.1.1.05: Výrobky |  |  |  |  | 0
|  |  | AD.1.1.05.01: Okna |  |  |  |  | 0
|  |  | AD.1.1.05.01.01: Okna |  |  |  |  | 0
53 | O2 |  | Jednoduché - dvojkřídlé dřevěné okna - bude provedena kopie původního okna - dvojité zasklení s - distančním teplým rámečkem a vyplněno inertním polnyem. Bude prověřen původní nátěr a provedena / kopie původního kování. Včetně odstranění a zdokumentování původního okna. Rozměr: 1000x500mm. - Podrobný popis viz tabulka oken. | včetně zednického zapravení | ks | 12 |  | 0 | vlastní
|  |  | AD.1.1.05.02: Dveře |  |  |  |  | 0
|  |  | AD.1.1.05.02.01: Dveře |  |  |  |  | 0
54 | D10 |  | Dvoukřídlé dveře dřevěné prosklené vstup do muzea, zámek FAB, požární odolnost: EW 30DP3-C. Rozměr: - 2440x2100 mm. Podrobný popis viz tabulka dveří. | včetně přechodových lišt | ks | 1 |  | 0 | vlastní
|  |  | AD.1.1.05.03: Zámečnické prvky |  |  |  |  | 0
|  |  | AD.1.1.05.03.01: Zámečnické prvky |  |  |  |  | 0
55 | Z2 |  | Madla na schodech, podrobný popis viz tabulka zámečnických prvků |  | m | 3.5 |  | 0 | vlastní
56 | Z4 |  | Mříže do oken Ocelová mříž barva grafitová, rozměr: 1000/500 mm |  | ks | 10 |  | 0 | vlastní
57 | Z5 |  | Uzamykatelná mříž do vchodu do marketu Rozdělená na 4 části s pianopanty , rozměr: 2260/2300 mm, - podropný popis viz kniha zámečnických prvků |  | ks | 1 |  | 0 | vlastní
58 | Z6 |  | Uzamykatelná mříž do vchodu do marketu, rozměr: 1540/2500 mm, podrobný popis viz kniha zámečnických - prvků |  | ks | 1 |  | 0 | vlastní
59 | Z7 |  | Uzamykatelná mříž do vchodu do marketu, rozměr: 950/2000 mm, podrobný popis viz kniha zámečnických - prvků |  | ks | 1 |  | 0 | vlastní
60 | Z9 |  | Zalomené madlo u vstupu do marketu, podrobný popis viz kniha zámečnických prvků |  | bm | 9 |  | 0 | vlastní
61 | Z18(1) |  | Pachotěsné poklopy s vloženou dlažbou. Rozměr: 800x1000 mm. Podrobná specifikace viz tabulka - zámečnických prvků. Do jednotkové ceny této položky zahrnout i vloženou dlažbu. |  | ks | 1 |  | 0 | vlastní
62 | Z19. |  | Pachotěsný litinový poklop, průměr: 1000 mm. Podrobná specifikace viz tabulka zámečnických prvků. |  | ks | 1 |  | 0 | vlastní
|  |  | AD.1.1.05.04: Klempířské prvky |  |  |  |  | 0
|  |  | AD.1.1.05.04.01: Klempířské prvky |  |  |  |  | 0
63 | K8 |  | oplechování, včetně příponek, drátů a dilatační lišty měděný plech tl. 0,6, rozvinutá šíře 390 mm, - podrobný popis viz kniha klmepířských prvků |  | m | 12 |  | 0 | vlastní
|  |  | AD.1.1.05.07: Skleněné prvky |  |  |  |  | 0
|  |  | AD.1.1.05.07.01: Skleněné prvky |  |  |  |  | 0
64 | St1 |  | Hliníkové rámové dvoukřídlé dveře s bočními světlíky tvrzené dvojité sklo s teplým rámečkem, zámek - FAB. Rozměr: 4650x2725 mm. Podrobný popis viz tabulka skleněných prvků. - Požadavky na požární odolnost viz projektová dokumentace |  | ks | 1 |  | 0 | vlastní
65 | St2 |  | Hliníkové rámové dvoukřídlé dveře tvrzené dvojité sklo s teplým distančním rámečkem, zámek FAB. - Rozměr: 2160/2650 mm. Podrobný popis viz tabulka skleněných prvků. - Požadavky na požární odolnost viz projektová dokumentace |  | ks | 1 |  | 0 | vlastní
66 | St3 |  | Hliníkové rámové okno dvojité zasklení s teplým distančním rámečkem. Rozměr: 4650/2400 mm. Podrobný - popis viz tabulka skleněných prvků. - Požadavky na požární odolnost viz projektová dokumentace |  | ks | 1 |  | 0 | vlastní
|  |  | NV: Nové výrobky, prvky neuvedené v knihách prvků |  |  |  |  | 0
|  |  | NV: Výrobky, prvky neuvedené v knihách prvků |  |  |  |  | 0
67 | XRR.061 |  | D+M podlahová vpusť průměr 100 mm |  | kus | 2 |  | 0 | vlastní
|  |  | 2AD.1.1.07: Ostatní |  |  |  |  | 0
|  |  | 009: Ostatní konstrukce a práce |  |  |  |  | 0
|  |  | 0094: Lešení a stavební výtahy |  |  |  |  | 0
68 | 949101111 |  | Lešení pomocné pro objekty pozemních staveb s lešeňovou podlahou v do 1,9 m zatížení do 150 kg/m2 |  | m2 | 343.369 |  | 0 | ÚRS 2016-II
|  |  | 0095: Dokončovací konstrukce a práce pozemních staveb |  |  |  |  | 0
69 | 952901111 |  | Vyčištění budov bytové a občanské výstavby při výšce podlaží do 4 m |  | m2 | 343.369 |  | 0 | ÚRS 2016-II
|  |  | 784: Malby |  |  |  |  | 0
|  |  | 784.: Malby |  |  |  |  | 0
70 | 784171111.RR01 |  | Zakrytí vnitřních ploch stěn v místnostech výšky do 3,80 m - včetně fólie |  | m2 | 79.8155 |  | 0 | odvozeno ÚRS
| Výkaz výměr: |  | 1*0,5*13 |  |  | 6.5
|  |  | 1,6*2,1 |  |  | 3.36
|  |  | 1,2*2,1 |  |  | 2.52
|  |  | 13,2*2,1*2 |  |  | 55.44
|  |  | 1,54*2,1 |  |  | 3.234
|  |  | 2,67*2,55 |  |  | 6.8085
|  |  | 0,93*2,1 |  |  | 1.953
0
71 | 784171101.RR01 |  | Zakrytí vnitřních podlah včetně pozdějšího odkrytí - včetně fólie |  | m2 | 343.369 |  | 0 | odvozeno ÚRS
|  |  | 2AD.1.2: Stavebně konstrukční část |  |  |  |  | 0
|  |  | 2AD.1.2.00: Likvidace suti |  |  |  |  | 0
|  |  | 099: Přesun hmot HSV |  |  |  |  | 0
|  |  | 099.: Přesun hmot HSV |  |  |  |  | 0
72 | 997013116 |  | Vnitrostaveništní doprava suti a vybouraných hmot pro budovy v do 21 m s použitím mechanizace |  | t | 20.817 |  | 0 | ÚRS 2016-II
73 | 997006512 |  | Vodorovné doprava suti s naložením a složením na skládku do 1 km |  | t | 20.817 |  | 0 | ÚRS 2016-II
74 | 997006519 |  | Příplatek k vodorovnému přemístění suti na skládku ZKD 1 km přes 1 km |  | t | 208.17 |  | 0 | ÚRS 2016-II
| Výkaz výměr: |  | 20,817*10 |  |  | 208.17
|  |  | 2AD.1.2.01: Zemní práce |  |  |  |  | 0
|  |  | 001: Zemní práce |  |  |  |  | 0
|  |  | 001.: Zemní práce |  |  |  |  | 0
75 | 132301401 |  | Hloubená vykopávka pod základy v hornině tř. 4 |  | m3 | 90.892 |  | 0 | ÚRS 2016-II
| Výkaz výměr: |  | pasy |  |  | 0
|  |  | 90,82*0,6 |  |  | 54.492
|  |  | patky |  |  | 0
|  |  | 9*3*0,7 |  |  | 18.9
|  |  | 6,25*4*0,7 |  |  | 17.5
0
76 | 162201211 |  | Vodorovné přemístění výkopku z horniny tř. 1 až 4 stavebním kolečkem do 10 m |  | m3 | 90.892 |  | 0 | ÚRS 2016-II
77 | 162201219 |  | Příplatek k vodorovnému přemístění výkopku z horniny tř. 1 až 4 stavebním kolečkem ZKD 10 m |  | m3 | 908.92 |  | 0 | ÚRS 2016-II
| Výkaz výměr: |  | 90,892*10 |  |  | 908.92
0
78 | 132301202 |  | Hloubení rýh š do 2000 mm v hornině tř. 4 objemu do 1000 m3 |  | m3 | 135.202 |  | 0 | ÚRS 2016-II
| Výkaz výměr: |  | 2,37*27,403 |  |  | 64.9451
|  |  | 2,96*20,768 |  |  | 61.4733
|  |  | 0,699*12,566 |  |  | 8.7836
79 | 132301209 |  | Příplatek za lepivost k hloubení rýh š do 2000 mm v hornině tř. 4 |  | m3 | 135.202 |  | 0 | ÚRS 2016-II
80 | 212572111.RR01 |  | Zásyp ze štěrku |  | m3 | 70.508 |  | 0 | odvozeno ÚRS
| Výkaz výměr: |  | 1,241*27,403 |  |  | 34.0071
|  |  | 1,524*20,768 |  |  | 31.6504
|  |  | 0,386*12,566 |  |  | 4.8505
81 | 167101102 |  | Nakládání výkopku z hornin tř. 1 až 4 přes 100 m3 |  | m3 | 316.986 |  | 0 | ÚRS 2016-II
| Výkaz výměr: |  | 90,892*2+135,202 |  |  | 316.986
82 | 162701105 |  | Vodorovné přemístění do 10000 m výkopku/sypaniny z horniny tř. 1 až 4 |  | m3 | 155.586 |  | 0 | ÚRS 2016-II
| Výkaz výměr: |  | 90,892 |  |  | 90.892
|  |  | 135,202 |  |  | 135.202
|  |  | -70,508 |  |  | -70.508
0
83 | 161101102 |  | Svislé přemístění výkopku z horniny tř. 1 až 4 hl výkopu do 4 m |  | m3 | 61.4733 |  | 0 | ÚRS 2016-II
| Výkaz výměr: |  | 2,96*20,768 |  |  | 61.4733
84 | 161101101 |  | Svislé přemístění výkopku z horniny tř. 1 až 4 hl výkopu do 2,5 m |  | m3 | 64.9451 |  | 0 | ÚRS 2016-II
| Výkaz výměr: |  | 2,37*27,403 |  |  | 64.9451
|  |  | 2AD.1.2.03: Obvodová odvětrávací dutina a infuzní clona |  |  |  |  | 0
|  |  | 002: Základy |  |  |  |  | 0
|  |  | 0021: Úprava podloží a základové spáry |  |  |  |  | 0
85 | 212755214 |  | Trativody z drenážních trubek plastových flexibilních D 100 mm bez lože |  | m | 62 |  | 0 | ÚRS 2016-II
86 | 213311141.RR01 |  | Polštáře zhutněné pod základy ze štěrku fr. 16/32 |  | m3 | 19.2807 |  | 0 | odvozeno ÚRS
| Výkaz výměr: |  | pasy |  |  | 0
|  |  | 90,82*0,135 |  |  | 12.2607
|  |  | patky |  |  | 0
|  |  | 9*3*0,135 |  |  | 3.645
|  |  | 6,25*4*0,135 |  |  | 3.375
|  |  | 0027: Základy |  |  |  |  | 0
87 | 279232513 |  | Postupná podezdívka základového zdiva cihlami betonovými na MC |  | m3 | 62.328 |  | 0 | ÚRS 2016-II
| Výkaz výměr: |  | pasy |  |  | 0
|  |  | 90,82*0,4 |  |  | 36.328
|  |  | patky |  |  | 0
|  |  | 9*3*0,5 |  |  | 13.5
|  |  | 6,25*4*0,5 |  |  | 12.5
88 | 274366006 |  | Výztuž základových pasů z betonářské oceli 10 505 |  | t | 10.7515 |  | 0 | ÚRS 2016-II
| Výkaz výměr: |  | předpoklad vyztužení podezdění základů |  |  | 0
|  |  | 62,328*150/1000 |  |  | 9.3492
|  |  | rezerva na provázání výztuže 15%;0,15*9,349 |  |  | 1.4023
|  |  | 003: Svislé konstrukce |  |  |  |  | 0
|  |  | 0031: Zdi pozemních staveb |  |  |  |  | 0
89 | 317941121 |  | Osazování ocelových válcovaných nosníků na zdivu I, IE, U, UE nebo L do č 12 |  | t | 0.3224 |  | 0 | ÚRS 2016-II
| Výkaz výměr: |  | 62*5,2/1000 |  |  | 0.3224
90 | 13010422.RR01 |  | Úhelník ocelový rovnostranný, v jakosti 11 375, 50 x 50 x 8 mm |  | t | 0.322 |  | 0 | odvozeno ÚRS
91 | 54879017.RR01 |  | Ocelová kotva M10 - 200 v roztečích po 300 mm |  | kus | 420 |  | 0 | odvozeno ÚRS
| Výkaz výměr: |  | 420 |  |  | 420
92 | 312311951 |  | Výplňová zeď z betonu prostého tř. C 20/25 |  | m3 | 4.7983 |  | 0 | ÚRS 2016-II
| Výkaz výměr: |  | 0,755*0,05*26,872 |  |  | 1.0144
|  |  | 3,644*0,05*20,768 |  |  | 3.7839
93 | 312351102 |  | Odstranění jednostranného bednění zdí výplňových |  | m2 | 95.967 |  | 0 | ÚRS 2016-II
94 | XRR.076 |  | D+M krycí deska 60x300 mm |  | m | 62 |  | 0 | vlastní
|  |  | 0034: Stěny a příčky |  |  |  |  | 0
95 | 346271112 |  | Přizdívky izolační tl 140 mm z cihel betonových dl 290 mm |  | m2 | 126.4059 |  | 0 | ÚRS 2016-II
| Výkaz výměr: |  | 2,202*27,403 |  |  | 60.3414
|  |  | 2,599*20,768 |  |  | 53.976
|  |  | 0,962*12,566 |  |  | 12.0885
96 | 342351101 |  | Zřízení bednění stěn výplňových jednostranné |  | m2 | 95.967 |  | 0 | ÚRS 2016-II
| Výkaz výměr: |  | 0,755*26,872 |  |  | 20.2884
|  |  | 3,644*20,768 |  |  | 75.6786
|  |  | 004: Vodorovné konstrukce |  |  |  |  | 0
|  |  | 0045: Podkladní a vedlejší konstrukce inženýrských staveb kromě vozovek a železničních svršků |  |  |  |  | 0
97 | 452311151 |  | Podkladní desky z betonu prostého tř. C 20/25 otevřený výkop |  | m3 | 12.6386 |  | 0 | ÚRS 2016-II
| Výkaz výměr: |  | pod přizdívky |  |  | 0
|  |  | 0,067*27,403 |  |  | 1.836
|  |  | 0,067*20,768 |  |  | 1.3915
|  |  | 0,067*12,566 |  |  | 0.84192
|  |  | pod podezděné základy |  |  | 0
|  |  | pasy |  |  | 0
|  |  | 90,82*0,06 |  |  | 5.4492
|  |  | patky |  |  | 0
|  |  | 9*3*0,06 |  |  | 1.62
|  |  | 6,25*4*0,06 |  |  | 1.5
|  |  | 009: Ostatní konstrukce a práce |  |  |  |  | 0
|  |  | 0097: Prorážení otvorů a ostatní bourací práce |  |  |  |  | 0
98 | 974031153 |  | Vysekání rýh ve zdivu cihelném hl do 100 mm š do 100 mm |  | m | 409.7059 |  | 0 | ÚRS 2016-II
| Výkaz výměr: |  | 1,294*(26,872/0,3) |  |  | 115.9079
|  |  | 4,244*(20,768)/0,3 |  |  | 293.798
99 | 28611222.RR01 |  | D+M Trubka drenážní flexibilní D 80 mm |  | m | 409.706 |  | 0 | odvozeno ÚRS
100 | 973031151 |  | Vysekání výklenků ve zdivu cihelném na MV nebo MVC pl přes 0,25 m2 |  | m3 | 4.798 |  | 0 | ÚRS 2016-II
|  |  | 711: Izolace proti vodě a vlhkosti |  |  |  |  | 0
|  |  | 711.: Izolace proti vodě a vlhkosti |  |  |  |  | 0
101 | 711141559 |  | Provedení izolace proti zemní vlhkosti pásy přitavením vodorovné NAIP |  | m2 | 142.82 |  | 0 | ÚRS 2016-II
| Výkaz výměr: |  | pasy |  |  | 0
|  |  | 90,82 |  |  | 90.82
|  |  | patky |  |  | 0
|  |  | 9*3 |  |  | 27
|  |  | 6,25*4 |  |  | 25
102 | 711142559 |  | Provedení izolace proti zemní vlhkosti pásy přitavením svislé NAIP |  | m2 | 126.406 |  | 0 | ÚRS 2016-II
103 | 62832134.RR01 |  | Hydroizolační asfaltový pás |  | m2 | 269.226 |  | 0 | odvozeno ÚRS
| Výkaz výměr: |  | 142,82+126,406 |  |  | 269.226
|  |  | IC: Infuzní hydroizolační clona |  |  |  |  | 0
|  |  | IC: Infuzní hydroizolační clona |  |  |  |  | 0
104 | XRR.029 |  | Infuzní hydroizolační tlaková clona - tloušťka zdiva cca 1000 mm - Do jednotkové ceny nutné zohlednit veškerý technologický postup nutný k provedení |  | m | 92.631 |  | 0 | vlastní
105 | XRR.029.01 |  | Infuzní hydroizolační tlaková clona - šířka sloupu 3000 mm - Do jednotkové ceny nutné zohlednit veškerý technologický postup nutný k provedení |  | m | 12 |  | 0 | vlastní
| Výkaz výměr: |  | 3*4 |  |  | 12
106 | XRR.029.02 |  | Infuzní hydroizolační tlaková clona - šířka sloupu cca 2500 - Do jednotkové ceny nutné zohlednit veškerý technologický postup nutný k provedení |  | m | 10 |  | 0 | vlastní
| Výkaz výměr: |  | 2,5*4 |  |  | 10
|  |  | 2AD.1.2.04: Schodišťové konstrukce |  |  |  |  | 0
|  |  | 004: Vodorovné konstrukce |  |  |  |  | 0
|  |  | 0043: Schodišťové konstrukce a rampy |  |  |  |  | 0
107 | 430321515 |  | Schodišťová konstrukce a rampa ze ŽB tř. C 20/25 |  | m3 | 1.1277 |  | 0 | ÚRS 2016-II
| Výkaz výměr: |  | (5*0,15*5*0,3)/2*1,54 |  |  | 0.86625
|  |  | 0,15*0,3/2*5*1,54 |  |  | 0.17325
|  |  | 0,15*2*0,3*2/2*(2,52-1,54) |  |  | 0.0882
108 | 430361821 |  | Výztuž schodišťové konstrukce a rampy betonářskou ocelí 10 505 |  | t | 0.2595 |  | 0 | ÚRS 2016-II
| Výkaz výměr: |  | předpoklad výztuže 200 kg/m3 |  |  | 0
|  |  | 1,128*200/1000 |  |  | 0.2256
|  |  | rezerva na provázání výztuže 15%;0,15*0,226 |  |  | 0.0339
109 | 431351121 |  | Zřízení bednění podest schodišť a ramp přímočarých v do 4 m |  | m2 | 1.35 |  | 0 | ÚRS 2016-II
| Výkaz výměr: |  | (5*0,15*5*0,3/2)*2 |  |  | 1.125
|  |  | (5*0,15*0,3/2)*2 |  |  | 0.225
110 | 431351122 |  | Odstranění bednění podest schodišť a ramp přímočarých v do 4 m |  | m2 | 1.35 |  | 0 | ÚRS 2016-II
111 | 434351141 |  | Zřízení bednění stupňů přímočarých schodišť |  | m2 | 9.66 |  | 0 | ÚRS 2016-II
| Výkaz výměr: |  | 1,54*3 |  |  | 4.62
|  |  | 2,52*2 |  |  | 5.04
112 | 434351142 |  | Odstranění bednění stupňů přímočarých schodišť |  | m2 | 9.66 |  | 0 | ÚRS 2016-II
|  |  | 2AD.1.2.05: Podpěrné konstrukce |  |  |  |  | 0
|  |  | 009: Ostatní konstrukce a práce |  |  |  |  | 0
|  |  | 0094: Lešení a stavební výtahy |  |  |  |  | 0
113 | 948411121.RR01 |  | Zřízení podpěry dočasné kovové výšky do 12 m |  | t | 7.9318 |  | 0 | odvozeno ÚRS
| Výkaz výměr: |  | 343,369*1*23,1/1000 |  |  | 7.9318
0
114 | 948411221.RR01 |  | Odstranění podpěry dočasné kovové výšky do 12 m |  | t | 7.932 |  | 0 | odvozeno ÚRS
|  |  | 2AD.1.2.06: Překlady |  |  |  |  | 0
|  |  | 003: Svislé konstrukce |  |  |  |  | 0
|  |  | 0031: Zdi pozemních staveb |  |  |  |  | 0
115 | 317941121 |  | Osazování ocelových válcovaných nosníků na zdivu I, IE, U, UE nebo L do č 12 |  | t | 0.59041 |  | 0 | ÚRS 2016-II
| Výkaz výměr: |  | I160;11,6*17,90/1000 |  |  | 0.20764
|  |  | I140;(4,1+12,2+4,2)*14,40/1000 |  |  | 0.2952
|  |  | I100;(3,3+3+4,2)*8,34/1000 |  |  | 0.08757
116 | 13010712.RR01 |  | Ocel profilová I, v jakosti 11 375, h=100 mm - včetně antikorozního, protipožárního nátěru |  | t | 0.08889 |  | 0 | odvozeno ÚRS
| Výkaz výměr: |  | I100;(3,3+3+4,2)*8,34/1000 |  |  | 0.08757
|  |  | rezerva 15%;0,015*0,088 |  |  | 0.00132
117 | 13010716.RR01 |  | Ocel profilová I, v jakosti 11 375, h=140 mm - včetně antikorozního, protipožárního nátěru |  | t | 0.29962 |  | 0 | odvozeno ÚRS
| Výkaz výměr: |  | I140;(4,1+12,2+4,2)*14,40/1000 |  |  | 0.2952
|  |  | rezerva 15%;0,015*0,295 |  |  | 0.004425
118 | 13010718.RR01 |  | Ocel profilová I, v jakosti 11 375, h=160 mm - včetně antikorozního, protipožárního nátěru |  | t | 0.21076 |  | 0 | odvozeno ÚRS
| Výkaz výměr: |  | I160;11,6*17,90/1000 |  |  | 0.20764
|  |  | rezerva 15%;0,015*0,208 |  |  | 0.00312
|  |  | 0034: Stěny a příčky |  |  |  |  | 0
119 | 346481111 |  | Zaplentování rýh, potrubí, výklenků nebo nik ve stěnách rabicovým pletivem |  | m2 | 12.3743 |  | 0 | ÚRS 2016-II
| Výkaz výměr: |  | 4*I160;(0,16*2+0,976)*2,9 |  |  | 3.7584
|  |  | 3*I100;(0,1*2+0,556)*1,4 |  |  | 1.0584
|  |  | 4*I140;(0,14*2+0,59)*3,05 |  |  | 2.6535
|  |  | 2*I100;(0,1*2+0,54)*(1,5+1,65) |  |  | 2.331
|  |  | 2*I140;(0,14*2+0,34)*(2,1+2,05) |  |  | 2.573
|  |  | 004: Vodorovné konstrukce |  |  |  |  | 0
|  |  | 0041: Stropy a stropní konstrukce pozemních staveb |  |  |  |  | 0
120 | 413321515.RR01 |  | Zabetonování ocelových překladů |  | m3 | 2.0023 |  | 0 | odvozeno ÚRS
| Výkaz výměr: |  | 4*I160;(0,26*0,976)*2,9 |  |  | 0.7359
|  |  | 3*I100;(0,2*0,556)*1,4 |  |  | 0.15568
|  |  | 4*I140;(0,24*0,59)*3,05 |  |  | 0.43188
|  |  | 2*I100;(0,2*0,54)*(1,5+1,65) |  |  | 0.3402
|  |  | 2*I140;(0,24*0,34)*(2,1+2,05) |  |  | 0.33864
0
121 | 413351107 |  | Zřízení bednění nosníků bez podpěrné konstrukce |  | m2 | 15.3043 |  | 0 | ÚRS 2016-II
| Výkaz výměr: |  | 4*I160;(0,26*2+0,976)*2,9 |  |  | 4.3384
|  |  | 3*I100;(0,2*2+0,556)*1,4 |  |  | 1.3384
|  |  | 4*I140;(0,24*2+0,59)*3,05 |  |  | 3.2635
|  |  | 2*I100;(0,2*2+0,54)*(1,5+1,65) |  |  | 2.961
|  |  | 2*I140;(0,24*2+0,34)*(2,1+2,05) |  |  | 3.403
0
122 | 413351108 |  | Odstranění bednění nosníků bez podpěrné konstrukce |  | m2 | 15.304 |  | 0 | ÚRS 2016-II
123 | 413351215 |  | Zřízení podpěrné konstrukce nosníků v do 4 m pro zatížení do 20 kPa |  | m2 | 8.5203 |  | 0 | ÚRS 2016-II
| Výkaz výměr: |  | 4*I160;(0,976)*2,9 |  |  | 2.8304
|  |  | 3*I100;(0,556)*1,4 |  |  | 0.7784
|  |  | 4*I140;(0,59)*3,05 |  |  | 1.7995
|  |  | 2*I100;(0,54)*(1,5+1,65) |  |  | 1.701
|  |  | 2*I140;(0,34)*(2,1+2,05) |  |  | 1.411
124 | 413351216 |  | Odstranění podpěrné konstrukce nosníků v do 4 m pro zatížení do 20 kPa |  | m2 | 8.52 |  | 0 | ÚRS 2016-II
|  |  | 009: Ostatní konstrukce a práce |  |  |  |  | 0
|  |  | 0096: Bourání konstrukcí |  |  |  |  | 0
125 | 964011211.RR01 |  | Vybourání stávajících otvorů pro překlady včetně odstranění stávajících překladů |  | m3 | 2.0023 |  | 0 | odvozeno ÚRS
| Výkaz výměr: |  | 4*I160;(0,26*0,976)*2,9 |  |  | 0.7359
|  |  | 3*I100;(0,2*0,556)*1,4 |  |  | 0.15568
|  |  | 4*I140;(0,24*0,59)*3,05 |  |  | 0.43188
|  |  | 2*I100;(0,2*0,54)*(1,5+1,65) |  |  | 0.3402
|  |  | 2*I140;(0,24*0,34)*(2,1+2,05) |  |  | 0.33864
|  |  | 2AD.1.3: Požárně bezpečnostní řešení |  |  |  |  | 0
|  |  | 2AD.1.3.01: Požárně bezpečnostní řešení |  |  |  |  | 0
|  |  | PBŘ: Požárně bezpečnostní řešení |  |  |  |  | 0
|  |  | PBŘ: Požárně bezpečnostní řešení |  |  |  |  | 0
126 | XRR.040 |  | D+M hasící přístroj - PHP s hasicí schopností 34 A / přenosný hasící přístroj práškový, včetně kotvení na stěnu |  | kus | 3 |  | 0 | vlastní
|  |  | 2AD.1.4: Technické zařízení budov |  |  |  |  | 0
|  |  | 2AD.1.4.01: Zdravotně technická instalace |  |  |  |  | 0
|  |  | AD.1.4.01.01: Vnitřní kanalizace |  |  |  |  | 0
|  |  | AD.1.4.01.01.01: Zemní práce |  |  |  |  | 0
127 | 132202201 |  | Hloubení rýh přes 600 do 2000 mm ručním nebo pneum. nářadím v soudr. hor. č. 3 |  | m3 | 35.2 |  | 0 | ÚRS 2016-II
128 | 175101101 |  | obsypání potrubí bez prohození zeminy z hor. tř.1 až 4 uloženým 3m od kraje výkopu |  | m3 | 26.4 |  | 0 | ÚRS 2016-II
129 | 583373303 |  | Štěrkopísek frakce 0-8 |  | t | 17.6 |  | 0 | ÚRS 2016-II
130 | 162701105 |  | vodorovné přemístění do 10000 m výkopku/sypaniny z horniny tř. 1-4 |  | m3 | 8.8 |  | 0 | ÚRS 2016-II
131 | 174101101 |  | Zásyp jam, šachet, rýh nebo kolem objektů sypaninou se zhutněním |  | m3 | 26.4 |  | 0 | ÚRS 2016-II
|  |  | AD.1.4.01.01.02: Vnitřní kanalizace |  |  |  |  | 0
132 | 721174043 |  | Potrubí kanalizační z PP odpadní systém HT 50 |  | m | 2 |  | 0 | ÚRS 2016-II
133 | 721174044 |  | Potrubí kanalizační z PP odpadní systém HT 70 |  | m | 8 |  | 0 | ÚRS 2016-II
134 | 721174045 |  | potrubí kanalizační z PP odpadní systém HT 100 |  | m | 8 |  | 0 | ÚRS 2016-II
135 | 721173402 |  | potrubí kanalizační plastové svodné systém KG 125 |  | m | 3 |  | 0 | ÚRS 2016-II
136 | AD.1.4.01.01.02_001 |  | Dvorní vpust DN 100 |  | ks | 1 |  | 0 | vlastní
137 | 721290111 |  | zkouška těsnosti kanalizace vodou |  | m | 21 |  | 0 | ÚRS 2016-II
|  |  | AD.1.4.01.02: Vnitřní vodovod |  |  |  |  | 0
|  |  | AD.1.4.01.02.01: Izolace tepelné |  |  |  |  | 0
138 | 713463131 |  | montáž izolace tepelné , tl. Izolace do 25 mm |  | m | 11 |  | 0 | ÚRS 2016-II
139 | 28377051 |  | izolace potrubí 32 x 9 |  | m | 8 |  | 0 | ÚRS 2016-II
140 | 28377117 |  | izolace potrubí 42x9 |  | m | 4 |  | 0 | ÚRS 2016-II
|  |  | AD.1.4.01.02.02: Vnitřní vodovod |  |  |  |  | 0
141 | 722174002 |  | potrubí vodovodní plastové PPR svar polyfuze PN 16 D20x2,8 |  | m | 3 |  | 0 | ÚRS 2016-II
142 | 722174004 |  | potrubí vodovodní plastové PPR svar polyfuze PN 16 D32 x 4,4 |  | m | 4 |  | 0 | ÚRS 2016-II
143 | 722174005 |  | potrubí vodovodní plastové PPR svar polyfuze PN 16 D40 x 5,5 |  | m | 4 |  | 0 | ÚRS 2016-II
144 | 722174022 |  | potrubí vodovodní plastové PPR svar polyfuze PN 20 - D20 x 3,4 |  | m | 8 |  | 0 | ÚRS 2016-II
145 | 722174024 |  | potrubí vodovodní plastové PPR svar polyfuze PN 20 - 32x5,4 |  | m | 4 |  | 0 | ÚRS 2016-II
146 | 55111992 |  | ventil rohový s filtrem D 1/2" |  | ks | 4 |  | 0 | ÚRS 2016-II
|  |  | AD.1.4.01.02.03: Zařizovací předměty |  |  |  |  | 0
147 | 725821326.RR01 |  | baterie dřezová stojánková páková |  | ks | 2 |  | 0 | odvozeno ÚRS
|  |  | AD.1.4.01.03: Ostatní |  |  |  |  | 0
|  |  | AD.1.4.01.03.01: Ostatní |  |  |  |  | 0
148 | AD.1.4.01.03.01_001 |  | Potřebné revize a zkoušky |  | ks | 1 |  | 0 | vlastní
149 | AD.1.4.01.03.01_002 |  | Stavební přípomoce |  | ks | 1 |  | 0 | vlastní
150 | AD.1.4.01.03.01_003 |  | Drobný montážní materiál |  | ks | 1 |  | 0 | vlastní
|  |  | 2AD.1.4.02: Vzduchotechnika |  |  |  |  | 0
|  |  | AD.1.4.02.01: zař.č.5 - market |  |  |  |  | 0
|  |  | AD.1.4.02.01.: zař.č.5 - market |  |  |  |  | 0
151 | AD.1.4.02.01_001 | 5.4 | velkoplošná mřížka - 500x800 prov. AL |  | ks | 1 |  | 0 | vlastní
152 | AD.1.4.02.01_002 | 5.6 | čtyřhranné VZT potrubí sk.I z ocel. pozink.plechu vč. tvar. kusů, VP, nástavců a regul.plechů do - obvodu ( % tvarovek, bm: 60%, 2630 m) |  | m2 | 3 |  | 0 | vlastní
153 | AD.1.4.02.01_003 |  | izolace protipožární - tl.4-6cm, odolnost 30-minut ve složení např. : desky z miner. plsti, - jednostranně Al fólie, provedení na trny, spoje přelepeny Al páskou š=75mm |  | m2 | 4 |  | 0 | vlastní
154 | AD.1.4.02.01_004 |  | Stavební přípomoce |  | ks | 1 |  | 0 | vlastní
155 | AD.1.4.02.01_005 |  | Potřebné zkoušky a revize |  | ks | 1 |  | 0 | vlastní
156 | AD.1.4.02.01_006 |  | Drobný instalační materiál |  | ks | 1 |  | 0 | vlastní
|  |  | 2AD.1.4.03: Ústřední vytápění |  |  |  |  | 0
|  |  | AD.1.4.03.01: Potrubí |  |  |  |  | 0
|  |  | AD.1.4.03.01.: Potrubí |  |  |  |  | 0
157 | AD.1.4.03.01_001 |  | Potrubí z ocelových trubek černých, vč.kolen, ohybů,závěsů a pomocného materiálu DN 15 |  | m | 75 |  | 0 | vlastní
158 | AD.1.4.03.01_002 |  | Potrubí z ocelových trubek černých, vč.kolen, ohybů,závěsů a pomocného materiálu DN 20 |  | m | 45 |  | 0 | vlastní
159 | AD.1.4.03.01_003 |  | Potrubí z ocelových trubek černých, vč.kolen, ohybů,závěsů a pomocného materiálu DN 32 |  | m | 10 |  | 0 | vlastní
|  |  | AD.1.4.03.02: Doplňkové konstrukce |  |  |  |  | 0
|  |  | AD.1.4.03.02.: Doplňkové konstrukce |  |  |  |  | 0
160 | AD.1.4.03.02_001 |  | Ocelové profily pro doplňkové konstrukce - včetně antikorozního, protipožárního nátěru |  | kg | 25 |  | 0 | vlastní
|  |  | AD.1.4.03.03: Nátěry a izolace |  |  |  |  | 0
|  |  | AD.1.4.03.03.: Nátěry a izolace |  |  |  |  | 0
161 | AD.1.4.03.03_001 |  | Nátěr potrubí pod izolaci - základní DN 10 - 32 |  | m | 130 |  | 0 | vlastní
162 | AD.1.4.03.03_005 |  | Tepelné izolace potrubí hadicemi tl. 10 DN 15 |  | m | 65 |  | 0 | vlastní
163 | AD.1.4.03.03_006 |  | Tepelné izolace potrubí hadicemi tl. 10 DN 20 |  | m | 45 |  | 0 | vlastní
164 | AD.1.4.03.03_007 |  | Tepelné izolace potrubí hadicemi tl. 15 DN 32 |  | m | 10 |  | 0 | vlastní
|  |  | AD.1.4.03.04: Otopná tělesa |  |  |  |  | 0
|  |  | AD.1.4.03.04.: Otopná tělesa |  |  |  |  | 0
165 | AD.1.4.03.04_001 |  | Registr z ocelových žebrových rour např. 57 / 2,5 / 137 mm s rohovým kohoutem s - termoregulační hlavicí, regulačním a uzavíracím šroubením rohovým a odvzdušňovacím ventilem 2 x / 1,5 m |  | ks | 7 |  | 0 | vlastní
|  |  | AD.1.4.03.05: Ostatní |  |  |  |  | 0
|  |  | AD.1.4.03.05.: Ostatní |  |  |  |  | 0
166 | AD.1.4.03.05_001 |  | Stavební přípomoce |  | ks | 1 |  | 0 | vlastní
167 | AD.1.4.03.05_006 |  | Vyregulování ventilů termostatického ovládání |  | ks | 6 |  | 0 | vlastní
168 | AD.1.4.03.05_008 |  | Tlaková zkouška potrubí DN 10 - DN 32 |  | m | 130 |  | 0 | vlastní
169 | AD.1.4.03.05_009 |  | Topná zkouška |  | ks | 1 |  | 0 | vlastní
|  |  | 2AD.1.4.04: Silnoproud |  |  |  |  | 0
|  |  | AD.1.4.04.01: Specifikace Rozvaděč R01 Market |  |  |  |  | 0
|  |  | AD.1.4.04.01.01: Specifikace Rozvaděč R01 Market |  |  |  |  | 0
170 | AD.1.4.04.01.01_001 |  | Oceloplechová rozvodnice s dveřmi, zapuštěná, pro 3 řady přístrojů, IP30/00,rozměry:šxvxhl(mm) - 600x650x150 RZB-3N72-B Rozvodnice |  | Ks | 1 |  | 0 | vlastní
171 | AD.1.4.04.01.01_002 |  | RNB-3N72-B Rozvodnice |  | Ks | 1 |  | 0 | vlastní
172 | AD.1.4.04.01.01_003 |  | LPN-10B-1 Jistič |  | Ks | 12 |  | 0 | vlastní
173 | AD.1.4.04.01.01_004 |  | LPN-16B-1 Jistič |  | Ks | 3 |  | 0 | vlastní
174 | AD.1.4.04.01.01_005 |  | OLI-16B-1N-030AC Proudový chránič s nadproudovou ochranou |  | Ks | 6 |  | 0 | vlastní
|  |  | AD.1.4.04.02: Elektromontáže |  |  |  |  | 0
|  |  | AD.1.4.04.02.01: SPÍNAČ, PŘEPÍNAČ KOMPLETNÍ |  |  |  |  | 0
175 | AD.1.4.04.02.01_001 |  | Spínač jednopólový; řazení 1; b. jasně bílá, vč.rámečku a klapky |  | ks | 7 |  | 0 | vlastní
|  |  | AD.1.4.04.02.02: ZÁSUVKA NN KOMPLETNÍ |  |  |  |  | 0
176 | AD.1.4.04.02.02_001 |  | Zásuvka jednonásobná, s ochranným kolíkem; b. jasně bílá |  | ks | 12 |  | 0 | vlastní
|  |  | AD.1.4.04.02.03: ZÁSUVKA PRŮMYSLOVÁ, IP 44, IP 67 |  |  |  |  | 0
177 | AD.1.4.04.02.03_001 |  | Zásuvka průmyslová, nástěnná montáž; řazení 3P+N+PE; IP 67, 16 A |  | ks | 1 |  | 0 | vlastní
|  |  | AD.1.4.04.02.04: ZÁSUVKA NN KOMPLETNÍ, IP 44 |  |  |  |  | 0
178 | AD.1.4.04.02.04_001 |  | Zásuvka jednonásobná IP 44, s ochranným kolíkem, s clonkami, s víčkem; b. bílá |  | ks | 5 |  | 0 | vlastní
|  |  | AD.1.4.04.02.05: KRABICE |  |  |  |  | 0
179 | AD.1.4.04.02.05_001 |  | Krabice instalační univerzální, zapuštěná montáž |  | ks | 20 |  | 0 | vlastní
180 | AD.1.4.04.02.05_002 |  | KU 68-1901 KRABICE UNIVERZÁLNÍ |  | ks | 15 |  | 0 | vlastní
181 | AD.1.4.04.02.05_003 |  | KR 97/5 KRABICE ROZVODNÁ |  | ks | 20 |  | 0 | vlastní
|  |  | AD.1.4.04.03: Elektromontáže kabely |  |  |  |  | 0
|  |  | AD.1.4.04.03.01: KABEL SILOVÝ,IZOLACE PVC |  |  |  |  | 0
182 | AD.1.4.04.03.01_001 |  | CYKY 5Cx10 mm2, pevně |  | m | 50 |  | 0 | vlastní
|  |  | AD.1.4.04.03.02: KABEL SILOVÝ,IZOLACE PVC |  |  |  |  | 0
183 | AD.1.4.04.03.02_001 |  | CYKY O 2x1.5 mm2, pod omítkou |  | m | 280 |  | 0 | vlastní
184 | AD.1.4.04.03.02_002 |  | CYKY J 3x1.5 mm2, pod omítkou |  | m | 450 |  | 0 | vlastní
185 | AD.1.4.04.03.02_003 |  | CYKY J 5x1.5 mm2, pod omítkou |  | m | 30 |  | 0 | vlastní
186 | AD.1.4.04.03.02_004 |  | CYKY J 3x2.5 mm2, pod omítkou |  | m | 250 |  | 0 | vlastní
187 | AD.1.4.04.03.02_005 |  | CYKY J 5x2.5 mm2, pod omítkou |  | m | 50 |  | 0 | vlastní
|  |  | AD.1.4.04.03.03: VODIČ JEDNOŽILOVÝ, IZOLACE PVC |  |  |  |  | 0
188 | AD.1.4.04.03.03_001 |  | CY 4 mm2,z/Ž, pod omítkou |  | m | 40 |  | 0 | vlastní
189 | AD.1.4.04.03.03_002 |  | CYY 6 , pevně |  | m | 20 |  | 0 | vlastní
190 | AD.1.4.04.03.03_003 |  | CYY 10 , pevně |  | m | 20 |  | 0 | vlastní
|  |  | AD.1.4.04.03.04: VYSEKANI RYH VE ZDIVU CIHELNEM - HLOUBKA 30mm |  |  |  |  | 0
191 | AD.1.4.04.03.04_001 |  | Sire 30 mm |  | m | 60 |  | 0 | vlastní
192 | AD.1.4.04.03.04_002 |  | Sire 70 mm |  | m | 30 |  | 0 | vlastní
|  |  | AD.1.4.04.03.05: LIŠTY, ŽLABY, TRUBKY, MATKY |  |  |  |  | 0
193 | AD.1.4.04.03.04_003 |  | 40X15 LIŠTA VKLÁDACÍ (3m) vč.rohů,ohybů a odbočení |  | m | 60 |  | 0 | vlastní
194 | AD.1.4.04.03.04_004 |  | 60X40 LIŠTA HRANATÁ (3m) |  | m | 20 |  | 0 | vlastní
195 | AD.1.4.04.03.04_005 |  | 1420 TRUBKA OHEBNÁ - 20 320N |  | m | 120 |  | 0 | vlastní
196 | AD.1.4.04.03.04_006 |  | 1432 TRUBKA OHEBNÁ - 32 320N |  | m | 120 |  | 0 | vlastní
|  |  | AD.1.4.04.03.06: Montáž svítidel zářivkových |  |  |  |  | 0
197 | AD.1.4.04.03.05_001 |  | Montáž svítidel zářivkových se zapojením vodičů bytových nebo do spol.místností stropních vestavných - 2+1 zdroj |  | ks | 75 |  | 0 | vlastní
|  |  | AD.1.4.04.03.07: Ostatní |  |  |  |  | 0
198 | AD.1.4.04.03.04_007 |  | Stavební přípomoce |  | ks | 1 |  | 0 | vlastní
199 | AD.1.4.04.03.04_008 |  | Drobný instalační materiál |  | ks | 1 |  | 0 | vlastní
200 | AD.1.4.04.03.06_001 |  | Revizni technik včetně revizní zprávy |  | ks | 1 |  | 0 | vlastní
|  |  | AD.1.4.04.04: Specifikace SVÍTIDLA 1.PP |  |  |  |  | 0
|  |  | AD.1.4.04.04.01: Specifikace SVÍTIDLA 1.PP |  |  |  |  | 0
201 | AD.1.4.04.04.01_001 |  | stropní svítidlo - podrobný popis viz. kniha svítidel položka A |  | ks | 16 |  | 0 | vlastní
202 | AD.1.4.04.04.01_002 |  | zemní svítidlo stmívatelné - podrobný popis viz. kniha svítidel položka B |  | ks | 64 |  | 0 | vlastní
203 | AD.1.4.04.04.01_003 |  | montážní box - podrobný popis viz. kniha svítidel položka B |  | ks | 64 |  | 0 | vlastní
204 | AD.1.4.04.04.01_004 |  | napaječ LED - podrobný popis viz. kniha svítidel položka B |  | ks | 64 |  | 0 | vlastní
205 | AD.1.4.04.04.01_005 |  | stropní svítidlo LED - podrobný popis viz. kniha svítidel položka F |  | ks | 1 |  | 0 | vlastní
|  |  | AD.1.4.04.04.02: Nouzové osvětlení s monitorováním 1.PP |  |  |  |  | 0
206 | AD.1.4.04.04.02_001 |  | nouzové svítidlo LED - podrobný popis viz. kniha svítidel položka N |  | ks | 2 |  | 0 | vlastní
207 | AD.1.4.04.04.02_002 |  | nouzové svítidlo LED - podrobný popis viz. kniha svítidel položka N1 |  | ks | 1 |  | 0 | vlastní
|  |  | 2AD.1.4.05: Slaboproud |  |  |  |  | 0
|  |  | AD.1.4.05.01: EZS elektronický zabezpečovací systém |  |  |  |  | 0
|  |  | AD.1.4.05.01.: EZS elektronický zabezpečovací systém |  |  |  |  | 0
208 | AD.1.4.05.01_001 |  | Koncentrátor v plastovém krytu pro 8 zón a 4 PGM výstupy |  | ks | 2 |  | 0 | vlastní
209 | AD.1.4.05.01_002 |  | krabice propojovací, sabotážní kontakt, 8+2, šroubovací, stupeň II., |  | ks | 16 |  | 0 | vlastní
210 | AD.1.4.05.01_003 |  | magnetický kontakt, polarizovaný, s pracovní mezerou 11mm, stupeň II. |  | ks | 19 |  | 0 | vlastní
211 | AD.1.4.05.01_004 |  | PIR detektor s půlkulovou čočkou a dosahem 12m včetně držáku |  | ks | 4 |  | 0 | vlastní
212 | AD.1.4.05.01_005 |  | tísňový hlásič, NO/NC kontakt plast se signalizací paměti poplachu |  | ks | 1 |  | 0 | vlastní
213 | AD.1.4.05.01_006 |  | kabel sběrnicový, stíněný, F/UTP Cat.5e 4x2x0,4 |  | m | 30 |  | 0 | vlastní
214 | AD.1.4.05.01_007 |  | kabel napájecí, stíněný, 2x2,5mm2 |  | m | 30 |  | 0 | vlastní
215 | AD.1.4.05.01_008 |  | kabel stíněný, nízkofrekvenční, drát, 10x2x0,5mm2, |  | m | 30 |  | 0 | vlastní
216 | AD.1.4.05.01_009 |  | kabel stíněný, nízkofrekvenční, lanko, 10x 0,22mm2 + 2x 0,75mm2, vně.prům 6,3mm |  | m | 175 |  | 0 | vlastní
217 | AD.1.4.05.01_010 |  | kabel stíněný, nízkofrekvenční, lanko, 6x 0,22mm2 + 2x 0,75mm2, vně.prům 5mm |  | m | 60 |  | 0 | vlastní
218 | AD.1.4.05.01_011 |  | trubka elektroinstalační pevná, bezhalogenová, průměr vnější 20mm, 320N |  | m | 100 |  | 0 | vlastní
219 | AD.1.4.05.01_012 |  | trubka elektroinstalační pevná, bezhalogenová, průměr vnější 32mm, 320N |  | m | 25 |  | 0 | vlastní
220 | AD.1.4.05.01_013 |  | příchytky, průměr vnější 20mm |  | m | 100 |  | 0 | vlastní
221 | AD.1.4.05.01_014 |  | spojky, průměr vnější 20mm |  | m | 25 |  | 0 | vlastní
222 | AD.1.4.05.01_015 |  | příchytky, průměr vnější 32mm |  | m | 25 |  | 0 | vlastní
223 | AD.1.4.05.01_016 |  | spojky, průměr vnější 32mm |  | m | 10 |  | 0 | vlastní
224 | AD.1.4.05.01_017 |  | trubka elektroinstalační ohebná, UV stabilní, bezhalogenová, průměr vnější 21,1mm, 320N |  | m | 100 |  | 0 | vlastní
225 | AD.1.4.05.01_018 |  | příchytky, průměr vnější 21,1mm |  | m | 100 |  | 0 | vlastní
226 | AD.1.4.05.01_019 |  | spojky, průměr vnější 21,1mm |  | m | 10 |  | 0 | vlastní
227 | AD.1.4.05.01_020 |  | kotvící materiál |  | ks | 500 |  | 0 | vlastní
228 | AD.1.4.05.01_021 |  | krabice instalační KP68 |  | ks | 16 |  | 0 | vlastní
229 | AD.1.4.05.01_022 |  | spojovací materiál, svorky, svorkovnice, izolace, pásky, apod. |  | ks | 100 |  | 0 | vlastní
230 | AD.1.4.05.01_023 |  | montáž kabelových tras, pod omítkou a na omítce |  | ks | 1 |  | 0 | vlastní
231 | AD.1.4.05.01_024 |  | montáž prvků a zřízení systému |  | ks | 1 |  | 0 | vlastní
232 | AD.1.4.05.01_025 |  | zaškolení obsluhy |  | ks | 1 |  | 0 | vlastní
233 | AD.1.4.05.01_026 |  | nastavení, funkční zkouška systému |  | ks | 1 |  | 0 | vlastní
234 | AD.1.4.05.01_027 |  | revize systému |  | ks | 1 |  | 0 | vlastní
235 | AD.1.4.05.01_028 |  | stavební přípomoce |  | ks | 1 |  | 0 | vlastní
|  |  | AD.1.4.05.02: DST strukturovaná kabeláž-kabelové trasy uvnitř objektu |  |  |  |  | 0
|  |  | AD.1.4.05.02.: DST strukturovaná kabeláž-kabelové trasy uvnitř objektu |  |  |  |  | 0
236 | AD.1.4.05.02_001 |  | zásuvka 2xRJ45, Cat5a kompletní, datová připojení |  | ks | 1 |  | 0 | vlastní
237 | AD.1.4.05.02_002 |  | krabice instalační KP68 |  | ks | 1 |  | 0 | vlastní
238 | AD.1.4.05.02_003 |  | trubka elektroinstalační ohebná, UV stabilní, bezhalogenová, průměr vnější 21,1mm, 320N |  | m | 20 |  | 0 | vlastní
239 | AD.1.4.05.02_004 |  | kotvící materiál |  | ks | 25 |  | 0 | vlastní
240 | AD.1.4.05.02_005 |  | spojovací materiál, svorky, svorkovnice, izolace, pásky, apod. |  | ks | 25 |  | 0 | vlastní
241 | AD.1.4.05.02_006 |  | instalace kabelových tras |  | ks | 1 |  | 0 | vlastní
242 | AD.1.4.05.02_007 |  | osazení a zapojení zásuvek |  | ks | 1 |  | 0 | vlastní
243 | AD.1.4.05.02_008 |  | měření strukturované kabeláže, zápis tisk+CD |  | ks | 1 |  | 0 | vlastní
244 | AD.1.4.05.02_009 |  | stavební přípomoce |  | ks | 1 |  | 0 | vlastní
|  |  | AD.1.4.05.03: STA společná televizní anténa |  |  |  |  | 0
|  |  | AD.1.4.05.03.: STA společná televizní anténa |  |  |  |  | 0
245 | AD.1.4.05.03_001 |  | zásuvka televizní, koncová R+TV, kompletní |  | ks | 1 |  | 0 | vlastní
246 | AD.1.4.05.03_002 |  | krabice instalační KP68 |  | ks | 1 |  | 0 | vlastní
247 | AD.1.4.05.03_003 |  | krabice instalační, na povrch, LK80x28T |  | ks | 1 |  | 0 | vlastní
248 | AD.1.4.05.03_004 |  | trubka elektroinstalační ohebná, UV stabilní, bezhalogenová, průměr vnější 21,1mm, 320N |  | m | 25 |  | 0 | vlastní
249 | AD.1.4.05.03_005 |  | kotvící materiál |  | ks | 10 |  | 0 | vlastní
250 | AD.1.4.05.03_006 |  | spojovací materiál, svorky, svorkovnice, izolace, pásky, apod. |  | ks | 10 |  | 0 | vlastní
251 | AD.1.4.05.03_007 |  | instalace kabelových tras |  | ks | 1 |  | 0 | vlastní
252 | AD.1.4.05.03_008 |  | osazení a zapojení zásuvek |  | ks | 1 |  | 0 | vlastní
253 | AD.1.4.05.03_009 |  | stavební přípomoce |  | ks | 1 |  | 0 | vlastní
254 | AD.1.4.05.03_010 |  | revize systému |  | ks | 1 |  | 0 | vlastní
255 |  |  | neobsazno
256 |  |  | neobsazeno
257 |  |  | neobsazeno
258 |  |  | neobsazeno
259 | AD.1.4.05.04_005 |  | propojovací kabel 2x4 |  | m | 75 |  | 0 | vlastní
260 | AD.1.4.05.04_006 |  | Kabel CYKY3Jx1,5 |  | m | 25 |  | 0 | vlastní
261 | AD.1.4.05.04_007 |  | krabice propojovací 110x110x36, svorkovnice keramická |  | ks | 7 |  | 0 | vlastní
262 | AD.1.4.05.04_008 |  | trubka elektroinstalační ohebná, UV stabilní, bezhalogenová, průměr vnější 21,1mm, 320N |  | m | 70 |  | 0 | vlastní
263 | AD.1.4.05.04_009 |  | trubka elektroinstalační pevná, bezhalogenová, průměr vnější 20mm, 320N |  | m | 50 |  | 0 | vlastní
264 | AD.1.4.05.04_010 |  | příchytky, průměr vnější 21,1mm |  | m | 50 |  | 0 | vlastní
265 | AD.1.4.05.04_011 |  | montáž kabelových tras |  | ks | 1 |  | 0 | vlastní
266 | AD.1.4.05.04_012 |  | montáž a zapojení zařízení |  | ks | 1 |  | 0 | vlastní
267 | AD.1.4.05.04_013 |  | zaškolení obsluhy |  | ks | 1 |  | 0 | vlastní
268 | AD.1.4.05.04_014 |  | nastavení, funkční zkouška systému |  | ks | 3 |  | 0 | vlastní
269 |  |  | neobsazeno
270 |  |  | neobsazeno
271 |  |  | neobsazeno
272 | AD.1.4.05.05_004 |  | krabice koncová u kamery, 170x170x65mm |  | ks | 3 |  | 0 | vlastní
273 | AD.1.4.05.05_005 |  | přepěťová ochrana 10/100M Ethernet + PoE A/B nebo HIPoE(max.90W), dvoustupňové - provedení, galvanicky izolovaná svorka PE, rychlá montáž, instalace na rovný podklad nebo DIN35, |  | ks | 3 |  | 0 | vlastní
274 | AD.1.4.05.05_006 |  | trubka elektroinstalační ohebná, UV stabilní, bezhalogenová, průměr vnější 21,1mm, 320N |  | m | 50 |  | 0 | vlastní
275 | AD.1.4.05.05_007 |  | kotvící materiál do cihel, betonu |  | ks | 15 |  | 0 | vlastní
276 | AD.1.4.05.05_008 |  | spojovací materiál, svorky, svorkovnice, izolace, pásky, apod. |  | ks | 25 |  | 0 | vlastní
277 | AD.1.4.05.05_009 |  | montáž kabelových tras |  | ks | 1 |  | 0 | vlastní
278 | AD.1.4.05.05_010 |  | zapojení a měření metalických připojení |  | ks | 1 |  | 0 | vlastní
279 | AD.1.4.05.05_011 |  | montáž a zapojení zařízení |  | ks | 1 |  | 0 | vlastní
280 | AD.1.4.05.05_012 |  | zaškolení obsluhy |  | ks | 1 |  | 0 | vlastní
281 | AD.1.4.05.05_013 |  | nastavení, funkční zkouška systému |  | ks | 1 |  | 0 | vlastní
|  |  | AD.1.4.05.06: protipožární ucpávky prostupů |  |  |  |  | 0
|  |  | AD.1.4.05.06.: protipožární ucpávky prostupů |  |  |  |  | 0
282 | AD.1.4.05.06_001 |  | normovaný materiál protipožárních ucpávek |  | m3 | 0.5 |  | 0 | vlastní
283 | AD.1.4.05.06_002 |  | normovaný materiál a montáž protipožárních ucpávek, povrchová úprava |  | ks | 2 |  | 0 | vlastní
|  |  | 2AD.1.4.06: EPS |  |  |  |  | 0
|  |  | AD.1.4.06.01: EPS elektronický požární systém |  |  |  |  | 0
|  |  | AD.1.4.06.01.: EPS elektronický požární systém |  |  |  |  | 0
284 | AD.1.4.06.01_001 |  | Vstupní/výstupní prvek s izolátorem, 1xIN/OUT v krabici |  | ks | 1 |  | 0 | vlastní
285 | AD.1.4.06.01_002 |  | Hlásič kouře optický adresovatelný |  | ks | 1 |  | 0 | vlastní
286 | AD.1.4.06.01_003 |  | Zásuvka pro adresovatelné a interaktivní hlásiče |  | ks | 1 |  | 0 | vlastní
287 | AD.1.4.06.01_004 |  | Hlásič tlačítkový adresovatelný |  | ks | 3 |  | 0 | vlastní
288 | AD.1.4.06.01_005 |  | Hlásič kouře lineární interaktivní P+V, univerzální, IP 40 |  | ks | 1 |  | 0 | vlastní
289 | AD.1.4.06.01_006 |  | Požární siréna, 9-28Vss, 102 dB, odbě 16mA/24V, IP 65, nízká patice, rudá |  | ks | 1 |  | 0 | vlastní
290 | AD.1.4.06.01_007 |  | LED maják, 9-28Vss,6mA/24V,1Hz,červená LED čočka, bílý nízký |  | ks | 1 |  | 0 | vlastní
291 | AD.1.4.06.01_008 |  | 8110-PO6, 117x117x58, krabice IP54 |  | ks | 1 |  | 0 | vlastní
292 | AD.1.4.06.01_009 |  | Bezhalogenový nízkofrekvenční sdělovací kabel 2x2x0.8; B2ca_s1_d1 |  | m | 20 |  | 0 | vlastní
293 | AD.1.4.06.01_010 |  | JB-Y(St)-Y 2x2x0,8, kabel požární |  | m | 125 |  | 0 | vlastní
294 | AD.1.4.06.01_011 |  | kovová příchytka na stěnu nebo strop, funkční při požáru, normová, rozteč 0,3m |  | ks | 70 |  | 0 | vlastní
295 | AD.1.4.06.01_012 |  | kotvící materiál pro příchytky funkční při požáru, normované |  | ks | 70 |  | 0 | vlastní
296 | AD.1.4.06.01_013 |  | trubka elektroinstalační pevná, bezhalogenová, průměr vnější 20mm, 320N |  | m | 120 |  | 0 | vlastní
297 | AD.1.4.06.01_014 |  | příchytky, průměr vnější 20mm |  | m | 120 |  | 0 | vlastní
298 | AD.1.4.06.01_015 |  | spojky, průměr vnější 20mm |  | m | 40 |  | 0 | vlastní
299 | AD.1.4.06.01_016 |  | kotvící materiál do cihel, betonu |  | ks | 50 |  | 0 | vlastní
300 | AD.1.4.06.01_017 |  | spojovací materiál, svorky, svorkovnice, izolace, pásky, apod. |  | ks | 100 |  | 0 | vlastní
301 | AD.1.4.06.01_018 |  | montáž kabeláže systému |  | ks | 1 |  | 0 | vlastní
302 | AD.1.4.06.01_019 |  | montáž a zapojení prvků systému |  | ks | 1 |  | 0 | vlastní
303 | AD.1.4.06.01_020 |  | nastavení, funkční zkouška systému |  | ks | 1 |  | 0 | vlastní
304 | AD.1.4.06.01_021 |  | revize systému |  | ks | 1 |  | 0 | vlastní
305 | AD.1.4.06.01_023 |  | Stavební přípomoce |  | ks | 1 |  | 0 | vlastní
|  |  | AD.1.4.06.02: protipožární ucpávky prostupů |  |  |  |  | 0
|  |  | AD.1.4.06.02.: protipožární ucpávky prostupů |  |  |  |  | 0
306 | AD.1.4.06.02_001 |  | normovaný materiál protipožárních ucpávek |  | m3 | 1 |  | 0 | vlastní
307 | AD.1.4.06.02_002 |  | normovaný materiál a montáž protipožárních ucpávek, povrchová úprava |  | ks | 3 |  | 0 | vlastní
|  |  | 2C: 2.NP komunitní centrum |  |  |  |  | 0
|  |  | 2CD.1.4: Technické zařízení budov |  |  |  |  | 0
|  |  | 2CD.1.4.04: Silnoproud |  |  |  |  | 0
|  |  | CD.1.4.04.01: Specifikace Rozvodnice R2.2 |  |  |  |  | 0
|  |  | CD.1.4.04.01.01: Specifikace Rozvodnice R2.2 |  |  |  |  | 0
308 | CD.1.4.04.01.01_001 |  | APN-63-3 Páčkový spínač |  | ks | 1 |  | 0 | vlastní
309 | CD.1.4.04.01.01_002 |  | LPN-10B-1 Jistič |  | ks | 6 |  | 0 | vlastní
310 | CD.1.4.04.01.01_003 |  | LPN-16B-1 Jistič |  | ks | 3 |  | 0 | vlastní
311 | CD.1.4.04.01.01_004 |  | LPN-25B-3 Jistič |  | ks | 1 |  | 0 | vlastní
312 | CD.1.4.04.01.01_005 |  | OLI-16B-1N-030AC Proudový chránič s nadproudovou ochranou |  | ks | 2 |  | 0 | vlastní
|  |  | CD.1.4.04.02: Specifikace Rozvodnice R2.3 |  |  |  |  | 0
|  |  | CD.1.4.04.02.01: Specifikace Rozvodnice R2.3 |  |  |  |  | 0
313 | CD.1.4.04.02.01_001 |  | Oceloplechová rozvodnice nástěnná, pro 2 řady přístrojů, IP30/00, rozměry:šxvxhl(mm) 530x450x150 - RNB-2N48-B Rozvodnice |  | ks | 1 |  | 0 | vlastní
314 | CD.1.4.04.02.01_002 |  | LPN-10B-1 Jistič |  | ks | 5 |  | 0 | vlastní
315 | CD.1.4.04.02.01_003 |  | LPN-16B-1 Jistič |  | ks | 3 |  | 0 | vlastní
316 | CD.1.4.04.02.01_004 |  | APN-32-3 Páčkový spínač |  | ks | 1 |  | 0 | vlastní
317 | CD.1.4.04.02.01_005 |  | OLI-16B-1N-030AC Proudový chránič s nadproudovou ochranou |  | ks | 2 |  | 0 | vlastní
|  |  | CD.1.4.04.03: Specifikace ROZVODNICE RNZ 5.NP |  |  |  |  | 0
|  |  | CD.1.4.04.03.01: Specifikace ROZVODNICE RNZ 5.NP |  |  |  |  | 0
318 | CD.1.4.04.03.01_001 |  | RNB-3N72-B Rozvodnice |  | ks | 1 |  | 0 | vlastní
319 | CD.1.4.04.03.01_002 |  | AST-125-3 Páčkový spínač |  | ks | 1 |  | 0 | vlastní
320 | CD.1.4.04.03.01_003 |  | LPN-4C-1 Jistič |  | ks | 1 |  | 0 | vlastní
321 | CD.1.4.04.03.01_004 |  | LPN-6C-3 Jistič |  | ks | 3 |  | 0 | vlastní
322 | CD.1.4.04.03.01_005 |  | LPN-10C-3 Jistič |  | ks | 3 |  | 0 | vlastní
323 | CD.1.4.04.03.01_006 |  | LPN-20C-3 Jistič |  | ks | 1 |  | 0 | vlastní
324 | CD.1.4.04.03.01_007 |  | LPN-32C-3 Jistič |  | ks | 1 |  | 0 | vlastní
325 | CD.1.4.04.03.01_008 |  | RSI-63-40-A230 Instalační stykač |  | ks | 2 |  | 0 | vlastní
|  |  | CD.1.4.04.04: Náhradní zdroj UPS |  |  |  |  | 0
|  |  | CD.1.4.04.04.01: Náhradní zdroj UPS |  |  |  |  | 0
326 | CD.1.4.04.04.01_001 |  | UPS - MAS 3BC360 40C65 60kVA/54kW, on-line zdroj, dvojitá konverze, doba záskoku 45min |  | ks | 1 |  | 0 | vlastní
|  |  | CD.1.4.04.05: Elektromontáže |  |  |  |  | 0
|  |  | CD.1.4.04.05.01: SPÍNAČ, PŘEPÍNAČ KOMPLETNÍ |  |  |  |  | 0
327 | CD.1.4.04.05.01_001 |  | Spínač jednopólový; řazení 1; b. jasně bílá, vč.rámečku a klapky |  | ks | 6 |  | 0 | vlastní
328 | CD.1.4.04.05.01_002 |  | Přepínač střídavý; řazení 6; b. jasně bílá |  | ks | 4 |  | 0 | vlastní
|  |  | CD.1.4.04.05.02: SPÍNAČ DO VLHKA V IZOL. IP44 |  |  |  |  | 0
329 | CD.1.4.04.05.02_001 |  | tlačítko ve skříni se signalizační doutnavkou |  | ks | 4 |  | 0 | vlastní
|  |  | CD.1.4.04.05.03: ZÁSUVKA NN KOMPLETNÍ |  |  |  |  | 0
330 | CD.1.4.04.05.03_001 |  | Zásuvka jednonásobná, s ochranným kolíkem; b. jasně bílá |  | ks | 12 |  | 0 | vlastní
|  |  | CD.1.4.04.05.04: ZÁSUVKA PRŮMYSLOVÁ, IP 44, IP 67 |  |  |  |  | 0
331 | CD.1.4.04.05.04_001 |  | Zásuvka průmyslová, nástěnná montáž; řazení 3P+N+PE; IP 67, 16 A |  | ks | 1 |  | 0 | vlastní
|  |  | CD.1.4.04.05.05: ZÁSUVKA NN KOMPLETNÍ, IP 44 |  |  |  |  | 0
332 | CD.1.4.04.05.05_001 |  | Zásuvka jednonásobná IP 44, s ochranným kolíkem, s clonkami, s víčkem; b. bílá |  | ks | 5 |  | 0 | vlastní
|  |  | CD.1.4.04.05.06: KRABICE |  |  |  |  | 0
333 | CD.1.4.04.05.06_001 |  | Krabice instalační univerzální, zapuštěná montáž |  | ks | 25 |  | 0 | vlastní
334 | CD.1.4.04.05.06_002 |  | KU 68-1901 KRABICE UNIVERZÁLNÍ |  | ks | 15 |  | 0 | vlastní
335 | CD.1.4.04.05.06_003 |  | KR 97/5 KRABICE ROZVODNÁ |  | ks | 20 |  | 0 | vlastní
|  |  | CD.1.4.04.06: Elektromontáže kabely |  |  |  |  | 0
|  |  | CD.1.4.04.06.01: KABEL SILOVÝ,IZOLACE PVC |  |  |  |  | 0
336 | CD.1.4.04.06.01_001 |  | CYKY-J 4x25 mm2 , pevně |  | m | 80 |  | 0 | vlastní
337 | CD.1.4.04.06.01_002 |  | CYKY J 5x10 mm2, |  | m | 50 |  | 0 | vlastní
|  |  | CD.1.4.04.06.02: KABEL SILOVÝ,IZOLACE PVC |  |  |  |  | 0
338 | CD.1.4.04.06.02_001 |  | CYKY O 2x1.5 mm2, pod omítkou |  | m | 80 |  | 0 | vlastní
339 | CD.1.4.04.06.02_002 |  | CYKY J 3x1.5 mm2, pod omítkou |  | m | 210 |  | 0 | vlastní
340 | CD.1.4.04.06.02_003 |  | CYKY J 3x2.5 mm2, pod omítkou |  | m | 210 |  | 0 | vlastní
|  |  | CD.1.4.04.06.03: VODIČ JEDNOŽILOVÝ, IZOLACE PVC |  |  |  |  | 0
341 | CD.1.4.04.06.03_001 |  | CY 4 mm2,z/Ž, pod omítkou |  | m | 40 |  | 0 | vlastní
342 | CD.1.4.04.06.03_002 |  | CYY 6 , pevně |  | m | 20 |  | 0 | vlastní
343 | CD.1.4.04.06.03_003 |  | CYY 10 , pevně |  | m | 20 |  | 0 | vlastní
|  |  | CD.1.4.04.06.04: VYSEKANI RYH VE ZDIVU CIHELNEM - HLOUBKA 30mm |  |  |  |  | 0
344 | CD.1.4.04.06.04_001 |  | Sire 30 mm |  | m | 60 |  | 0 | vlastní
|  |  | CD.1.4.04.06.05: LIŠTY, ŽLABY, TRUBKY, MATKY |  |  |  |  | 0
345 | CD.1.4.04.06.04_002 |  | 40X15 LIŠTA VKLÁDACÍ (3m) vč.rohů,ohybů a odbočení |  | m | 60 |  | 0 | vlastní
346 | CD.1.4.04.06.04_003 |  | 60X40 LIŠTA HRANATÁ (3m) |  | m | 20 |  | 0 | vlastní
347 | CD.1.4.04.06.04_004 |  | 1420 TRUBKA OHEBNÁ - 20 320N |  | m | 120 |  | 0 | vlastní
348 | CD.1.4.04.06.04_005 |  | 1432 TRUBKA OHEBNÁ - 32 320N |  | m | 120 |  | 0 | vlastní
|  |  | CD.1.4.04.06.06: Montáž svítidel zářivkových |  |  |  |  | 0
349 | CD.1.4.04.06.05_001 |  | Montáž svítidel zářivkových se zapojením vodičů bytových nebo do spol.místností stropních - vestavných2+1 zdroj |  | ks | 80 |  | 0 | vlastní
|  |  | CD.1.4.04.06.07: OSTATNI |  |  |  |  | 0
350 | CD.1.4.04.06.04_006 |  | Stavební přípomoce |  | ks | 1 |  | 0 | vlastní
351 | CD.1.4.04.06.04_007 |  | Drobný instalační materiál |  | ks | 1 |  | 0 | vlastní
352 | CD.1.4.04.06.06_001 |  | Revizni technik včetně revizní zprávy |  | ks | 1 |  | 0 | vlastní
|  |  | CD.1.4.04.07: Specifikace SVÍTIDLA 2.NP |  |  |  |  | 0
|  |  | CD.1.4.04.07.01: Specifikace SVÍTIDLA 2.NP |  |  |  |  | 0
353 | CD.1.4.04.07.01_001 |  | stropní svítidlo LED - podrobný popis viz. kniha svítidel položka D |  | ks | 8 |  | 0 | vlastní
354 | CD.1.4.04.07.01_002 |  | stropní svítidlo LED - podrobný popis viz. kniha svítidel položka E |  | ks | 4 |  | 0 | vlastní
355 | CD.1.4.04.07.01_003 |  | stropní svítidlo LED - podrobný popis viz. kniha svítidel položka F |  | ks | 12 |  | 0 | vlastní
356 | CD.1.4.04.07.01_004 |  | stropní svítidlo LED + nouzový modul - podrobný popis viz. kniha svítidel položka Q |  | ks | 4 |  | 0 | vlastní
357 | CD.1.4.04.07.01_005 |  | stmívač LED svítidel ovládáný tlačítkem - podrobný popis viz. kniha svítidel položka Q |  | ks | 1 |  | 0 | vlastní
358 | CD.1.4.04.07.01_006 |  | nástěnné svítidlo - podrobný popis viz. kniha svítidel položkaDD |  | ks | 16 |  | 0 | vlastní
|  |  | CD.1.4.04.07.02: Nouzové osvětlení s monitorováním 2.NP |  |  |  |  | 0
359 | CD.1.4.04.07.02_001 |  | nouzové svítidlo LED - podrobný popis viz. kniha svítidel položka N |  | ks | 1 |  | 0 | vlastní
|  |  | 2CD.1.4.05: Slaboproud |  |  |  |  | 0
|  |  | CD.1.4.05.01: EZS elektronický zabezpečovací systém |  |  |  |  | 0
|  |  | CD.1.4.05.01.: EZS elektronický zabezpečovací systém |  |  |  |  | 0
360 | CD.1.4.05.01_001 |  | Koncentrátor v plastovém krytu pro 8 zón a 4 PGM výstupy |  | ks | 1 |  | 0 | vlastní
361 | CD.1.4.05.01_002 |  | krabice propojovací, sabotážní kontakt, 8+2, šroubovací, stupeň II., |  | ks | 6 |  | 0 | vlastní
362 | CD.1.4.05.01_003 |  | magnetický kontakt, polarizovaný, s pracovní mezerou 11mm, stupeň II. |  | ks | 6 |  | 0 | vlastní
363 | CD.1.4.05.01_004 |  | PIR detektor s půlkulovou čočkou a dosahem 12m včetně držáku |  | ks | 2 |  | 0 | vlastní
364 | CD.1.4.05.01_005 |  | kabel sběrnicový, stíněný, F/UTP Cat.5e 4x2x0,4 |  | m | 100 |  | 0 | vlastní
365 | CD.1.4.05.01_006 |  | kabel napájecí, stíněný, 2x2,5mm2 |  | m | 100 |  | 0 | vlastní
366 | CD.1.4.05.01_007 |  | kabel stíněný, nízkofrekvenční, drát, 10x2x0,5mm2, |  | m | 100 |  | 0 | vlastní
367 | CD.1.4.05.01_008 |  | kabel stíněný, nízkofrekvenční, lanko, 10x 0,22mm2 + 2x 0,75mm2, vně.prům 6,3mm |  | m | 50 |  | 0 | vlastní
368 | CD.1.4.05.01_009 |  | kabel stíněný, nízkofrekvenční, lanko, 6x 0,22mm2 + 2x 0,75mm2, vně.prům 5mm |  | m | 50 |  | 0 | vlastní
369 | CD.1.4.05.01_010 |  | trubka elektroinstalační pevná, bezhalogenová, průměr vnější 20mm, 320N |  | m | 15 |  | 0 | vlastní
370 | CD.1.4.05.01_011 |  | příchytky, průměr vnější 20mm |  | m | 15 |  | 0 | vlastní
371 | CD.1.4.05.01_012 |  | spojky, průměr vnější 20mm |  | m | 3 |  | 0 | vlastní
372 | CD.1.4.05.01_013 |  | trubka elektroinstalační ohebná, UV stabilní, bezhalogenová, průměr vnější 21,1mm, 320N |  | m | 200 |  | 0 | vlastní
373 | CD.1.4.05.01_014 |  | příchytky, průměr vnější 21,1mm |  | m | 200 |  | 0 | vlastní
374 | CD.1.4.05.01_015 |  | kotvící materiál |  | ks | 300 |  | 0 | vlastní
375 | CD.1.4.05.01_016 |  | krabice iínstalační KP68 |  | ks | 6 |  | 0 | vlastní
376 | CD.1.4.05.01_017 |  | spojovací materiál, svorky, svorkovnice, izolace, pásky, apod. |  | ks | 100 |  | 0 | vlastní
377 | CD.1.4.05.01_018 |  | montáž kabelových tras, pod omítkou a na omítce |  | ks | 1 |  | 0 | vlastní
378 | CD.1.4.05.01_019 |  | montáž prvků a zřízení systému |  | ks | 1 |  | 0 | vlastní
379 | CD.1.4.05.01_020 |  | zaškolení obsluhy |  | ks | 1 |  | 0 | vlastní
380 | CD.1.4.05.01_021 |  | nastavení, funkční zkouška systému |  | ks | 1 |  | 0 | vlastní
381 | CD.1.4.05.01_022 |  | stavební přípomoce |  | ks | 1 |  | 0 | vlastní
382 | CD.1.4.05.01_023 |  | revize systému |  | ks | 1 |  | 0 | vlastní
|  |  | CD.1.4.05.02: DST strukturovaná kabeláž-kabelové trasy uvnitř objektu |  |  |  |  | 0
|  |  | CD.1.4.05.02.: DST strukturovaná kabeláž-kabelové trasy uvnitř objektu |  |  |  |  | 0
383 | CD.1.4.05.02_001 |  | zásuvka 2xRJ45,Cat5a kompletní, datová připojení včetně krabice |  | ks | 3 |  | 0 | vlastní
384 | CD.1.4.05.02_002 |  | zásuvka 1xRJ45, modul 45x45 do podlahové krabice |  | ks | 4 |  | 0 | vlastní
385 | CD.1.4.05.02_003 |  | podlahová krabice, modul 45x45, (společné se zásuvkami 230V) |  | ks | 1 |  | 0 | vlastní
386 | CD.1.4.05.02_004 |  | příslušenství k podlahovým krabicím (vnitřní krabice, rámečky) |  | ks | 1 |  | 0 | vlastní
387 | CD.1.4.05.02_005 |  | trubka elektroinstalační ohebná, UV stabilní, bezhalogenová, průměr vnější 21,1mm, 320N |  | m | 300 |  | 0 | vlastní
388 | CD.1.4.05.02_006 |  | kotvící materiál |  | ks | 100 |  | 0 | vlastní
389 | CD.1.4.05.02_007 |  | spojovací materiál, svorky, svorkovnice, izolace, pásky, apod. |  | ks | 50 |  | 0 | vlastní
390 | CD.1.4.05.02_008 |  | instalace kabelových tras |  | ks | 1 |  | 0 | vlastní
391 | CD.1.4.05.02_009 |  | osazení a zapojení zásuvek |  | ks | 1 |  | 0 | vlastní
392 | CD.1.4.05.02_010 |  | měření strukturované kabeláže, zápis tisk+CD |  | ks | 18 |  | 0 | vlastní
393 | CD.1.4.05.02_011 |  | stavební přípomoce |  | ks | 1 |  | 0 | vlastní
394 |  |  | neobsazeno
395 |  |  | neobsazeno
396 |  |  | neobsazeno
397 |  |  | neobsazeno
398 |  |  | neobsazeno
|  |  | CD.1.4.05.03: Plošné ozvučení prostor 1.NP |  |  |  |  | 0
|  |  | CD.1.4.05.03.: Plošné ozvučení prostor 1.NP |  |  |  |  | 0
399 |  |  | neobsazeno
400 |  |  | neobsazeno
401 |  |  | neobsazeno
402 |  |  | neobsazeno
403 |  |  | neobsazeno
404 | CD.1.4.05.03_006 |  | datový rozvaděč 600x600/15U, černý |  | ks | 1 |  | 0 | vlastní
405 | CD.1.4.05.03_007 |  | propojovací a instalční materiál systém |  | ks | 1 |  | 0 | vlastní
406 | CD.1.4.05.03_008 |  | propojovací kabel |  | m | 200 |  | 0 | vlastní
407 | CD.1.4.05.03_009 |  | Kabel CYKY3Jx1,5 |  | m | 25 |  | 0 | vlastní
408 | CD.1.4.05.03_010 |  | krabice propojovací 110x110x36, svorkovnice keramická |  | ks | 17 |  | 0 | vlastní
409 | CD.1.4.05.03_011 |  | trubka elektroinstalační ohebná, UV stabilní, bezhalogenová, průměr vnější 21,1mm, 320N |  | m | 75 |  | 0 | vlastní
410 | CD.1.4.05.03_012 |  | trubka elektroinstalační pevná, bezhalogenová, průměr vnější 20mm, 320N |  | m | 200 |  | 0 | vlastní
411 | CD.1.4.05.03_013 |  | příchytky, průměr vnější 21,1mm |  | m | 200 |  | 0 | vlastní
412 | CD.1.4.05.03_014 |  | montáž kabelových tras |  | ks | 1 |  | 0 | vlastní
413 | CD.1.4.05.03_015 |  | montáž a zapojení zařízení |  | ks | 1 |  | 0 | vlastní
414 | CD.1.4.05.03_016 |  | zaškolení obsluhy |  | ks | 1 |  | 0 | vlastní
415 | CD.1.4.05.03_017 |  | nastavení, funkční zkouška systému |  | ks | 1 |  | 0 | vlastní
416 | CD.1.4.05.03_018 |  | stavební přípomoce |  | ks | 1 |  | 0 | vlastní
|  |  | CD.1.4.05.04: STA společná televizní anténa |  |  |  |  | 0
|  |  | CD.1.4.05.04.: STA společná televizní anténa |  |  |  |  | 0
417 | CD.1.4.05.04_001 |  | zásuvka televizní, koncová R+TV, kompletní |  | ks | 3 |  | 0 | vlastní
418 | CD.1.4.05.04_002 |  | krabice instalační KP68 |  | ks | 3 |  | 0 | vlastní
419 | CD.1.4.05.04_003 |  | krabice instalační, na povrch, LK80x28T |  | ks | 1 |  | 0 | vlastní
420 | CD.1.4.05.04_004 |  | trubka elektroinstalační ohebná, UV stabilní, bezhalogenová, průměr vnější 21,1mm, 320N |  | m | 100 |  | 0 | vlastní
421 | CD.1.4.05.04_005 |  | kotvící materiál |  | ks | 100 |  | 0 | vlastní
422 | CD.1.4.05.04_006 |  | spojovací materiál, svorky, svorkovnice, izolace, pásky, apod. |  | ks | 10 |  | 0 | vlastní
423 | CD.1.4.05.04_007 |  | instalace kabelových tras |  | ks | 1 |  | 0 | vlastní
424 | CD.1.4.05.04_008 |  | osazení a zapojení zásuvek |  | ks | 1 |  | 0 | vlastní
425 | CD.1.4.05.04_009 |  | stavební přípomoce |  | ks | 1 |  | 0 | vlastní
426 | CD.1.4.05.04_010 |  | revize systému |  | ks | 1 |  | 0 | vlastní
|  |  | CD.1.4.05.05: protipožární ucpávky prostupů |  |  |  |  | 0
|  |  | CD.1.4.05.05.: protipožární ucpávky prostupů |  |  |  |  | 0
427 | CD.1.4.05.05_001 |  | normovaný materiál protipožárních ucpávek |  | m3 | 1 |  | 0 | vlastní
428 | CD.1.4.05.05_002 |  | normovaný materiál a montáž protipožárních ucpávek, povrchová úprava |  | ks | 3 |  | 0 | vlastní
|  |  | 2CD.1.4.06: EPS |  |  |  |  | 0
|  |  | CD.1.4.06.01: EPS elektronický požární systém |  |  |  |  | 0
|  |  | CD.1.4.06.01.: EPS elektronický požární systém |  |  |  |  | 0
429 | CD.1.4.06.01_001 |  | 8110-PO6, 117x117x58, krabice IP54 |  | ks | 1 |  | 0 | vlastní
430 | CD.1.4.06.01_002 |  | Požární uzávěr, uzávěr 6/3 610x295x68 stavební otvor 750x435, je možné instalovat jej před již - osazený zazděný rozváděč, popřípadě jiné technologické zařízení a tímto způsobem zajistit požadavek / požární odolnosti EI-S 30 (45) DP1 příslušného konstrukčního stavebního prvku jedná se o speciálně - upravené dvířka a rám. Speciální úprava spočívá v osazení požárně chrannými deskami (nehořlavé, bez | azbestu), použití silikonového těsnění, případně v použití zpěňující pásky (u klasifikace EI-S 45 DP1) důležité je přesné dodržení montážního návodu uzávěru včetně vytmelení spár vzniklých mezi zdivem a uzávěrem | ks | 1 |  | 0 | vlastní
431 | CD.1.4.06.01_003 |  | Bezhalogenový nízkofrekvenční sdělovací kabel 2x2x0.8; B2ca_s1_d1 |  | m | 150 |  | 0 | vlastní
432 | CD.1.4.06.01_004 |  | JB-Y(St)-Y 2x2x0,8, kabel požární |  | m | 175 |  | 0 | vlastní
433 | CD.1.4.06.01_005 |  | Bezhalogenový nízkofrekvenční sdělovací kabel 5x2x0,8 ; B2ca_s1_d1 |  | m | 80 |  | 0 | vlastní
434 | CD.1.4.06.01_006 |  | Bezhalogenový a ohniodolný kabel, 3x1,5 ; B2ca_s1_d1 |  | m | 80 |  | 0 | vlastní
435 | CD.1.4.06.01_007 |  | kovová příchytka na stěnu nebo strop, funkční při požáru, normová, rozteč 0,3m |  | ks | 250 |  | 0 | vlastní
436 | CD.1.4.06.01_008 |  | kotvící materiál pro příchytky funkční při požáru, normované |  | ks | 250 |  | 0 | vlastní
437 | CD.1.4.06.01_009 |  | trubka elektroinstalační pevná, bezhalogenová, průměr vnější 20mm, 320N |  | m | 250 |  | 0 | vlastní
438 | CD.1.4.06.01_010 |  | příchytky, průměr vnější 20mm |  | m | 250 |  | 0 | vlastní
439 | CD.1.4.06.01_011 |  | spojky, průměr vnější 20mm |  | m | 100 |  | 0 | vlastní
440 | CD.1.4.06.01_012 |  | kotvící materiál |  | ks | 450 |  | 0 | vlastní
441 | CD.1.4.06.01_013 |  | spojovací materiál, svorky, svorkovnice, izolace, pásky, apod. |  | ks | 100 |  | 0 | vlastní
442 | CD.1.4.06.01_014 |  | montáž kabeláže systému |  | ks | 1 |  | 0 | vlastní
443 | CD.1.4.06.01_015 |  | montáž a zapojení prvků systému |  | ks | 1 |  | 0 | vlastní
444 | CD.1.4.06.01_016 |  | nastavení, funkční zkouška systému |  | ks | 1 |  | 0 | vlastní
445 | CD.1.4.06.01_017 |  | revize systému |  | ks | 1 |  | 0 | vlastní
446 | CD.1.4.06.01_018 |  | Stavební přípomoce |  | ks | 1 |  | 0 | vlastní
|  |  | CD.1.4.06.02: protipožární ucpávky prostupů |  |  |  |  | 0
|  |  | CD.1.4.06.02.: protipožární ucpávky prostupů |  |  |  |  | 0
447 | CD.1.4.06.02_001 |  | normovaný materiál protipožárních ucpávek |  | m3 | 2 |  | 0 | vlastní
448 | CD.1.4.06.02_002 |  | normovaný materiál a montáž protipožárních ucpávek, povrchová úprava |  | ks | 10 |  | 0 | vlastní
|  |  | 2CD.1.4.07: Požární větrání |  |  |  |  | 0
|  |  | CD.1.4.07.03: zař.č.15 - větrání CHÚC |  |  |  |  | 0
|  |  | CD.1.4.07.03.: zař.č.15 - větrání CHÚC |  |  |  |  | 0
449 | CD.1.4.07.03_001 | 15.1a | ventilátor, 400C/2h, V=42.700m3/h-220Pa, N=5.5 kW,400V, vč. montáž.konzol PIE - 1000-2x, manžet ACOP 400C/2h-2x + frekv.měnič |  | ks | 1 |  | 0 | vlastní
450 | CD.1.4.07.03_002 | 15.1b | ventilátor, V=14.000m3/h-150Pa, N=2.2 kW,400V, vč.montáž.konzol PIE, manžety ACOP, - tl.vibrací KSE + frekvenč.měniče |  | ks | 2 |  | 0 | vlastní
451 | CD.1.4.07.03_003 | 15.5a | těsná klapka se servopohonem - 1000x1250 |  | ks | 1 |  | 0 | vlastní
452 | CD.1.4.07.03_004 | 15.5b | těsná klapka se servopohonem - 630x630 |  | ks | 2 |  | 0 | vlastní
453 | CD.1.4.07.03_005 | 15.10a | žaluzie protidešťová - 1500x2000 |  | ks | 1 |  | 0 | vlastní
454 | CD.1.4.07.03_006 | 15.11 | pružná manžeta z nehořlavého materiálu - 1500x2000/150 |  | ks | 1 |  | 0 | vlastní
455 | CD.1.4.07.03_007 | 15.13 | kruhové VZT potrubí sk.I, pozink.plech (do průměru: 630, % tvarovek: 50, bm: 4) |  | m2 | 8 |  | 0 | vlastní
456 | CD.1.4.07.03_008 | 15.14 | kruhové VZT potrubí sk.III svařované z ocel. plechu, odolnost do 350 C vč. tvar. kusů a kompenzátorů - (do průměru: 1120, % tvarovek: 100, bm: 1) |  | m2 | 2 |  | 0 | vlastní
457 | CD.1.4.07.03_009 | 15.15 | čtyřhranné VZT potrubí sk.III svařované z ocel. plechu, odolnost do 350 C vč. tvar. kusů a - kompenzátorů (do obvodu: 7030, % tvarovek: 100, bm: 1) |  | m2 | 7 |  | 0 | vlastní
458 | CD.1.4.07.03_010 | 15.15 | čtyřhranné VZT potrubí sk.III svařované z ocel. plechu, odolnost do 350 C vč. tvar. kusů a - kompenzátorů (do obvodu: 5000, % tvarovek: 50, bm: 3) |  | m2 | 15 |  | 0 | vlastní
459 | CD.1.4.07.03_011 | 15.16 | izolace protipožární ve složení např. : lamelové rohože Staflex M tl.6 cm na trny,spoje přelepeny - Al páskou š=75mm |  | m2 | 35 |  | 0 | vlastní
460 | CD.1.4.07.03_012 | 15.17 | těsnící, spojovací a montážní materiál |  | kg | 150 |  | 0 | vlastní
461 | CD.1.4.07.03_013 |  | Stavební přípomoce |  | ks | 1 |  | 0 | vlastní
462 | CD.1.4.07.03_014 |  | Potřebné revize a zkoušky |  | ks | 1 |  | 0 | vlastní
463 | CD.1.4.07.03_015 |  | Drobný instalační materiál |  | ks | 1 |  | 0 | vlastní
|  |  | 2D: Střecha |  |  |  |  | 0
|  |  | 2DD.1.1: Architektonicko stavební část |  |  |  |  | 0
|  |  | 2DD.1.1.01: Bourané konstrukce |  |  |  |  | 0
|  |  | 009: Ostatní konstrukce a práce |  |  |  |  | 0
|  |  | 0096: Bourání konstrukcí |  |  |  |  | 0
464 | 962032631.RR01 |  | Bourání zdiva komínového nad střechou z cihel na MV nebo MVC - včetně zaslepení |  | m3 | 20.7 |  | 0 | odvozeno ÚRS
| Výkaz výměr: |  | 2,569*0,2*10*2 |  |  | 10.276
|  |  | 2,935*0,2*10 |  |  | 5.87
|  |  | 2,277*0,2*10 |  |  | 4.554
|  |  | 099: Přesun hmot HSV |  |  |  |  | 0
|  |  | 099.: Přesun hmot HSV |  |  |  |  | 0
465 | 997013116 |  | Vnitrostaveništní doprava suti a vybouraných hmot pro budovy v do 21 m s použitím mechanizace |  | t | 56.859 |  | 0 | ÚRS 2016-II
466 | 997006512 |  | Vodorovné doprava suti s naložením a složením na skládku do 1 km |  | t | 56.859 |  | 0 | ÚRS 2016-II
467 | 997006519 |  | Příplatek k vodorovnému přemístění suti na skládku ZKD 1 km přes 1 km |  | t | 568.59 |  | 0 | ÚRS 2016-II
| Výkaz výměr: |  | 56,859*10 |  |  | 568.59
|  |  | 712: Povlakové krytiny |  |  |  |  | 0
|  |  | 712.: Povlakové krytiny |  |  |  |  | 0
468 | 712600845 |  | Demontáž ventilační hlavice na střeše sklonu přes 30° |  | kus | 3 |  | 0 | ÚRS 2016-II
|  |  | 762: Konstrukce tesařské |  |  |  |  | 0
|  |  | 7623: Konstrukce tesařské - zastřešení |  |  |  |  | 0
469 | 762331812 |  | Demontáž vázaných kcí krovů z hranolů průřezové plochy do 224 cm2 |  | m | 558.2 |  | 0 | ÚRS 2016-II
| Výkaz výměr: |  | 16*14,461 |  |  | 231.376
|  |  | 8*14,461 |  |  | 115.688
|  |  | 8*15,442 |  |  | 123.536
|  |  | 2,4*12*2 |  |  | 57.6
|  |  | 30 |  |  | 30
470 | 762341811 |  | Demontáž bednění střech z prken |  | m2 | 742 |  | 0 | ÚRS 2016-II
| Výkaz výměr: |  | 424*1,75 |  |  | 742
|  |  | 764: Konstrukce klempířské |  |  |  |  | 0
|  |  | 764.: Konstrukce klempířské |  |  |  |  | 0
471 | 764004801 |  | Demontáž podokapního žlabu do suti |  | m | 68 |  | 0 | ÚRS 2016-II
472 | 764001821 |  | Demontáž krytiny ze svitků nebo tabulí do suti |  | m2 | 742 |  | 0 | ÚRS 2016-II
|  |  | 766: Konstrukce truhlářské |  |  |  |  | 0
|  |  | 7666: Konstrukce truhlářské - výplně otvorů |  |  |  |  | 0
473 | 766674812 |  | Demontáž střešního okna hladká krytina přes 45° |  | kus | 8 |  | 0 | ÚRS 2016-II
|  |  | 2DD.1.1.04: Skladby a Povrchy |  |  |  |  | 0
|  |  | S: Skladby střech |  |  |  |  | 0
|  |  | S1b: Střecha jižního křídla |  |  |  |  | 0
474 | XRR.020 |  | D+M tahokov hliníkové kazety - tahokov hliníkové kazety tl. 3 mm TR62/25 můstek 6 mm / včetně kotvení |  | m2 | 537.2928 |  | 0 | vlastní
| Výkaz výměr: |  | 7,95*33,792*2 |  |  | 537.2928
475 | 712461703.RR01 |  | Provedení povlakové krytiny střech fólií - způsob provedení dle technologických předpisů výrobce |  | m2 | 537.293 |  | 0 | odvozeno ÚRS
476 | XRR.021 |  | Povlaková krytina z hydroizolační fólie na bázi měkčeného PVC-P |  | m2 | 537.293 |  | 0 | vlastní
| Výkaz výměr: |  | 537,293 |  |  | 537.293
477 | 762341250 |  | Montáž bednění střech rovných a šikmých sklonu do 60° z hoblovaných prken |  | m2 | 537.293 |  | 0 | ÚRS 2016-II
478 | 60515121 |  | Řezivo jehličnaté boční prkno jakost I.-II. 4 - 6 cm - 40/30 mm |  | m3 | 16.1188 |  | 0 | ÚRS 2016-II
| Výkaz výměr: |  | 537,293*0,03 |  |  | 16.1188
479 | 762342214 |  | Montáž laťování na střechách jednoduchých sklonu do 60° osové vzdálenosti do 360 mm |  | m2 | 537.293 |  | 0 | ÚRS 2016-II
480 | 60514101 |  | Řezivo jehličnaté lať jakost I 10 - 25 cm2 - latě 40/30 |  | m3 | 16.119 |  | 0 | ÚRS 2016-II
481 | 762395000 |  | Spojovací prostředky pro montáž krovu, bednění, laťování, světlíky, klíny |  | m3 | 32.238 |  | 0 | ÚRS 2016-II
| Výkaz výměr: |  | 16,119*2 |  |  | 32.238
482 | 762083111.RR01 |  | Impregnace řeziva proti dřevokaznému hmyzu a houbám - povrchový nátěr |  | m3 | 32.238 |  | 0 | odvozeno ÚRS
483 | 765191021 |  | Montáž pojistné hydroizolační fólie kladené ve sklonu přes 20° s lepenými spoji na krokve |  | m2 | 537.293 |  | 0 | ÚRS 2016-II
484 | XRR.022 |  | Hydroizolační střešní fólie |  | m2 | 537.293 |  | 0 | vlastní
|  |  | 2DD.1.1.05: Výrobky |  |  |  |  | 0
|  |  | DD.1.1.05.04: Klempířské prvky |  |  |  |  | 0
|  |  | DD.1.1.05.04.01: Klempířské prvky |  |  |  |  | 0
485 | K1 |  | Podokapní žlab O 160 včetně háků,dilatací, čel,hrdel a oplechování měděný plech tl. 0,6 mm, - podrobný popis viz tabulka kelmpířských prvků |  | m | 68 |  | 0 | vlastní
486 | K3 |  | Oplechování, včetně příponek,drátů a dilatační lišty, měděný plech tl. 0,6. Podrobná specifikace viz - tabulka klempířských prvků. |  | ks | 1 |  | 0 | vlastní
|  |  | 2DD.1.2: Stavebně konstrukční část |  |  |  |  | 0
|  |  | 2DD.1.2.00: Likvidace suti |  |  |  |  | 0
|  |  | 099: Přesun hmot HSV |  |  |  |  | 0
|  |  | 099.: Přesun hmot HSV |  |  |  |  | 0
487 | 997013116 |  | Vnitrostaveništní doprava suti a vybouraných hmot pro budovy v do 21 m s použitím mechanizace |  | t | 2.641 |  | 0 | ÚRS 2016-II
488 | 997006512 |  | Vodorovné doprava suti s naložením a složením na skládku do 1 km |  | t | 2.641 |  | 0 | ÚRS 2016-II
489 | 997006519 |  | Příplatek k vodorovnému přemístění suti na skládku ZKD 1 km přes 1 km |  | t | 26.41 |  | 0 | ÚRS 2016-II
| Výkaz výměr: |  | 2,641*10 |  |  | 26.41
|  |  | 2DD.1.2.01: Nový krov |  |  |  |  | 0
|  |  | 762: Konstrukce tesařské |  |  |  |  | 0
|  |  | 7623: Konstrukce tesařské - zastřešení |  |  |  |  | 0
490 | 762332131 |  | Montáž vázaných kcí krovů pravidelných z hraněného řeziva průřezové plochy do 120 cm2 |  | m | 38.976 |  | 0 | ÚRS 2016-II
| Výkaz výměr: |  | kleština horní 30/100;1,05*32*1,16 |  |  | 38.976
491 | 60512001 |  | Řezivo jehličnaté hranol jakost I do 120 cm2 |  | m3 | 0.11693 |  | 0 | ÚRS 2016-II
| Výkaz výměr: |  | kleština horní 30/100;1,05*32*0,03*0,1*1,16 |  |  | 0.11693
492 | 762332132 |  | Montáž vázaných kcí krovů pravidelných z hraněného řeziva průřezové plochy do 224 cm2 |  | m | 341.04 |  | 0 | ÚRS 2016-II
| Výkaz výměr: |  | pozednice 120/160;27*2*1,16 |  |  | 62.64
|  |  | stř. vaznice120/160;27*4*1,16 |  |  | 125.28
|  |  | krokev 120/160;7,5*16*1,16 |  |  | 139.2
|  |  | výměny u oken 120/160;1,2*10*1,16 |  |  | 13.92
493 | 60512011 |  | Řezivo jehličnaté hranol jakost I nad 120 cm2 |  | m3 | 6.548 |  | 0 | ÚRS 2016-II
| Výkaz výměr: |  | pozednice 120/160;27*2*0,12*0,16*1,16 |  |  | 1.2027
|  |  | stř. vaznice120/160;27*4*0,12*0,16*1,16 |  |  | 2.4054
|  |  | krokev 120/160;7,5*16*0,12*0,16*1,16 |  |  | 2.6726
|  |  | výměny u oken 120/160;1,2*10*0,12*0,16*1,16 |  |  | 0.26726
0
494 | 762395000 |  | Spojovací prostředky pro montáž krovu, bednění, laťování, světlíky, klíny |  | m3 | 6.55 |  | 0 | ÚRS 2016-II
495 | XRR.037 |  | Nátěr tesařských konstrukcí |  | m2 | 201.1162 |  | 0 | vlastní
| Výkaz výměr: |  | kleština horní 30/100;1,05*32*(0,03+0,1)*2*1,16 |  |  | 10.1338
|  |  | pozednice 120/160;27*2*(0,12+0,16)*2*1,16 |  |  | 35.0784
|  |  | stř. vaznice120/160;27*4*(0,12+0,16)*2*1,16 |  |  | 70.1568
|  |  | krokev 120/160;7,5*16*(0,12+0,16)*2*1,16 |  |  | 77.952
|  |  | výměny u oken 120/160;1,2*10*(0,12+0,16)*2*1,16 |  |  | 7.7952
0
496 | 762083111.RR01 |  | Impregnace řeziva proti dřevokaznému hmyzu a houbám - povrchový nátěr |  | m3 | 6.55 |  | 0 | odvozeno ÚRS
497 | XRR.071 |  | Chemická injektáž dřevěných prvků |  | m3 | 6.55 |  | 0 | vlastní
|  |  | DD.1.2.01.01: Ocelová konstrukce krovu |  |  |  |  | 0
|  |  | DD.1.2.01.01.01: Ocelová konstrukce krovu |  |  |  |  | 0
498 | XRR.035 |  | D+M ocelová svařovaná konstrukce - včetně potřebných stavebních přípomocí |  | t | 11.3661 |  | 0 | vlastní
| Výkaz výměr: |  | včetně rezervy |  |  | 0
|  |  | HEB 120;135,1/1000 |  |  | 0.1351
|  |  | HEB 140;457,3/1000 |  |  | 0.4573
|  |  | HEB 160;690,8/1000 |  |  | 0.6908
|  |  | HEB 180;7766,3/1000 |  |  | 7.7663
|  |  | L 80/80/8;110,7/1000 |  |  | 0.1107
|  |  | L 160/100/14;912/1000 |  |  | 0.912
|  |  | pas 300/10;149,6/1000 |  |  | 0.1496
|  |  | L 50/50/5;1123,8/1000 |  |  | 1.1238
|  |  | M20;20,5/1000 |  |  | 0.0205
0
|  |  | 2DD.1.2.02: Sanace stávajícího střešního krovu |  |  |  |  | 0
|  |  | 762: Konstrukce tesařské |  |  |  |  | 0
|  |  | 7623: Konstrukce tesařské - zastřešení |  |  |  |  | 0
499 | 762331911 |  | Vyřezání části střešní vazby průřezové plochy řeziva do 120 cm2 délky do 3 m |  | m | 43.848 |  | 0 | ÚRS 2016-II
| Výkaz výměr: |  | kleština horní 30/100;1,05*36*1,16 |  |  | 43.848
0
500 | 762331921 |  | Vyřezání části střešní vazby průřezové plochy řeziva do 224 cm2 délky do 3 m |  | m | 51.504 |  | 0 | ÚRS 2016-II
| Výkaz výměr: |  | kleština dolní 120/160;1,7*24*1,16 |  |  | 47.328
|  |  | výměny u oken 120/160; 1,2*3*1,16 |  |  | 4.176
0
501 | 762331922 |  | Vyřezání části střešní vazby průřezové plochy řeziva do 224 cm2 délky do 5 m |  | m | 75.168 |  | 0 | ÚRS 2016-II
| Výkaz výměr: |  | krokev 120/160;3,6*18*1,16 |  |  | 75.168
502 | 762331933 |  | Vyřezání části střešní vazby průřezové plochy řeziva do 288 cm2 délky do 8 m |  | m | 18.56 |  | 0 | ÚRS 2016-II
| Výkaz výměr: |  | střední vaznice 160/180;8*2*1,16 |  |  | 18.56
503 | 762331942 |  | Vyřezání části střešní vazby průřezové plochy řeziva do 450 cm2 délky do 5 m |  | m | 15.312 |  | 0 | ÚRS 2016-II
| Výkaz výměr: |  | pozednice 180/180;3,3*4*1,16 |  |  | 15.312
504 | 762332931 |  | Montáž doplnění části střešní vazby z hranolů průřezové plochy do 120 cm2 |  | m | 43.848 |  | 0 | ÚRS 2016-II
| Výkaz výměr: |  | kleština horní 30/100;1,05*36*1,16 |  |  | 43.848
505 | 60512001 |  | Řezivo jehličnaté hranol jakost I do 120 cm2 |  | m3 | 0.13154 |  | 0 | ÚRS 2016-II
| Výkaz výměr: |  | kleština horní 30/100;1,05*36*0,03*0,1*1,16 |  |  | 0.13154
506 | 762332932 |  | Montáž doplnění části střešní vazby z hranolů průřezové plochy do 224 cm2 |  | m | 126.672 |  | 0 | ÚRS 2016-II
| Výkaz výměr: |  | kleština dolní 80/180;1,7*24*1,16 |  |  | 47.328
|  |  | krokev 120/160;3,6*18*1,16 |  |  | 75.168
|  |  | výměny u oken 120/160;1,2*3*1,16 |  |  | 4.176
507 | 60512011 |  | Řezivo jehličnaté hranol jakost I nad 120 cm2 |  | m3 | 2.2049 |  | 0 | ÚRS 2016-II
| Výkaz výměr: |  | kleština dolní 80/180;1,7*24*0,08*0,18*1,16 |  |  | 0.68152
|  |  | krokev 120/160;3,6*18*0,12*0,16*1,16 |  |  | 1.4432
|  |  | výměny u oken 120/160;1,2*3*0,12*0,16*1,16 |  |  | 0.080179
508 | 762332933 |  | Montáž doplnění části střešní vazby z hranolů průřezové plochy do 288 cm2 |  | m | 18.56 |  | 0 | ÚRS 2016-II
| Výkaz výměr: |  | střední vaznice 160/180;8*2*1,16 |  |  | 18.56
509 | 60512011 |  | Řezivo jehličnaté hranol jakost I nad 120 cm2 |  | m3 | 0.53453 |  | 0 | ÚRS 2016-II
| Výkaz výměr: |  | střední vaznice 160/180;8*2*0,16*0,18*1,16 |  |  | 0.53453
510 | 762332934 |  | Montáž doplnění části střešní vazby z hranolů průřezové plochy do 450 cm2 |  | m | 15.312 |  | 0 | ÚRS 2016-II
| Výkaz výměr: |  | pozednice 180/180;3,3*4*1,16 |  |  | 15.312
511 | 60512011 |  | Řezivo jehličnaté hranol jakost I nad 120 cm2 |  | m3 | 0.49611 |  | 0 | ÚRS 2016-II
| Výkaz výměr: |  | pozednice 180/180;3,3*4*0,18*0,18*1,16 |  |  | 0.49611
512 | 762395000.RR01 |  | Spojovací prostředky pro montáž doplněného krovu |  | m3 | 3.37 |  | 0 | odvozeno ÚRS
513 | XRR.037 |  | Nátěr tesařských konstrukcí |  | m2 | 352.2414 |  | 0 | vlastní
| Výkaz výměr: |  | vyměněné |  |  | 0
|  |  | 3,3*4*0,18*4*1,16 |  |  | 11.0246
|  |  | 1,7*24*(0,8+0,18)*2*1,16 |  |  | 92.7629
|  |  | 3,6*18*(0,12+0,16)*2*1,16 |  |  | 42.0941
|  |  | 1,05*36*(0,03+0,1)*2*1,16 |  |  | 11.4005
|  |  | 8*2*(0,16+0,18)*2*1,16 |  |  | 12.6208
|  |  | 1,2*3*(0,12+0,16)*2*1,16 |  |  | 2.3386
|  |  | = |  |  | 172.2414
|  |  | nevyměněné |  |  | 0
|  |  | 180 |  |  | 180
514 | 762083111.RR01 |  | Impregnace řeziva proti dřevokaznému hmyzu a houbám - povrchový nátěr |  | m3 | 7.37 |  | 0 | odvozeno ÚRS
| Výkaz výměr: |  | impregnace doplněných konstrukcí |  |  | 0
|  |  | 3,37 |  |  | 3.37
|  |  | předpoklad impregnace ponechaných prvků |  |  | 0
|  |  | 4 |  |  | 4
0
515 | XRR.070 |  | Sanace povrchově poškozených trámu průřezové plochy do 450 cm 2 - odsekání poškozeného dřeva cca do 1/3 profilu, chemické ošetření, provedení příložek / včetně povrchové úprava příložek |  | m | 125 |  | 0 | vlastní
516 | XRR.071 |  | Chemická injektáž dřevěných prvků |  | m3 | 7.37 |  | 0 | vlastní
517 | XRR.072 |  | Odstranění nečistot s dřevěných konstrukcí |  | m2 | 180 |  | 0 | vlastní
|  |  | 2DD.1.2.03: Sanace přilehlého zdiva |  |  |  |  | 0
|  |  | 009: Ostatní konstrukce a práce |  |  |  |  | 0
|  |  | 0098: Demolice a sanace |  |  |  |  | 0
518 | 985142111 |  | Vysekání spojovací hmoty ze spár zdiva hl do 40 mm dl do 6 m/m2 |  | m2 | 11.16 |  | 0 | ÚRS 2016-II
| Výkaz výměr: |  | (18,6*2)*0,3 |  |  | 11.16
519 | 985231111 |  | Spárování zdiva aktivovanou maltou spára hl do 40 mm dl do 6 m/m2 |  | m2 | 11.16 |  | 0 | ÚRS 2016-II
520 | 985131111.RR01 |  | Mechanické očištění stěn |  | m2 | 11.16 |  | 0 | odvozeno ÚRS
521 | 985324111.RR01 |  | Chemický impregnační stěn - proti dřevokazným houbám, hmyzu |  | m2 | 11.16 |  | 0 | odvozeno ÚRS
|  |  | 2E: Fasáda |  |  |  |  | 0
|  |  | 2ED.1.1: Architektonicko stavební část |  |  |  |  | 0
|  |  | 2ED.1.1.01: Bourané konstrukce |  |  |  |  | 0
|  |  | 099: Přesun hmot HSV |  |  |  |  | 0
|  |  | 099.: Přesun hmot HSV |  |  |  |  | 0
522 | 997013116 |  | Vnitrostaveništní doprava suti a vybouraných hmot pro budovy v do 21 m s použitím mechanizace |  | t | 21.445 |  | 0 | ÚRS 2016-II
523 | 997006512 |  | Vodorovné doprava suti s naložením a složením na skládku do 1 km |  | t | 21.445 |  | 0 | ÚRS 2016-II
524 | 997006519 |  | Příplatek k vodorovnému přemístění suti na skládku ZKD 1 km přes 1 km |  | t | 214.45 |  | 0 | ÚRS 2016-II
| Výkaz výměr: |  | 21,445*10 |  |  | 214.45
|  |  | 764: Konstrukce klempířské |  |  |  |  | 0
|  |  | 764.: Konstrukce klempířské |  |  |  |  | 0
525 | 764004861 |  | Demontáž svodu do suti |  | m | 24.16 |  | 0 | ÚRS 2016-II
|  |  | 2ED.1.1.04: Skladby a povrchy |  |  |  |  | 0
|  |  | F: Fasáda |  |  |  |  | 0
|  |  | F.1: Stávající fasáda |  |  |  |  | 0
526 | 978015391 |  | Otlučení vnější vápenné nebo vápenocementové vnější omítky stupně členitosti 1 a 2 rozsahu do 100% |  | m2 | 249.4559 |  | 0 | ÚRS 2016-II
| Výkaz výměr: |  | pohled západní |  |  | 0
|  |  | 109,943 |  |  | 109.943
|  |  | O5;-1,78*2 |  |  | -3.56
|  |  | O2;-0,618*4 |  |  | -2.472
|  |  | ostění O5;(1,14+1,6)*2*0,44*2 |  |  | 4.8224
|  |  | ostění O2;(1+0,5)*2*0,26*4 |  |  | 3.12
|  |  | pohled východní |  |  | 0
|  |  | 102,216 |  |  | 102.216
|  |  | O5;-1,78*4 |  |  | -7.12
|  |  | O2;-0,618*2 |  |  | -1.236
|  |  | ostění O5;(1,14+1,6)*2*0,44*4 |  |  | 9.6448
|  |  | ostění O2;(1+0,5)*2*0,26*2 |  |  | 1.56
|  |  | = |  |  | 216.9182
|  |  | přídavek 15% na členitost fasády |  |  | 0
|  |  | 216,918*0,15 |  |  | 32.5377
527 | 622321141.RR02 |  | Vápenná omítka štuková dvouvrstvá vnějších stěn nanášená ručně - včetně šambrán, pilastrů |  | m2 | 249.456 |  | 0 | odvozeno ÚRS
528 | XRR.026 |  | Penetrace pod nátěr |  | m2 | 249.456 |  | 0 | vlastní
529 | XRR.024 |  | Nátěr fasády na silikátové bázi - 9010S |  | m2 | 235.0312 |  | 0 | vlastní
| Výkaz výměr: |  | 216,918 |  |  | 216.918
|  |  | -12,543 |  |  | -12.543
|  |  | = |  |  | 204.375
|  |  | přídavek 15% na členitost fasády |  |  | 0
|  |  | 0,15*204,375 |  |  | 30.6562
530 | XRR.025 |  | Nátěr fasády na silikátové bázi - 9295 |  | m2 | 14.4245 |  | 0 | vlastní
| Výkaz výměr: |  | pohled východní |  |  | 0
|  |  | 4,247 |  |  | 4.247
|  |  | 4,171 |  |  | 4.171
|  |  | 4,125 |  |  | 4.125
|  |  | = |  |  | 12.543
|  |  | přídavek 15% na členitost fasády |  |  | 0
|  |  | 0,15*12,543 |  |  | 1.8815
|  |  | F.2: Nová fasáda |  |  |  |  | 0
531 | 622321141.RR01 |  | Vápenná omítka štuková dvouvrstvá vnějších stěn nanášená ručně |  | m2 | 226.4354 |  | 0 | odvozeno ÚRS
| Výkaz výměr: |  | pohled západní;70,969 |  |  | 70.969
|  |  | pohled jižní;85,492 |  |  | 85.492
|  |  | pohled východní;70,105 |  |  | 70.105
|  |  | odpočet otvorů |  |  | 0
|  |  | O10;-1,77*2 |  |  | -3.54
|  |  | O4;-2,142*4 |  |  | -8.568
|  |  | O5;-1,78*2 |  |  | -3.56
|  |  | sklápěcí stěna;-35,594 |  |  | -35.594
|  |  | ostění |  |  | 0
|  |  | O5;(1+1,14)*2*0,44*2 |  |  | 3.7664
|  |  | O4;(1,12+1,95)*2*0,2*4 |  |  | 4.912
|  |  | O10;(1,12+1,58)*2*0,18*2 |  |  | 1.944
|  |  | skládací stěna;(13,2+2,7*2)*0,59 |  |  | 10.974
|  |  | = |  |  | 196.9004
|  |  | přídavek 15% na členitost fasády |  |  | 0
|  |  | 0,15*196,9 |  |  | 29.535
532 | XRR.026 |  | Penetrace pod nátěr |  | m2 | 226.435 |  | 0 | vlastní
533 | XRR.024 |  | Nátěr fasády na silikátové bázi - 9010S |  | m2 | 226.435 |  | 0 | vlastní
|  |  | F.3: Tahokov |  |  |  |  | 0
534 | XRR.020 |  | D+M tahokov hliníkové kazety - tahokov hliníkové kazety tl. 3 mm TR62/25 můstek 6 mm / včetně kotvení |  | m2 | 213.676 |  | 0 | vlastní
| Výkaz výměr: |  | pohled západní |  |  | 0
|  |  | 81,464 |  |  | 81.464
|  |  | pohled jižní |  |  | 0
|  |  | 85,492 |  |  | 85.492
|  |  | pohled východní |  |  | 0
|  |  | 46,72 |  |  | 46.72
0
|  |  | F.4: Keramický obklad |  |  |  |  | 0
535 | 978015391 |  | Otlučení vnější vápenné nebo vápenocementové vnější omítky stupně členitosti 1 a 2 rozsahu do 100% |  | m2 | 112.4013 |  | 0 | ÚRS 2016-II
| Výkaz výměr: |  | pohled jižní |  |  | 0
|  |  | 49,265 |  |  | 49.265
|  |  | O2;-0,618*4 |  |  | -2.472
|  |  | Z5;-4,281 |  |  | -4.281
|  |  | pohled východní |  |  | 0
|  |  | 58,692 |  |  | 58.692
|  |  | -3,039 |  |  | -3.039
|  |  | ostění niky |  |  | 0
|  |  | (1,8+1,65*2)*0,3*2 |  |  | 3.06
|  |  | ostění oken |  |  | 0
|  |  | O2;(1*0,5)*2*0,5*4 |  |  | 2
|  |  | Z5;(2,67+2,55*2)*0,59 |  |  | 4.5843
|  |  | Z6;(1,54+2,1*2)*0,8 |  |  | 4.592
536 | 622321121 |  | Vápenocementová omítka hladká jednovrstvá vnějších stěn nanášená ručně |  | m2 | 112.401 |  | 0 | ÚRS 2016-II
537 | 781474151.RR01 |  | Montáž obkladů vnějších keramických velkoformátových do 0,5 ks/m2 lepených flexibilním lepidlem - včetně řezání, tmelení, spárování |  | m2 | 112.401 |  | 0 | odvozeno ÚRS
538 | XRR.028 |  | Keramický obklad 800x400 mm |  | m2 | 112.401 |  | 0 | vlastní
|  |  | F.6: Antigrafitový nátěr |  |  |  |  | 0
539 | 622618132 |  | Antigraffiti nátěr dvojnásobný trvalý do 150 cyklů barevný vnějších stěn provedený ručně |  | m2 | 212.8315 |  | 0 | ÚRS 2016-II
| Výkaz výměr: |  | na obkladu |  |  | 0
|  |  | 112,401 |  |  | 112.401
|  |  | na omítce |  |  | 0
|  |  | 28,73*1,15 |  |  | 33.0395
|  |  | (69,863-0,618*4) |  |  | 67.391
540 | 622618191 |  | Příplatek k trvalému antigrafiti nátěru za penetraci podkladu vnějších stěn |  | m2 | 212.832 |  | 0 | ÚRS 2016-II
|  |  | 2ED.1.1.05: Výrobky |  |  |  |  | 0
|  |  | ED.1.1.05.04: Klempířské prvky |  |  |  |  | 0
|  |  | ED.1.1.05.04.01: Klempířské prvky |  |  |  |  | 0
541 | K2 |  | svody O 100 včetně úchytek, kolen a dilataci měděný plech tl. 0,6, průměr: 100 mm, podrobný popis - viz tabulka klempířských prvků |  | m | 24.16 |  | 0 | vlastní
542 | K7 |  | Oplechování přechodu na povlakové krytiny na svislou zeď, včetně příponek, drátů a dilatační lišty, - měděný plech tl. 0,6. RS: 380 mm. Podrobná specifiakce viz tabulka klempířských prvků |  | m | 29 |  | 0 | vlastní
|  |  | 2ED.1.1.07: Ostatní |  |  |  |  | 0
|  |  | 009: Ostatní konstrukce a práce |  |  |  |  | 0
|  |  | 0094: Lešení a stavební výtahy |  |  |  |  | 0
543 | 941321112 |  | Montáž lešení řadového modulového těžkého zatížení do 300 kg/m2 š do 1,2 m v do 25 m |  | m2 | 573.2417 |  | 0 | ÚRS 2016-II
| Výkaz výměr: |  | pohled východní |  |  | 0
|  |  | 228,37 |  |  | 228.37
|  |  | pohled jižní |  |  | 0
|  |  | 136,415 |  |  | 136.415
|  |  | pohled západní |  |  | 0
|  |  | 192,604 |  |  | 192.604
|  |  | schodiště |  |  | 0
|  |  | 7,883*2,011 |  |  | 15.8527
544 | 941321211 |  | Příplatek k lešení řadovému modulovému těžkému š 1,2 m v do 25 m za první a ZKD den použití |  | m2 | 51591.78 |  | 0 | ÚRS 2016-II
| Výkaz výměr: |  | předpoklad pronájmu lešení 3 měsíce |  |  | 0
|  |  | 573,242*3*30 |  |  | 51591.78
0
545 | 941321812 |  | Demontáž lešení řadového modulového těžkého zatížení do 300 kg/m2 š do 1,2 m v do 25 m |  | m2 | 573.242 |  | 0 | ÚRS 2016-II
546 | 944411111 |  | Montáž záchytné sítě třídy A |  | m2 | 573.242 |  | 0 | ÚRS 2016-II
547 | 944411211 |  | Příplatek k záchytné síti třídy A za první a ZKD den použití |  | m2 | 51591.78 |  | 0 | ÚRS 2016-II
| Výkaz výměr: |  | předpoklad pronájmu 3 měsíce |  |  | 0
|  |  | 573,242*3*30 |  |  | 51591.78
0
548 | 944411811 |  | Demontáž záchytné sítě typu A |  | m2 | 573.242 |  | 0 | ÚRS 2016-II
|  |  | 2F: Venkovní schodiště |  |  |  |  | 0
|  |  | 2FD.1.1: Architektonicko stavební část |  |  |  |  | 0
|  |  | 2FD.1.1.01: Bourané konstrukce |  |  |  |  | 0
|  |  | 009: Ostatní konstrukce a práce |  |  |  |  | 0
|  |  | 0096: Bourání konstrukcí |  |  |  |  | 0
549 | XRR.003 |  | Vybourání vrstev chodníku |  | m3 | 8.1035 |  | 0 | vlastní
| Výkaz výměr: |  | 16,207*0,5 |  |  | 8.1035
550 | XRR.005 |  | Vybourání ocelové konstrukce přístřešku |  | t | 2.5 |  | 0 | vlastní
|  |  | 099: Přesun hmot HSV |  |  |  |  | 0
|  |  | 099.: Přesun hmot HSV |  |  |  |  | 0
551 | 997013116 |  | Vnitrostaveništní doprava suti a vybouraných hmot pro budovy v do 21 m s použitím mechanizace |  | t | 24.075 |  | 0 | ÚRS 2016-II
552 | 997006512 |  | Vodorovné doprava suti s naložením a složením na skládku do 1 km |  | t | 24.075 |  | 0 | ÚRS 2016-II
553 | 997006519 |  | Příplatek k vodorovnému přemístění suti na skládku ZKD 1 km přes 1 km |  | t | 240.75 |  | 0 | ÚRS 2016-II
| Výkaz výměr: |  | 24,075*10 |  |  | 240.75
|  |  | 2FD.1.1.03: Svislé a vodorovné konstrukce |  |  |  |  | 0
|  |  | 003: Svislé konstrukce |  |  |  |  | 0
|  |  | 0031: Zdi pozemních staveb |  |  |  |  | 0
554 | 311231129.RR02 |  | Příčky z cihel tl. 150 mm - včetně kotvení ke stávajícímu zdivu |  | m3 | 1.0822 |  | 0 | odvozeno ÚRS
| Výkaz výměr: |  | 2,263*0,15*3,188 |  |  | 1.0822
|  |  | 2FD.1.1.04: Skladby a Povrchy |  |  |  |  | 0
|  |  | P: Skladby podlah |  |  |  |  | 0
|  |  | P1a: Podlaha v suterénu |  |  |  |  | 0
555 | 772521150.RR01 |  | Kladení dlažby z kamene z pravoúhlých desek a dlaždic do malty tl do 50 mm - včetně řezání, tmelení, spárování |  | m2 | 11.316 |  | 0 | odvozeno ÚRS
| Výkaz výměr: |  | pod schodištěm |  |  | 0
|  |  | 11,316 |  |  | 11.316
556 | 58381099.RR01 |  | Deska dlažební, žula leštěná, 400x400 mm, tl. 40 mm |  | m2 | 11.316 |  | 0 | odvozeno ÚRS
557 | 631311114 |  | Mazanina tl do 80 mm z betonu prostého tř. C 16/20 - tl. 70 mm |  | m3 | 0.79212 |  | 0 | ÚRS 2016-II
| Výkaz výměr: |  | 11,316*0,07 |  |  | 0.79212
558 | 631319011 |  | Příplatek k mazanině tl do 80 mm za přehlazení povrchu |  | m3 | 0.792 |  | 0 | ÚRS 2016-II
559 | 631319171 |  | Příplatek k mazanině tl do 80 mm za stržení povrchu spodní vrstvy před vložením výztuže |  | m3 | 0.792 |  | 0 | ÚRS 2016-II
560 | 631362021 |  | Výztuž mazanin svařovanými sítěmi Kari - 100x100x6 mm |  | t | 0.039421 |  | 0 | ÚRS 2016-II
| Výkaz výměr: |  | 11,316*3,033/1000 |  |  | 0.034321
|  |  | rezerva na provázání výztuže 15%;0,15*0,034 |  |  | 0.0051
561 | 632481213 |  | Separační vrstva z PE fólie |  | m2 | 11.316 |  | 0 | ÚRS 2016-II
562 | 713121111 |  | Montáž izolace tepelné podlah volně kladenými rohožemi, pásy, dílci, deskami 1 vrstva |  | m2 | 11.316 |  | 0 | ÚRS 2016-II
563 | 28376425.RR01 |  | Deska z extrudovaného polystyrénu tl. 150 mm |  | m2 | 11.316 |  | 0 | odvozeno ÚRS
564 | 711141559 |  | Provedení izolace proti zemní vlhkosti pásy přitavením vodorovné NAIP |  | m2 | 22.632 |  | 0 | ÚRS 2016-II
| Výkaz výměr: |  | 11,316*2 |  |  | 22.632
565 | 62852015.RR01 |  | Pás asfaltovaný modifikovaný |  | m2 | 22.632 |  | 0 | odvozeno ÚRS
566 | 273321116 |  | Základové desky ze ŽB C 20/25 |  | m3 | 3.3948 |  | 0 | ÚRS 2016-II
| Výkaz výměr: |  | 22,632*0,15 |  |  | 3.3948
567 | 273361116 |  | Výztuž základových desek z betonářské oceli 10 505 |  | t | 0.5856 |  | 0 | ÚRS 2016-II
| Výkaz výměr: |  | 3,395*150/1000 |  |  | 0.50925
|  |  | rezerva na provázání výztuže 15%;0,15*0,509 |  |  | 0.07635
568 | 273351215 |  | Zřízení bednění stěn základových desek |  | m2 | 2.633 |  | 0 | ÚRS 2016-II
| Výkaz výměr: |  | 17,553*0,15 |  |  | 2.633
569 | 273351216 |  | Odstranění bednění stěn základových desek |  | m2 | 2.633 |  | 0 | ÚRS 2016-II
570 | 271572211 |  | Podsyp pod základové konstrukce se zhutněním z netříděného štěrkopísku - tl. 150 mm |  | m3 | 1.6974 |  | 0 | ÚRS 2016-II
| Výkaz výměr: |  | 11,316*0,15 |  |  | 1.6974
|  |  | P6: Terasa |  |  |  |  | 0
571 | 636311111.RR01 |  | Kladení dlažby z betonových dlaždic 40x40cm do cementového lože |  | m2 | 42.27 |  | 0 | odvozeno ÚRS
| Výkaz výměr: |  | č.m.: 1.34; 42,27 |  |  | 42.27
572 | 59245320.RR01 |  | Dlažba desková betonová 40x40x4 cm |  | m2 | 42.27 |  | 0 | odvozeno ÚRS
573 | 711141559 |  | Provedení izolace proti zemní vlhkosti pásy přitavením vodorovné NAIP |  | m2 | 42.27 |  | 0 | ÚRS 2016-II
574 | 62852015.RR01 |  | Pás asfaltovaný modifikovaný |  | m2 | 42.27 |  | 0 | odvozeno ÚRS
575 | 631311124 |  | Mazanina tl do 120 mm z betonu prostého tř. C 16/20 - tl. 100 mm |  | m3 | 4.227 |  | 0 | ÚRS 2016-II
| Výkaz výměr: |  | 42,27*0,1 |  |  | 4.227
576 | 631319012 |  | Příplatek k mazanině tl do 120 mm za přehlazení povrchu |  | m3 | 4.227 |  | 0 | ÚRS 2016-II
577 | 631319173 |  | Příplatek k mazanině tl do 120 mm za stržení povrchu spodní vrstvy před vložením výztuže |  | m3 | 4.227 |  | 0 | ÚRS 2016-II
578 | 631362021 |  | Výztuž mazanin svařovanými sítěmi Kari - 100x100x6 mm |  | t | 0.1474 |  | 0 | ÚRS 2016-II
| Výkaz výměr: |  | 42,27*3,033/1000 |  |  | 0.1282
|  |  | rezerva na provázání výztuže 15%;0,15*0,128 |  |  | 0.0192
579 | 631319183 |  | Příplatek k mazanině tl do 120 mm za sklon do 35° |  | m3 | 4.227 |  | 0 | ÚRS 2016-II
580 | 631341111.RR02 |  | Podsyp z lehkého keramického kameniva - tl. 150 mm |  | m3 | 5.0562 |  | 0 | odvozeno ÚRS
| Výkaz výměr: |  | 33,708*0,15 |  |  | 5.0562
581 | 711491171.RR01 |  | Provedení izolace vodorovné z textilií vrstva podkladní |  | m2 | 42.27 |  | 0 | odvozeno ÚRS
582 | 69311041.RR01 |  | Geotextilie netkaná min. 300 g/m2 |  | m2 | 42.27 |  | 0 | odvozeno ÚRS
|  |  | P7: Chodník |  |  |  |  | 0
583 | 596811120.RR01 |  | Kladení betonové dlažby |  | m2 | 2.02 |  | 0 | odvozeno ÚRS
| Výkaz výměr: |  | č.m.0.06;2,02 |  |  | 2.02
584 | 59245600.RR01 |  | Betonová dlažba 1000x500x100 mm |  | m2 | 2.02 |  | 0 | odvozeno ÚRS
585 | 451504111 |  | Zřízení podkladní vrstvy z kameniva pod dlažbu tl do 100 mm - tl. 50 mm |  | m2 | 2.02 |  | 0 | ÚRS 2016-II
586 | 58333626.RR01 |  | Kamenivo frakce 4-8 |  | t | 0.1616 |  | 0 | odvozeno ÚRS
| Výkaz výměr: |  | 2,02*0,05*1,6 |  |  | 0.1616
587 | 567114112 |  | Podklad z podkladového betonu tř. PB II (C 16/20) tl 100 mm |  | m2 | 2.02 |  | 0 | ÚRS 2016-II
588 | 564651111 |  | Podklad z kameniva hrubého drceného vel. 63-125 mm tl 150 mm |  | m2 | 2.02 |  | 0 | ÚRS 2016-II
589 | XRR.008 |  | Zhutnění podkladu |  | m2 | 2.02 |  | 0 | vlastní
|  |  | PS: Vnitřní povrchy stěn a stropů |  |  |  |  | 0
|  |  | PS.: Vnitřní povrchy stěn a stropů |  |  |  |  | 0
590 | 612821002 |  | Vnitřní sanační štuková omítka pro vlhké zdivo prováděná ručně |  | m2 | 70.516 |  | 0 | ÚRS 2016-II
| Výkaz výměr: |  | 16,379*4 |  |  | 65.516
|  |  | 2,5*2 |  |  | 5
591 | 612821051 |  | Příplatek k vnitřní sanační omítce pro vlhké zdivo ZKD 10 mm omítky prováděné ručně ve více vrstvách |  | m2 | 70.516 |  | 0 | ÚRS 2016-II
592 | 784221111.RR01 |  | Dvojnásobné bílé vápenné malby |  | m2 | 70.516 |  | 0 | odvozeno ÚRS
593 | 978015391 |  | Otlučení vnější vápenné nebo vápenocementové vnější omítky stupně členitosti 1 a 2 rozsahu do 100% |  | m2 | 36.044 |  | 0 | ÚRS 2016-II
| Výkaz výměr: |  | 9,011*4 |  |  | 36.044
594 | 784181101 |  | Základní akrylátová jednonásobná penetrace podkladu v místnostech výšky do 3,80m |  | m2 | 70.516 |  | 0 | ÚRS 2016-II
|  |  | 2FD.1.1.05: Výrobky |  |  |  |  | 0
|  |  | FD.1.1.05.03: Zámečnické prvky |  |  |  |  | 0
|  |  | FD.1.1.05.03.01: Zámečnické prvky |  |  |  |  | 0
595 | Z2 |  | Madla na schodech, podrobný popis viz tabulka zámečnických prvků |  | m | 8.497 |  | 0 | vlastní
| Výkaz výměr: |  | 15-(3,5+1,458+1,545) |  |  | 8.497
|  |  | FD.1.1.05.06: Kamenické prvky |  |  |  |  | 0
|  |  | FD.1.1.05.06.01: Kamenické prvky |  |  |  |  | 0
596 | Ka2 |  | Žulový obklad schodů s protiskluznou úpravou, podrobný popis viz tabulka kamenických prvků |  | m2 | 14.941 |  | 0 | vlastní
| Výkaz výměr: |  | 18-3,059 |  |  | 14.941
|  |  | FD.1.1.05.07: Acodrain |  |  |  |  | 0
|  |  | FD.1.1.05.07.01: Acodrain |  |  |  |  | 0
597 | XRR.103 |  | Liniové odvodnění 185x2680 mm |  | kus | 1 |  | 0 | vlastní
598 | XRR.104 |  | Liniové odvodnění 200x1080 mm |  | ks | 1 |  | 0 | vlastní
|  |  | 2FD.1.1.07: Ostatní |  |  |  |  | 0
|  |  | 009: Ostatní konstrukce a práce |  |  |  |  | 0
|  |  | 0094: Lešení a stavební výtahy |  |  |  |  | 0
599 | 949101111.RR01 |  | Lešení pomocné pro objekty pozemních staveb s lešeňovou podlahou v do 1,9 m zatížení do 150 kg/m2 - na schodiště |  | m2 | 12.744 |  | 0 | odvozeno ÚRS
|  |  | 0095: Dokončovací konstrukce a práce pozemních staveb |  |  |  |  | 0
600 | 952901111 |  | Vyčištění budov bytové a občanské výstavby při výšce podlaží do 4 m |  | m2 | 45.471 |  | 0 | ÚRS 2016-II
| Výkaz výměr: |  | 32,727 |  |  | 32.727
|  |  | 12,744 |  |  | 12.744
|  |  | 784: Malby |  |  |  |  | 0
|  |  | 784.: Malby |  |  |  |  | 0
601 | 784171101.RR01 |  | Zakrytí vnitřních podlah včetně pozdějšího odkrytí - včetně fólie |  | m2 | 12.744 |  | 0 | odvozeno ÚRS
| Výkaz výměr: |  | 12,744 |  |  | 12.744
|  |  | 2FD.1.2: Stavebně konstrukční část |  |  |  |  | 0
|  |  | 2FD.1.2.01: Zemní práce |  |  |  |  | 0
|  |  | 001: Zemní práce |  |  |  |  | 0
|  |  | 001.: Zemní práce |  |  |  |  | 0
602 | 131301201 |  | Hloubení jam zapažených v hornině tř. 4 objemu do 100 m3 |  | m3 | 33.5283 |  | 0 | ÚRS 2016-II
| Výkaz výměr: |  | 12,013*2,791 |  |  | 33.5283
603 | 131301209 |  | Příplatek za lepivost u hloubení jam zapažených v hornině tř. 4 |  | m3 | 33.528 |  | 0 | ÚRS 2016-II
604 | 174101101 |  | Zásyp jam, šachet rýh nebo kolem objektů sypaninou se zhutněním |  | m3 | 3.12 |  | 0 | ÚRS 2016-II
| Výkaz výměr: |  | 3,12 |  |  | 3.12
605 | 167101102 |  | Nakládání výkopku z hornin tř. 1 až 4 přes 100 m3 |  | m3 | 33.528 |  | 0 | ÚRS 2016-II
606 | 162701105 |  | Vodorovné přemístění do 10000 m výkopku/sypaniny z horniny tř. 1 až 4 |  | m3 | 30.557 |  | 0 | ÚRS 2016-II
| Výkaz výměr: |  | 33,528-2,971 |  |  | 30.557
607 | 161101102 |  | Svislé přemístění výkopku z horniny tř. 1 až 4 hl výkopu do 4 m |  | m3 | 33.528 |  | 0 | ÚRS 2016-II
608 | 151101201 |  | Zřízení příložného pažení stěn výkopu hl do 4 m |  | m2 | 22.5178 |  | 0 | ÚRS 2016-II
| Výkaz výměr: |  | 8,068*2,791 |  |  | 22.5178
609 | 151101211 |  | Odstranění příložného pažení stěn hl do 4 m |  | m2 | 22.518 |  | 0 | ÚRS 2016-II
|  |  | 2FD.1.2.02: Základy |  |  |  |  | 0
|  |  | 002: Základy |  |  |  |  | 0
|  |  | 0021: Úprava podloží a základové spáry |  |  |  |  | 0
610 | 213311141.RR01 |  | Polštáře zhutněné pod základy ze štěrku fr. 16/32 |  | m3 | 4.8638 |  | 0 | odvozeno ÚRS
| Výkaz výměr: |  | 0,48*(6,304+3,829) |  |  | 4.8638
|  |  | 0027: Základy |  |  |  |  | 0
611 | 274321411 |  | Základové pasy ze ŽB tř. C 20/25 |  | m3 | 4.8638 |  | 0 | ÚRS 2016-II
| Výkaz výměr: |  | 0,6*0,8*(6,304+3,829) |  |  | 4.8638
612 | 274361821 |  | Výztuž základových pásů betonářskou ocelí 10 505 (R) |  | t | 0.8391 |  | 0 | ÚRS 2016-II
| Výkaz výměr: |  | 4,864*150/1000 |  |  | 0.7296
|  |  | rezerva na provázání výztuže 15%;0,15*0,73 |  |  | 0.1095
613 | 274351215 |  | Zřízení bednění stěn základových pasů |  | m2 | 16.2128 |  | 0 | ÚRS 2016-II
| Výkaz výměr: |  | 2*0,8*(6,304+3,829) |  |  | 16.2128
614 | 274351216 |  | Odstranění bednění stěn základových pasů |  | m2 | 16.213 |  | 0 | ÚRS 2016-II
|  |  | 2FD.1.2.03: Schodišťové konstrukce |  |  |  |  | 0
|  |  | 003: Svislé konstrukce |  |  |  |  | 0
|  |  | 0034: Stěny a příčky |  |  |  |  | 0
615 | 341321510.RR01 |  | Stěny nosné ze ŽB tř. C 20/25 - včetně kotvení ke stávajícím konstrukcím |  | m3 | 5.6429 |  | 0 | odvozeno ÚRS
| Výkaz výměr: |  | 11,508*0,3 |  |  | 3.4524
|  |  | 1,2*0,3*3,83 |  |  | 1.3788
|  |  | 1,765*1,533*0,3 |  |  | 0.81172
616 | 341351105 |  | Zřízení bednění oboustranného stěn nosných |  | m2 | 29.1475 |  | 0 | ÚRS 2016-II
| Výkaz výměr: |  | 11,508*2 |  |  | 23.016
|  |  | 1,2*0,3*2 |  |  | 0.72
|  |  | 1,765*1,533*2 |  |  | 5.4115
617 | 341351106 |  | Odstranění bednění oboustranného stěn nosných |  | m2 | 29.147 |  | 0 | ÚRS 2016-II
618 | 341361821 |  | Výztuž stěn betonářskou ocelí 10 505 |  | t | 1.1681 |  | 0 | ÚRS 2016-II
| Výkaz výměr: |  | 5,643*180/1000 |  |  | 1.0157
|  |  | 1,016*0,15 |  |  | 0.1524
0
|  |  | 004: Vodorovné konstrukce |  |  |  |  | 0
|  |  | 0043: Schodišťové konstrukce a rampy |  |  |  |  | 0
619 | 430321515 |  | Schodišťová konstrukce a rampa ze ŽB tř. C 20/25 |  | m3 | 2.1888 |  | 0 | ÚRS 2016-II
| Výkaz výměr: |  | 0,912*1,2 |  |  | 1.0944
|  |  | 0,912*1,2 |  |  | 1.0944
620 | 430361821 |  | Výztuž schodišťové konstrukce a rampy betonářskou ocelí 10 505 |  | t | 0.5035 |  | 0 | ÚRS 2016-II
| Výkaz výměr: |  | výztuž předpoklad |  |  | 0
|  |  | 200*2,189/1000 |  |  | 0.4378
|  |  | rezerva na provázání výztuže 15%;0,15*0,438 |  |  | 0.0657
621 | 431351121 |  | Zřízení bednění podest schodišť a ramp přímočarých v do 4 m |  | m2 | 15.2976 |  | 0 | ÚRS 2016-II
| Výkaz výměr: |  | 0,912*2*2 |  |  | 3.648
|  |  | 4,854*1,2*2 |  |  | 11.6496
622 | 431351122 |  | Odstranění bednění podest schodišť a ramp přímočarých v do 4 m |  | m2 | 15.298 |  | 0 | ÚRS 2016-II
623 | 434351141 |  | Zřízení bednění stupňů přímočarých schodišť |  | m2 | 4.992 |  | 0 | ÚRS 2016-II
| Výkaz výměr: |  | 13*0,16*1,2 |  |  | 2.496
|  |  | 13*0,16*1,2 |  |  | 2.496
624 | 434351142 |  | Odstranění bednění stupňů přímočarých schodišť |  | m2 | 4.992 |  | 0 | ÚRS 2016-II