## Rekapitulace stavby
Export VZ |  | List obsahuje: |  |  |  |  | 1) Rekapitulace stavby |  |  | 2) Rekapitulace objektů stavby a soupisů prací | [15 empty] | 3.0 | ZAMOK |  |  |  |  | False | False | {376d2eda-15a6-4586-98ed-34a01074440a}
[31 empty] | 0,01 | 21
[31 empty] | 0,01 | 15
|  | REKAPITULACE STAVBY | [15 empty] | v --- níže se nacházejí doplnkové a pomocné údaje k sestavám --- v | [11 empty] | Návod na vyplnění | 0,001
|  | Kód: |  |  |  |  | 2017/11/DPS/V3 | [22 empty] | Měnit lze pouze buňky se žlutým podbarvením! 1) v Rekapitulaci stavby vyplňte údaje o Uchazeči (přenesou se do ostatních sestav i v jiných listech) 2) na vybraných listech vyplňte v sestavě Soupis prací ceny u položek Podrobnosti k vyplnění naleznete na poslední záložce s Pokyny pro vyplnění | 0,01
|  | Stavba: |  |  |  |  | Plavecký bazén Domažlice, stavební úpravy, přístavba a nástavba | [23 empty] | 0,1
|  | KSO: | [11 empty] | CC-CZ: | [16 empty] | 1
|  | Místo: |  |  |  |  | Palackého 240 Domažlice | [6 empty] | Datum: |  | 1. 8. 2017 | [14 empty] | 10
100
|  | Zadavatel: | [11 empty] | IČ: | [16 empty] | 0,1
|  |  | Město Domažlice | [10 empty] | DIČ: | [16 empty] | 0,1
0,1
|  | Uchazeč: | [11 empty] | IČ: |  | Vyplň údaj | [14 empty] | 0,1
|  |  | Vyplň údaj | [10 empty] | DIČ: |  | Vyplň údaj | [14 empty] | 0,1
False
|  | Projektant: | [11 empty] | IČ: | [16 empty] | False
|  |  | Šumavaplan spol. s r.o. Sušice | [10 empty] | DIČ: | [16 empty] | True
0,01
|  | Poznámka: | [28 empty] | 0,1
False
|  | Cena bez DPH | [11 empty] | 0
[8 empty] | Sazba daně |  | Základ daně |  |  |  | Výše daně
|  | DPH |  | základní |  |  |  | 21% |  | 0 |  |  |  | 0
|  |  |  | snížená |  |  |  | 15% |  | 0 |  |  |  | 0
|  |  |  | zákl. přenesená |  |  |  | 21% |  | 0 |  |  |  | 0
|  |  |  | sníž. přenesená |  |  |  | 15% |  | 0 |  |  |  | 0
|  |  |  | nulová |  |  |  | 0% |  | 0 |  |  |  | 0
|  | Cena s DPH | [6 empty] | v |  | CZK |  |  | 0
REKAPITULACE OBJEKTŮ STAVBY A SOUPISŮ PRACÍ
| Kód: | [6 empty] | 2017/11/DPS/V3
| Stavba: | [6 empty] | Plavecký bazén Domažlice, stavební úpravy, přístavba a nástavba
| Místo: | [6 empty] | Palackého 240 Domažlice |  |  |  |  | Datum: |  | 1. 8. 2017
| Zadavatel: | [6 empty] | Město Domažlice |  |  |  |  | Projektant: |  | Šumavaplan spol. s r.o. Sušice |  |  | Informatívní údaje z listů zakázek
Uchazeč:
| Kód |  |  |  | Objekt, Soupis prací | [6 empty] | Cena bez DPH [CZK] |  |  |  | Cena s DPH [CZK] | Typ | z toho Ostat. náklady [CZK] | DPH [CZK] | Normohodiny [h] | DPH základní [CZK] | DPH snížená [CZK] | DPH základní přenesená [CZK] | DPH snížená přenesená [CZK] | Základna DPH základní | Základna DPH snížená | Základna DPH zákl. přenesená | Základna DPH sníž. přenesená | Základna DPH nulová
| Náklady stavby celkem | [10 empty] | 0 |  |  |  | 0 |  | 0 | 0 | 0 | 0 | 0 | 0 | 0 | 0 | 0 | 0 | 0 | 0 |  | D | 0 | ###NOIMPORT### | IMPORT | {376d2eda-15a6-4586-98ed-34a01074440a} | {00000000-0000-0000-0000-000000000000}
/ |  | Oddíl 1 |  |  |  | Stávající bazén | [5 empty] | 0 |  |  |  | 0 | STA | 0 | 0 | 0 | 0 | 0 | 0 | 0 | 0 | 0 | 0 | 0 | 0 |  |  | 1 |  | IMPORT | {7299ab58-2be6-41ad-b1b3-f7ec0ee128bb} | {376d2eda-15a6-4586-98ed-34a01074440a} | 2
/ |  | Oddíl 2 |  |  |  | Přístavba | [5 empty] | 0 |  |  |  | 0 | STA | 0 | 0 | 0 | 0 | 0 | 0 | 0 | 0 | 0 | 0 | 0 | 0 |  |  | 1 |  | IMPORT | {037b802a-2684-4747-8dd4-9e9b3acde26e} | {376d2eda-15a6-4586-98ed-34a01074440a} | 2
/ |  | Oddíl 3 |  |  |  | Ubytovna | [5 empty] | 0 |  |  |  | 0 | STA | 0 | 0 | 0 | 0 | 0 | 0 | 0 | 0 | 0 | 0 | 0 | 0 |  |  | 1 |  | IMPORT | {ed254159-88f2-4c94-897d-bc7bfe84f7ea} | {376d2eda-15a6-4586-98ed-34a01074440a} | 2
/ |  | Oddíl 4 |  |  |  | Vedlejší rozpočtové náklady | [5 empty] | 0 |  |  |  | 0 | STA | 0 | 0 | 0 | 0 | 0 | 0 | 0 | 0 | 0 | 0 | 0 | 0 |  |  | 1 |  | IMPORT | {0b2ed30a-bba1-492b-b7f1-f1a985d35a9f} | {376d2eda-15a6-4586-98ed-34a01074440a} | 2

## Oddíl 1 - Stávající bazén
| List obsahuje: |  | 1) Krycí list soupisu | 2) Rekapitulace |  |  | 3) Soupis prací | Zpět na list: | Rekapitulace stavby
{7299ab58-2be6-41ad-b1b3-f7ec0ee128bb}
2
| KRYCÍ LIST SOUPISU | [8 empty] | v --- níže se nacházejí doplnkové a pomocné údaje k sestavám --- v | [8 empty] | False
Stavba:
Plavecký bazén Domažlice, stavební úpravy, přístavba a nástavba
Objekt:
Oddíl 1 - Stávající bazén
| KSO: |  |  |  |  | CC-CZ:
| Místo: |  | Palackého 240 Domažlice |  |  | Datum: | 1. 8. 2017
| Zadavatel: |  |  |  |  | IČ:
|  | Město Domažlice |  |  |  | DIČ:
| Uchazeč: |  |  |  |  | IČ:
DIČ:
| Projektant: |  |  |  |  | IČ:
|  | Šumavaplan spol. s r.o. Sušice |  |  |  | DIČ:
Poznámka:
| Cena bez DPH | [5 empty] | 0
|  |  | Základ daně |  |  | Sazba daně | Výše daně
| DPH | základní | 0 |  |  | 21% | 0
|  | snížená | 0 |  |  | 15% | 0
|  | zákl. přenesená | 0 |  |  | 21% | 0
|  | sníž. přenesená | 0 |  |  | 15% | 0
|  | nulová | 0 |  |  | 0% | 0
| Cena s DPH |  |  | v | CZK |  | 0
REKAPITULACE ČLENĚNÍ SOUPISU PRACÍ
Stavba:
Plavecký bazén Domažlice, stavební úpravy, přístavba a nástavba
Objekt:
Oddíl 1 - Stávající bazén
Místo: |  |  | Palackého 240 Domažlice |  |  | Datum: | 1. 8. 2017
Zadavatel: |  |  | Město Domažlice |  |  | Projektant: | Šumavaplan spol. s r.o. Sušice
Uchazeč:
Kód dílu - Popis | [6 empty] | Cena celkem [CZK]
Náklady soupisu celkem | [6 empty] | 0 | [12 empty] | -1
| HSV - Práce a dodávky HSV | [5 empty] | 0
| 1 - Zemní práce | [5 empty] | 0
| 2 - Zakládání | [5 empty] | 0
| 23 - Zakládání - piloty | [5 empty] | 0
| 3 - Svislé a kompletní konstrukce | [5 empty] | 0
| 4 - Vodorovné konstrukce | [5 empty] | 0
| 5 - Komunikace | [5 empty] | 0
| 61 - Úprava povrchů vnitřní | [5 empty] | 0
| 63 - Podlahy a podlahové konstrukce | [5 empty] | 0
| 64 - Osazování výplní otvorů | [5 empty] | 0
| 8 - Trubní vedení | [5 empty] | 0
| 94 - Lešení a stavební výtahy | [5 empty] | 0
| 95 - Různé dokončovací konstrukce a práce pozemních staveb | [5 empty] | 0
| 96 - Bourání konstrukcí | [5 empty] | 0
| 99 - Přesun hmot | [5 empty] | 0
| PSV - Práce a dodávky PSV | [5 empty] | 0
| 711 - Izolace proti vodě, vlhkosti a plynům | [5 empty] | 0
| 712 - Povlakové krytiny | [5 empty] | 0
| 713 - Izolace tepelné | [5 empty] | 0
| 721 - Zdravotechnika - vnitřní kanalizace | [5 empty] | 0
| 722 - Zdravotechnika - vnitřní vodovod | [5 empty] | 0
| 723 - Zdravotechnika - vnitřní plynovod | [5 empty] | 0
| 7231 - Přeložka plynovodního řadu STL - DN 200 | [5 empty] | 0
| 7232 - Vnitřní plynovod | [5 empty] | 0
| 725 - Zdravotechnika - zařizovací předměty | [5 empty] | 0
| 730 - Ústřední vytápění | [5 empty] | 0
| 731 - Ústřední vytápění - kotelny | [5 empty] | 0
| 762 - Konstrukce tesařské | [5 empty] | 0
| 763 - Konstrukce suché výstavby | [5 empty] | 0
| 764 - Konstrukce klempířské | [5 empty] | 0
| 765 - Konstrukce pokrývačské | [5 empty] | 0
| 766 - Konstrukce truhlářské | [5 empty] | 0
| 7661 - Prvky PSV | [5 empty] | 0
| 767 - Konstrukce zámečnické | [5 empty] | 0
| 7671 - Konstrukce hliníkové | [5 empty] | 0
| 771 - Podlahy z dlaždic | [5 empty] | 0
| 776 - Podlahy povlakové | [5 empty] | 0
| 777 - Podlahy lité | [5 empty] | 0
| 781 - Dokončovací práce - obklady keramické | [5 empty] | 0
| 783 - Dokončovací práce - nátěry | [5 empty] | 0
| 784 - Dokončovací práce - malby | [5 empty] | 0
| M - M | [5 empty] | 0
| 21-M - Elektromontáže silnoproud | [5 empty] | 0
| 211-M - Elektromontáže | [5 empty] | 0
| 213-M - Uzemňovací a jímací soustava | [5 empty] | 0
| 22-M - Elektromontáže slaboproud | [5 empty] | 0
| 221-M - Strukturovaná kabeláž | [5 empty] | 0
| 222-M - Společná televizní anténa (STA) | [5 empty] | 0
| 223-M - Elektronický vrátný | [5 empty] | 0
| 224-M - Jednotný čas | [5 empty] | 0
| 225-M - Kamerový systém (CCTV) | [5 empty] | 0
| 226-M - Turnikety, prodejní pokladna, elektronické šatní zámky | [5 empty] | 0
| 227-M - Docházkový a přístupový systém | [5 empty] | 0
| 228-M - Místní rozhlas | [5 empty] | 0
| 23-M - Měření a regulace | [5 empty] | 0
| 231-M - Kotelna | [5 empty] | 0
| 232-M - Vzduchotechnika | [5 empty] | 0
| 233-M - Bazénová technologie | [5 empty] | 0
| 234-M - Společné položky | [5 empty] | 0
| 24-M - Montáže vzduchotechnických zařízení | [5 empty] | 0
| 2400-M - VZT zařízení č. S - společná VZT zařízení (etapa I) | [5 empty] | 0
| 2401-M - VZT zařízení č. 1 - Teplovzdušné vytápění a větrání - hala sport (etapa I) | [5 empty] | 0
| 2404-M - VZT zařízení č. 4 - Teplovzdušné větrání šatny + sprchy návštěvníci (etapa I) | [5 empty] | 0
| 2405-M - VZT zařízení č. 5 - Teplovzdušné větrání restaurace (etapa I) | [5 empty] | 0
| 2406-M - VZT zařízení č. 6 - Teplovzdušné větrání společných prostor (etapa I) | [5 empty] | 0
| 2407-M - VZT zařízení č. 7 - Teplovzdušné větrání bowling (etapa I) | [5 empty] | 0
| 2408-M - VZT zařízení č. 8 - Teplovzdušné větrání klubovna (etapa I) | [5 empty] | 0
| 2409-M - VZT zařízení č. 9 - Teplovzdušné větrání fitnes 1.PP (etapa I) | [5 empty] | 0
| 2410-M - VZT zařízení č. 10 - Teplovzdušné větrání suterén (etapa I) | [5 empty] | 0
| 2411-M - VZT zařízení č. 11 - Teplovzdušné větrání oáza 1.PP (etapa I) | [5 empty] | 0
| 2412-M - VZT zařízení č. 12 - Teplovzdušné větrání kuchyně 1.NP (etapa I) | [5 empty] | 0
| 2413-M - VZT zařízení č. 13 - Teplovzdušné větrání šaten oáza 1.PP (etapa I) | [5 empty] | 0
| 2414-M - VZT zařízení č. 14 - Teplovzdušné větrání šaten zaměstnanci 1.PP (etapa I) | [5 empty] | 0
| 2415-M - VZT zařízení č. 15 - Teplovzdušné vytápění a větrání - slaný bazén (etapa I) | [5 empty] | 0
| 2416-M - VZT zařízení č. 16 - Teplovzdušné větrání - kuchyně 1.PP (etapa I) | [5 empty] | 0
| 2417-M - VZT zařízení č. 17 - Teplovzdušné větrání haly 1.PP (etapa I) | [5 empty] | 0
| 2418-M - VZT zařízení č. 18 - Teplovzdušné vytápění a větrání podhledu sportovní haly (etapa I) | [5 empty] | 0
| 2419-M - VZT zařízení č. 19 - Teplovzdušné větrání chodby aj. 2.NP (etapa I) | [5 empty] | 0
| 2420-M - VZT zařízení č. 20 - Podtlakové větrání elektrorozvodny 1.PP (etapa I) | [5 empty] | 0
| 2421-M - VZT zařízení č. 21 - Podtlakové větrání diesel (etapa I) | [5 empty] | 0
| 2423-M - VZT zařízení č. 23 - Podtlakové systémy malé VZT (etapa I) | [5 empty] | 0
| 2424-M - VZT zařízení č. 24 - Větrání CHÚC (etapa I) | [5 empty] | 0
| 2425-M - VZT zařízení č. 25 - Větrání kotelny (etapa I) | [5 empty] | 0
| 2426-M - VZT zařízení č. 26 - Teplovzdušné vytápění a větrání - odpočívárna u slaného bazénu (etapa I) | [5 empty] | 0
| 61-M - Bazénová technologie | [5 empty] | 0
| 611-M - Okruh "A" - plavecký bazén | [5 empty] | 0
| 612-M - Okruh "B" - dětský bazén | [5 empty] | 0
| 615-M - Okruh "E" - slaný bazén | [5 empty] | 0
| 616-M - Atrakce - slaný bazén | [5 empty] | 0
| 62-M - Saunový svět | [5 empty] | 0
| 621-M - Parní lázeň | [5 empty] | 0
| 622-M - Finská sauna | [5 empty] | 0
| 623-M - Kruhová sprcha | [5 empty] | 0
| 624-M - Ledová studna | [5 empty] | 0
| SUB - Subdodávky | [5 empty] | 0
SOUPIS PRACÍ
Stavba:
Plavecký bazén Domažlice, stavební úpravy, přístavba a nástavba
Objekt:
Oddíl 1 - Stávající bazén
Místo: |  |  | Palackého 240 Domažlice |  |  | Datum: | 1. 8. 2017
Zadavatel: |  |  | Město Domažlice |  |  | Projektant: | Šumavaplan spol. s r.o. Sušice
Uchazeč:
PČ | Typ | Kód | Popis | MJ | Množství | J.cena [CZK] | Cena celkem [CZK] | Cenová soustava |  | Poznámka | DPH | J. Nh [h] | Nh celkem [h] | J. hmotnost [t] | Hmotnost celkem [t] | J. suť [t] | Suť Celkem [t]
Náklady soupisu celkem | [6 empty] | 0 | [5 empty] | 0 |  | 7328.5793 |  | 3545.7425 |  | D | -1 | [10 empty] | 0
| D | HSV | Práce a dodávky HSV |  |  |  | 0 | [5 empty] | 0 |  | 7183.8348 |  | 3430.2184 | 1 | D | 0 |  |  |  | ROZPOCET | [6 empty] | 0
| D | 1 | Zemní práce |  |  |  | 0 | [5 empty] | 0 |  | 92.1125 |  | 0 | 1 | D | 1 |  |  |  | ROZPOCET | [6 empty] | 0
1 | K | 001 101 | Poplatek za skládku | t | 2340.974 |  | 0 |  |  |  | základní |  | 0 | 0 | 0 | 0 | 0 | 4 | K | 2 |  |  |  | ROZPOCET | 0 | 0 | 0 | 0 | 0 | 1 | 0 | 4 | 1594891303
| VV |  | 1821,527*1,5 |  | 2732.291 | [13 empty] | VV | 2 | 2 | True | 0 | ROZPOCET
| VV |  | -260,878*1,5 |  | -391.317 | [13 empty] | VV | 2 | 2 | True | 0 | ROZPOCET
2 | K | 131201101 | Hloubení jam nezapažených v hornině tř. 3 objemu do 100 m3 | m3 | 23.625 |  | 0 | CS ÚRS 2012 02 |  |  | základní |  | 0 | 0 | 0 | 0 | 0 | 4 | K | 2 |  |  |  | ROZPOCET | 0 | 0 | 0 | 0 | 0 | 1 | 0 | 4 | 1694722647
| PP |  | Hloubení nezapažených jam a zářezů kromě zářezů se šikmými stěnami pro podzemní vedení s urovnáním dna do předepsaného profilu a spádu v hornině tř. 3 do 100 m3 | [15 empty] | PP | 2
| VV |  | "schodiště" (6,3*2,5*1,5) |  | 23.625 | [13 empty] | VV | 2 | 2 | True | 0 | ROZPOCET
3 | K | 131201109 | Příplatek za lepivost u hloubení jam nezapažených v hornině tř. 3 | m3 | 23.625 |  | 0 | CS ÚRS 2012 02 |  |  | základní |  | 0 | 0 | 0 | 0 | 0 | 4 | K | 2 |  |  |  | ROZPOCET | 0 | 0 | 0 | 0 | 0 | 1 | 0 | 4 | 1723789247
| PP |  | Hloubení nezapažených jam a zářezů kromě zářezů se šikmými stěnami pro podzemní vedení s urovnáním dna do předepsaného profilu a spádu Příplatek k cenám za lepivost horniny tř. 3 | [15 empty] | PP | 2
4 | K | 132201101 | Hloubení rýh š do 600 mm v hornině tř. 3 objemu do 100 m3 | m3 | 8.514 |  | 0 | CS ÚRS 2012 02 |  |  | základní |  | 0 | 0 | 0 | 0 | 0 | 4 | K | 2 |  |  |  | ROZPOCET | 0 | 0 | 0 | 0 | 0 | 1 | 0 | 4 | -1041973977
| PP |  | Hloubení zapažených i nezapažených rýh šířky do 600 mm s urovnáním dna do předepsaného profilu a spádu v hornině tř. 3 do 100 m3 | [15 empty] | PP | 2
| VV |  | "rampa" (1,2*0,3*1,1*9)+(15,0*0,3*1,1) |  | 8.514 | [13 empty] | VV | 2 | 2 | True | 0 | ROZPOCET
5 | K | 132201109 | Příplatek za lepivost k hloubení rýh š do 600 mm v hornině tř. 3 | m3 | 8.514 |  | 0 | CS ÚRS 2012 02 |  |  | základní |  | 0 | 0 | 0 | 0 | 0 | 4 | K | 2 |  |  |  | ROZPOCET | 0 | 0 | 0 | 0 | 0 | 1 | 0 | 4 | -2095032545
| PP |  | Hloubení zapažených i nezapažených rýh šířky do 600 mm s urovnáním dna do předepsaného profilu a spádu v hornině tř. 3 Příplatek k cenám za lepivost horniny tř. 3 | [15 empty] | PP | 2
6 | K | 132301401 | Hloubená vykopávka pod základy v hornině tř. 4 | m3 | 33.104 |  | 0 | CS ÚRS 2012 02 |  |  | základní |  | 0 | 0 | 0 | 0 | 0 | 4 | K | 2 |  |  |  | ROZPOCET | 0 | 0 | 0 | 0 | 0 | 1 | 0 | 4 | 2115194311
| PP |  | Hloubená vykopávka pod základy ručně s přehozením výkopku na vzdálenost 3 m nebo s naložením na ruční dopravní prostředek v hornině tř. 4 | [15 empty] | PP | 2
| VV |  | "výtah" 3,0*0,7*1,6 |  | 3.36 | [13 empty] | VV | 2 | 2 | True | 0 | ROZPOCET
| VV |  | "patky" (4,0*0,6*1,33)+(2,8+1,0)*0,6*1,33+(2,0*1,4*0,3*28) |  | 29.744 | [13 empty] | VV | 2 | 2 | True | 0 | ROZPOCET
7 | K | 132302201 | Hloubení rýh š přes 600 do 2000 mm ručním nebo pneum nářadím v soudržných horninách tř. 4 | m3 | 186 |  | 0 | CS ÚRS 2012 02 |  |  | základní |  | 0 | 0 | 0 | 0 | 0 | 4 | K | 2 |  |  |  | ROZPOCET | 0 | 0 | 0 | 0 | 0 | 1 | 0 | 4 | 688943678
| PP |  | Hloubení zapažených i nezapažených rýh šířky přes 600 do 2 000 mm ručním nebo pneumatickým nářadím s urovnáním dna do předepsaného profilu a spádu v horninách tř. 4 soudržných | [15 empty] | PP | 2
| VV |  | "kanalizace" (20,0+35,0+13,0+7,0+10,0+8,0)*1,0*2,0 |  | 186 | [13 empty] | VV | 2 | 2 | True | 0 | ROZPOCET
8 | K | 132302209 | Příplatek za lepivost u hloubení rýh š do 2000 mm ručním nebo pneum nářadím v hornině tř. 4 | m3 | 186 |  | 0 | CS ÚRS 2012 02 |  |  | základní |  | 0 | 0 | 0 | 0 | 0 | 4 | K | 2 |  |  |  | ROZPOCET | 0 | 0 | 0 | 0 | 0 | 1 | 0 | 4 | -2016038973
| PP |  | Hloubení zapažených i nezapažených rýh šířky přes 600 do 2 000 mm ručním nebo pneumatickým nářadím s urovnáním dna do předepsaného profilu a spádu v horninách tř. 4 Příplatek k cenám za lepivost horniny tř. 4 | [15 empty] | PP | 2
9 | K | 139711101 | Vykopávky v uzavřených prostorách v hornině tř. 1 až 4 | m3 | 1478.306 |  | 0 | CS ÚRS 2012 02 |  |  | základní |  | 0 | 0 | 0 | 0 | 0 | 4 | K | 2 |  |  |  | ROZPOCET | 0 | 0 | 0 | 0 | 0 | 1 | 0 | 4 | -602518007
| PP |  | Vykopávka v uzavřených prostorách s naložením výkopku na dopravní prostředek v hornině tř. 1 až 4 | [15 empty] | PP | 2
| VV |  | "podlaha" (10,0*12,5*1,2)+(24,0*39,5*1,2)+(24,0*6,2*1,6)+(12,5*9,0*0,4)+(12,5*6,3*0,4) |  | 1602.18 | [13 empty] | VV | 2 | 2 | True | 0 | ROZPOCET
| VV |  | "bazény" (7,7*5,9*0,6)+(9,4*2,4*2,4) |  | 81.402 | [13 empty] | VV | 2 | 2 | True | 0 | ROZPOCET
| VV |  | "RŠ" (1,9*1,7*0,4*6) |  | 7.752 | [13 empty] | VV | 2 | 2 | True | 0 | ROZPOCET
| VV |  | "výtah" (3,0*2,5*0,5) |  | 3.75 | [13 empty] | VV | 2 | 2 | True | 0 | ROZPOCET
| VV |  | "kanalizace" (1,0+4,0+5,0+1,5+6,5+3,5+6,0+6,0+4,0+3,0+6,0+2,5)*0,6*1,5 |  | 44.1 | [13 empty] | VV | 2 | 2 | True | 0 | ROZPOCET
| VV |  | -260,878 |  | -260.878 | [13 empty] | VV | 2 | 2 | True | 0 | ROZPOCET
10 | K | 151101101 | Zřízení příložného pažení a rozepření stěn rýh hl do 2 m | m2 | 372 |  | 0 | CS ÚRS 2012 02 |  |  | základní |  | 0 | 0.00084 | 0.31248 | 0 | 0 | 4 | K | 2 |  |  |  | ROZPOCET | 0 | 0 | 0 | 0 | 0 | 1 | 0 | 4 | -1426204726
| PP |  | Zřízení pažení a rozepření stěn rýh pro podzemní vedení pro všechny šířky rýhy příložné pro jakoukoliv mezerovitost, hloubky do 2 m | [15 empty] | PP | 2
| VV |  | "kanalizace venk." (20,0+35,0+13,0+7,0+10,0+8,0)*2,0*2 |  | 372 | [13 empty] | VV | 2 | 2 | True | 0 | ROZPOCET
11 | K | 151101111 | Odstranění příložného pažení a rozepření stěn rýh hl do 2 m | m2 | 372 |  | 0 | CS ÚRS 2012 02 |  |  | základní |  | 0 | 0 | 0 | 0 | 0 | 4 | K | 2 |  |  |  | ROZPOCET | 0 | 0 | 0 | 0 | 0 | 1 | 0 | 4 | -533706441
| PP |  | Odstranění pažení a rozepření stěn rýh pro podzemní vedení s uložením materiálu na vzdálenost do 3 m od kraje výkopu příložné, hloubky do 2 m | [15 empty] | PP | 2
12 | K | 162201102 | Vodorovné přemístění do 50 m výkopku/sypaniny z horniny tř. 1 až 4 | m3 | 1739.184 |  | 0 | CS ÚRS 2012 02 |  |  | základní |  | 0 | 0 | 0 | 0 | 0 | 4 | K | 2 |  |  |  | ROZPOCET | 0 | 0 | 0 | 0 | 0 | 1 | 0 | 4 | 1969914701
| PP |  | Vodorovné přemístění výkopku nebo sypaniny po suchu na obvyklém dopravním prostředku, bez naložení výkopku, avšak se složením bez rozhrnutí z horniny tř. 1 až 4 na vzdálenost přes 20 do 50 m | [15 empty] | PP | 2
| VV |  | 1739,184 |  | 1739.184 | [13 empty] | VV | 2 | 2 | True | 0 | ROZPOCET
13 | K | 162701105 | Vodorovné přemístění do 10000 m výkopku/sypaniny z horniny tř. 1 až 4 | m3 | 1821.527 |  | 0 | CS ÚRS 2012 02 |  |  | základní |  | 0 | 0 | 0 | 0 | 0 | 4 | K | 2 |  |  |  | ROZPOCET | 0 | 0 | 0 | 0 | 0 | 1 | 0 | 4 | -568770025
| PP |  | Vodorovné přemístění výkopku nebo sypaniny po suchu na obvyklém dopravním prostředku, bez naložení výkopku, avšak se složením bez rozhrnutí z horniny tř. 1 až 4 na vzdálenost přes 9 000 do 10 000 m | [15 empty] | PP | 2
| VV |  | 23,625+8,514+33,104+186,0+1739,184-168,9 |  | 1821.527 | [13 empty] | VV | 2 | 2 | True | 0 | ROZPOCET
14 | K | 174101101 | Zásyp jam, šachet rýh nebo kolem objektů sypaninou se zhutněním | m3 | 168.9 |  | 0 | CS ÚRS 2012 02 |  |  | základní |  | 0 | 0 | 0 | 0 | 0 | 4 | K | 2 |  |  |  | ROZPOCET | 0 | 0 | 0 | 0 | 0 | 1 | 0 | 4 | 1118161496
| PP |  | Zásyp sypaninou z jakékoliv horniny s uložením výkopku ve vrstvách se zhutněním jam, šachet, rýh nebo kolem objektů v těchto vykopávkách | [15 empty] | PP | 2
| VV |  | "kanalizace vnitř" (1,0+4,0+5,0+1,5+6,5+3,5+6,0+6,0+4,0+3,0+6,0+2,5)*0,6*1,0 |  | 29.4 | [13 empty] | VV | 2 | 2 | True | 0 | ROZPOCET
| VV |  | "kanalizace venk." (20,0+35,0+13,0+7,0+10,0+8,0)*1,0*1,5 |  | 139.5 | [13 empty] | VV | 2 | 2 | True | 0 | ROZPOCET
15 | K | 175101101 | Obsypání potrubí bez prohození sypaniny z hornin tř. 1 až 4 uloženým do 3 m od kraje výkopu | m3 | 61.2 |  | 0 | CS ÚRS 2012 02 |  |  | základní |  | 0 | 0 | 0 | 0 | 0 | 4 | K | 2 |  |  |  | ROZPOCET | 0 | 0 | 0 | 0 | 0 | 1 | 0 | 4 | 2082249278
| PP |  | Obsypání potrubí sypaninou z vhodných hornin tř. 1 až 4 nebo materiálem připraveným podél výkopu ve vzdálenosti do 3 m od jeho kraje, pro jakoukoliv hloubku výkopu a míru zhutnění bez prohození sypaniny | [15 empty] | PP | 2
| VV |  | "kanalizace vnitř." (1,0+4,0+5,0+1,5+6,5+3,5+6,0+6,0+4,0+3,0+6,0+2,5)*0,6*0,5 |  | 14.7 | [13 empty] | VV | 2 | 2 | True | 0 | ROZPOCET
| VV |  | "kanalizace venk." (20,0+35,0+13,0+7,0+10,0+8,0)*1,0*0,5 |  | 46.5 | [13 empty] | VV | 2 | 2 | True | 0 | ROZPOCET
16 | M | 581532570 | písek technický tříděný KP 012-A | t | 91.8 |  | 0 | CS ÚRS 2012 02 |  |  | základní |  | 0 | 1 | 91.8 | 0 | 0 | 8 | M | 2 |  |  |  | ROZPOCET | 0 | 0 | 0 | 0 | 0 | 1 | 0 | 4 | 1299502974
| PP |  | písek technický tříděný KP 012-A | [15 empty] | PP | 2
| VV |  | "kanalizace vnitř" (1,0+4,0+5,0+1,5+6,5+3,5+6,0+6,0+4,0+3,0+6,0+2,5)*0,6*0,5*1,5 |  | 22.05 | [13 empty] | VV | 2 | 2 | True | 0 | ROZPOCET
| VV |  | "kanalizace venk." (20,0+35,0+13,0+7,0+10,0+8,0)*1,0*0,5*1,5 |  | 69.75 | [13 empty] | VV | 2 | 2 | True | 0 | ROZPOCET
| D | 2 | Zakládání |  |  |  | 0 | [5 empty] | 0 |  | 1348.2147 |  | 0 | 1 | D | 1 |  |  |  | ROZPOCET | [6 empty] | 0
17 | K | 002 101 | Pláň zhutnit na hodnotu min.45 MPa, poměr Edef2/Edef1 max. 2,5 | m2 | 1603.8 |  | 0 |  |  |  | základní |  | 0 | 0 | 0 | 0 | 0 | 4 | K | 2 |  |  |  | ROZPOCET | 0 | 0 | 0 | 0 | 0 | 1 | 0 | 4 | -327240364
| VV |  | "S0.2" (20,0*24,6) |  | 492 | [13 empty] | VV | 2 | 2 | True | 0 | ROZPOCET
| VV |  | "S0.3" (18,0*27,0)+(10,5*24,6)+(13,5*10,0) |  | 879.3 | [13 empty] | VV | 2 | 2 | True | 0 | ROZPOCET
| VV |  | "S0.4" (13,0*10,5)+(13,6*6,0)+(7,2*2,0) |  | 232.5 | [13 empty] | VV | 2 | 2 | True | 0 | ROZPOCET
18 | K | 273313611 | Základové desky z betonu tř. C 16/20, XC2 | m3 | 80.19 |  | 0 | CS ÚRS 2012 02 |  |  | základní |  | 0 | 2.2563 | 180.9359 | 0 | 0 | 4 | K | 2 |  |  |  | ROZPOCET | 0 | 0 | 0 | 0 | 0 | 1 | 0 | 4 | 639293523
| PP |  | Základy z betonu prostého desky z betonu kamenem neprokládaného tř. C 16/20 | [15 empty] | PP | 2
| VV |  | "S0.2" (20,0*24,6*0,05) |  | 24.6 | [13 empty] | VV | 2 | 2 | True | 0 | ROZPOCET
| VV |  | "S0.3" (18,0*27,0*0,05)+(10,5*24,6*0,05)+(13,5*10,0*0,05) |  | 43.965 | [13 empty] | VV | 2 | 2 | True | 0 | ROZPOCET
| VV |  | "S0.4" (13,0*10,5*0,05)+(13,6*6,0*0,05)+(7,2*2,0*0,05) |  | 11.625 | [13 empty] | VV | 2 | 2 | True | 0 | ROZPOCET
19 | K | 273322511 | Základové desky ze ŽB odolného proti agresívnímu prostředí tř. C 25/30 XA, XC2 | m3 | 326.16 |  | 0 | CS ÚRS 2012 02 |  |  | základní |  | 0 | 2.4533 | 800.1651 | 0 | 0 | 4 | K | 2 |  |  |  | ROZPOCET | 0 | 0 | 0 | 0 | 0 | 1 | 0 | 4 | -217026680
| PP |  | Základy z betonu železového (bez výztuže) desky z betonu odolného proti agresivnímu prostředí (XA) tř. C 25/30 | [15 empty] | PP | 2
| VV |  | "S0.2" (20,0*24,6*0,2) |  | 98.4 | [13 empty] | VV | 2 | 2 | True | 0 | ROZPOCET
| VV |  | "S0.3" (18,0*27,0*0,2)+(10,5*24,6*0,2)+(13,5*10,0*0,2) |  | 175.86 | [13 empty] | VV | 2 | 2 | True | 0 | ROZPOCET
| VV |  | "S0.4" (13,0*10,5*0,2)+(13,6*6,0*0,2)+(7,2*2,0*0,2) |  | 46.5 | [13 empty] | VV | 2 | 2 | True | 0 | ROZPOCET
| VV |  | "SŠ01" (1,8*2,0*0,25*6) |  | 5.4 | [13 empty] | VV | 2 | 2 | True | 0 | ROZPOCET
20 | K | 273322611 | Základové desky ze ŽB odolného proti agresivnímu prostředí tř. C 30/37 XA3, XC2, XD1 | m3 | 22.418 |  | 0 | CS ÚRS 2012 02 |  |  | základní |  | 0 | 2.4533 | 54.9979 | 0 | 0 | 4 | K | 2 |  |  |  | ROZPOCET | 0 | 0 | 0 | 0 | 0 | 1 | 0 | 4 | -1280167593
| PP |  | Základy z betonu železového (bez výztuže) desky z betonu odolného proti agresivnímu prostředí (XA) tř. C 30/37 | [15 empty] | PP | 2
| VV |  | "výtah" 3,0*2,5*0,5 |  | 3.75 | [13 empty] | VV | 2 | 2 | True | 0 | ROZPOCET
| VV |  | "schody 2" 6,5*3,5*0,2 |  | 4.55 | [13 empty] | VV | 2 | 2 | True | 0 | ROZPOCET
| VV |  | "bazény 1.PP" (9,45*2,6*0,2)+(7,8*5,9*0,2) |  | 14.118 | [13 empty] | VV | 2 | 2 | True | 0 | ROZPOCET
21 | K | 273351215 | Zřízení bednění stěn základových desek | m2 | 86.38 |  | 0 | CS ÚRS 2012 02 |  |  | základní |  | 0 | 0.00103 | 0.088971 | 0 | 0 | 4 | K | 2 |  |  |  | ROZPOCET | 0 | 0 | 0 | 0 | 0 | 1 | 0 | 4 | 2117677479
| PP |  | Bednění základových stěn desek svislé nebo šikmé (odkloněné), půdorysně přímé nebo zalomené ve volných nebo zapažených jámách, rýhách, šachtách, včetně případných vzpěr zřízení | [15 empty] | PP | 2
| VV |  | "S0.2, SO.3, SB.4, SX.5" (46,5+15,0+12,5+8,0+5,5+8,0+5,5+10,0+3,0+10,0+9,5)*0,2+(2,0+1,5)*2*0,2*6+(3,0+2,5)*2 |  | 46.1 | [13 empty] | VV | 2 | 2 | True | 0 | ROZPOCET
| VV |  | "S0.4" (13,0+10,5)*2*0,2+(13,6+6,0)*2*0,2+(7,2+2,0)*2*0,2 |  | 20.92 | [13 empty] | VV | 2 | 2 | True | 0 | ROZPOCET
| VV |  | "výtah" (3,0+2,5)*2*0,5 |  | 5.5 | [13 empty] | VV | 2 | 2 | True | 0 | ROZPOCET
| VV |  | "schody 2" (6,5+2,2+3,1+6,0)*0,2 |  | 3.56 | [13 empty] | VV | 2 | 2 | True | 0 | ROZPOCET
| VV |  | "bazény 1.PP" (9,45+2,6)*2*0,2+(7,8+5,9)*2*0,2 |  | 10.3 | [13 empty] | VV | 2 | 2 | True | 0 | ROZPOCET
22 | K | 273351216 | Odstranění bednění stěn základových desek | m2 | 86.38 |  | 0 | CS ÚRS 2012 02 |  |  | základní |  | 0 | 0 | 0 | 0 | 0 | 4 | K | 2 |  |  |  | ROZPOCET | 0 | 0 | 0 | 0 | 0 | 1 | 0 | 4 | 980077508
| PP |  | Bednění základových stěn desek svislé nebo šikmé (odkloněné), půdorysně přímé nebo zalomené ve volných nebo zapažených jámách, rýhách, šachtách, včetně případných vzpěr odstranění | [15 empty] | PP | 2
23 | K | 273361821 | Výztuž základových desek betonářskou ocelí 10 505 (R) | t | 3.762 |  | 0 | CS ÚRS 2012 02 |  |  | základní |  | 0 | 1.0602 | 3.9884 | 0 | 0 | 4 | K | 2 |  |  |  | ROZPOCET | 0 | 0 | 0 | 0 | 0 | 1 | 0 | 4 | 2043951408
| PP |  | Výztuž základů desek z betonářské oceli 10 505 (R) nebo BSt 500 | [15 empty] | PP | 2
| VV |  | "výtah" 3,0*2,5*0,5*0,25 |  | 0.938 | [13 empty] | VV | 2 | 2 | True | 0 | ROZPOCET
| VV |  | "bazény 1.PP" (9,45*2,6*0,2*0,2)+(7,8*5,9*0,2*0,2) |  | 2.824 | [13 empty] | VV | 2 | 2 | True | 0 | ROZPOCET
24 | K | 273362021 | Výztuž základových desek svařovanými sítěmi Kari | t | 16.573 |  | 0 | CS ÚRS 2012 02 |  |  | základní |  | 0 | 1.0531 | 17.4524 | 0 | 0 | 4 | K | 2 |  |  |  | ROZPOCET | 0 | 0 | 0 | 0 | 0 | 1 | 0 | 4 | -669368480
| PP |  | Výztuž základů desek ze svařovaných sítí z drátů typu KARI | [15 empty] | PP | 2
| VV |  | "S0.2, SB.4, SX.5" (20,0*24,6*0,005*2) |  | 4.92 | [13 empty] | VV | 2 | 2 | True | 0 | ROZPOCET
| VV |  | "S0.3" (18,0*27,0*0,005*2)+(10,5*24,6*0,005*2)+(13,5*10,0*0,005*2) |  | 8.793 | [13 empty] | VV | 2 | 2 | True | 0 | ROZPOCET
| VV |  | "S0.4" (13,0*10,5*0,005*2)+(13,6*6,0*0,005*2)+(7,2*2,0*0,005*2) |  | 2.325 | [13 empty] | VV | 2 | 2 | True | 0 | ROZPOCET
| VV |  | "SŠ01" (1,8*2,0*0,005*2*6) |  | 0.216 | [13 empty] | VV | 2 | 2 | True | 0 | ROZPOCET
| VV |  | "schody 2" 6,5*3,5*0,007*2 |  | 0.319 | [13 empty] | VV | 2 | 2 | True | 0 | ROZPOCET
25 | K | 274313611 | Základové pásy z betonu tř. C 16/20 | m3 | 0.516 |  | 0 | CS ÚRS 2012 02 |  |  | základní |  | 0 | 2.2563 | 1.1643 | 0 | 0 | 4 | K | 2 |  |  |  | ROZPOCET | 0 | 0 | 0 | 0 | 0 | 1 | 0 | 4 | -1305898707
| PP |  | Základy z betonu prostého pasy betonu kamenem neprokládaného tř. C 16/20 | [15 empty] | PP | 2
| VV |  | "rampa" (1,2*0,4*0,05*9)+(15,0*0,4*0,05) |  | 0.516 | [13 empty] | VV | 2 | 2 | True | 0 | ROZPOCET
26 | K | 274322611 | Základové pasy ze ŽB odolného proti agresivnímu prostředí tř. C 30/37 XA3, XC2 | m3 | 8.239 |  | 0 | CS ÚRS 2012 02 |  |  | základní |  | 0 | 2.4533 | 20.2127 | 0 | 0 | 4 | K | 2 |  |  |  | ROZPOCET | 0 | 0 | 0 | 0 | 0 | 1 | 0 | 4 | -969681448
| PP |  | Základy z betonu železového (bez výztuže) pasy z betonu odolného proti agresivnímu prostředí (XA) tř. C 30/37 | [15 empty] | PP | 2
| VV |  | "schody 2" (6,5+1,6+2,3+3,1+6,0)*0,65*0,65 |  | 8.239 | [13 empty] | VV | 2 | 2 | True | 0 | ROZPOCET
27 | K | 274351215 | Zřízení bednění stěn základových pasů | m2 | 25.35 |  | 0 | CS ÚRS 2012 02 |  |  | základní |  | 0 | 0.00103 | 0.02611 | 0 | 0 | 4 | K | 2 |  |  |  | ROZPOCET | 0 | 0 | 0 | 0 | 0 | 1 | 0 | 4 | -1790414401
| PP |  | Bednění základových stěn pasů svislé nebo šikmé (odkloněné), půdorysně přímé nebo zalomené ve volných nebo zapažených jámách, rýhách, šachtách, včetně případných vzpěr zřízení | [15 empty] | PP | 2
| VV |  | "schody 2" (6,5+1,6+2,3+3,1+6,0)*0,65*2 |  | 25.35 | [13 empty] | VV | 2 | 2 | True | 0 | ROZPOCET
28 | K | 274351216 | Odstranění bednění stěn základových pasů | m2 | 25.35 |  | 0 | CS ÚRS 2012 02 |  |  | základní |  | 0 | 0 | 0 | 0 | 0 | 4 | K | 2 |  |  |  | ROZPOCET | 0 | 0 | 0 | 0 | 0 | 1 | 0 | 4 | -1837663655
| PP |  | Bednění základových stěn pasů svislé nebo šikmé (odkloněné), půdorysně přímé nebo zalomené ve volných nebo zapažených jámách, rýhách, šachtách, včetně případných vzpěr odstranění | [15 empty] | PP | 2
29 | K | 274361821 | Výztuž základových pásů betonářskou ocelí 10 505 (R) | t | 0.577 |  | 0 | CS ÚRS 2012 02 |  |  | základní |  | 0 | 1.0602 | 0.61172 | 0 | 0 | 4 | K | 2 |  |  |  | ROZPOCET | 0 | 0 | 0 | 0 | 0 | 1 | 0 | 4 | -260855760
| PP |  | Výztuž základů pasů z betonářské oceli 10 505 (R) nebo BSt 500 | [15 empty] | PP | 2
| VV |  | "schody 2" (6,5+1,6+2,3+3,1+6,0)*0,65*0,65*0,07 |  | 0.577 | [13 empty] | VV | 2 | 2 | True | 0 | ROZPOCET
30 | K | 275322511 | Základové patky ze ŽB odolného proti agresívnímu prostředí tř. C 25/30 XA | m3 | 15.225 |  | 0 | CS ÚRS 2012 02 |  |  | základní |  | 0 | 2.4533 | 37.3513 | 0 | 0 | 4 | K | 2 |  |  |  | ROZPOCET | 0 | 0 | 0 | 0 | 0 | 1 | 0 | 4 | 1466403826
| PP |  | Základy z betonu železového (bez výztuže) patky z betonu odolného proti agresivnímu prostředí (XA) tř. C 25/30 XA | [15 empty] | PP | 2
| VV |  | "obet.patky" (3,5*2,9*1,5) |  | 15.225 | [13 empty] | VV | 2 | 2 | True | 0 | ROZPOCET
31 | K | 275351215 | Zřízení bednění stěn základových patek | m2 | 19.2 |  | 0 | CS ÚRS 2012 02 |  |  | základní |  | 0 | 0.00103 | 0.019776 | 0 | 0 | 4 | K | 2 |  |  |  | ROZPOCET | 0 | 0 | 0 | 0 | 0 | 1 | 0 | 4 | -560061062
| PP |  | Bednění základových stěn patek svislé nebo šikmé (odkloněné), půdorysně přímé nebo zalomené ve volných nebo zapažených jámách, rýhách, šachtách, včetně případných vzpěr zřízení | [15 empty] | PP | 2
| VV |  | "obet.patky" (3,5+2,9)*2*1,5 |  | 19.2 | [13 empty] | VV | 2 | 2 | True | 0 | ROZPOCET
32 | K | 275351216 | Odstranění bednění stěn základových patek | m2 | 19.2 |  | 0 | CS ÚRS 2012 02 |  |  | základní |  | 0 | 0 | 0 | 0 | 0 | 4 | K | 2 |  |  |  | ROZPOCET | 0 | 0 | 0 | 0 | 0 | 1 | 0 | 4 | 1232672081
| PP |  | Bednění základových stěn patek svislé nebo šikmé (odkloněné), půdorysně přímé nebo zalomené ve volných nebo zapažených jámách, rýhách, šachtách, včetně případných vzpěr odstranění | [15 empty] | PP | 2
33 | K | 275362021 | Výztuž základových patek svařovanými sítěmi Kari | t | 0.213 |  | 0 | CS ÚRS 2012 02 |  |  | základní |  | 0 | 1.0531 | 0.2243 | 0 | 0 | 4 | K | 2 |  |  |  | ROZPOCET | 0 | 0 | 0 | 0 | 0 | 1 | 0 | 4 | 7251082
| PP |  | Výztuž základů patek ze svařovaných sítí z drátů typu KARI | [15 empty] | PP | 2
| VV |  | "obet.patky" (3,5*2,9)*0,007*3 |  | 0.213 | [13 empty] | VV | 2 | 2 | True | 0 | ROZPOCET
34 | K | 279113123 | Základová zeď tl do 250 mm z tvárnic ztraceného bednění včetně výplně z betonu tř. C 12/15 | m2 | 169.1 |  | 0 | CS ÚRS 2012 02 |  |  | základní |  | 0 | 0.56301 | 95.205 | 0 | 0 | 4 | K | 2 |  |  |  | ROZPOCET | 0 | 0 | 0 | 0 | 0 | 1 | 0 | 4 | -891176409
| PP |  | Základové zdi z tvárnic ztraceného bednění včetně výplně z betonu bez zvláštních nároků na vliv prostředí (X0, XC) třídy C 12/15, tloušťky zdiva přes 200 do 250 mm | [15 empty] | PP | 2
| VV |  | "výtah" (3,0+2,5)*2*1,0 |  | 11 | [13 empty] | VV | 2 | 2 | True | 0 | ROZPOCET
| VV |  | "SB5, SX6" (10,0+0,3+8,0+5,8+8,0+3,0+10,0+3,1+4,5)*3,0 |  | 158.1 | [13 empty] | VV | 2 | 2 | True | 0 | ROZPOCET
35 | K | 279113124 | Základová zeď tl do 300 mm z tvárnic ztraceného bednění včetně výplně z betonu tř. C 12/15 | m2 | 28.38 |  | 0 | CS ÚRS 2012 02 |  |  | základní |  | 0 | 0.67489 | 19.1534 | 0 | 0 | 4 | K | 2 |  |  |  | ROZPOCET | 0 | 0 | 0 | 0 | 0 | 1 | 0 | 4 | 1019266053
| PP |  | Základové zdi z tvárnic ztraceného bednění včetně výplně z betonu bez zvláštních nároků na vliv prostředí (X0, XC) třídy C 12/15, tloušťky zdiva přes 250 do 300 mm | [15 empty] | PP | 2
| VV |  | "rampa" (1,2*1,1*9)+(15,0*1,1) |  | 28.38 | [13 empty] | VV | 2 | 2 | True | 0 | ROZPOCET
36 | K | 279311115 | Postupné podbetonování základového zdiva prostým betonem tř. C 20/25 | m3 | 33.104 |  | 0 | CS ÚRS 2012 02 |  |  | základní |  | 0 | 2.4533 | 81.2137 | 0 | 0 | 4 | K | 2 |  |  |  | ROZPOCET | 0 | 0 | 0 | 0 | 0 | 1 | 0 | 4 | -1736111161
| PP |  | Postupné podbetonování základového zdiva jakékoliv tloušťky, bez výkopu, bez zapažení a bednění, prostým betonem tř. C 20/25 | [15 empty] | PP | 2
| VV |  | "výtah" 3,0*0,7*1,6 |  | 3.36 | [13 empty] | VV | 2 | 2 | True | 0 | ROZPOCET
| VV |  | "patky" (4,0*0,6*1,33)+(2,8+1,0)*0,6*1,33+(2,0*1,4*0,3*28) |  | 29.744 | [13 empty] | VV | 2 | 2 | True | 0 | ROZPOCET
37 | K | 279322511 | Základová zeď ze ŽB odolného proti agresivnímu prostředí tř. C 25/30 XA bez výztuže | m3 | 12.96 |  | 0 | CS ÚRS 2012 02 |  |  | základní |  | 0 | 2.4533 | 31.7946 | 0 | 0 | 4 | K | 2 |  |  |  | ROZPOCET | 0 | 0 | 0 | 0 | 0 | 1 | 0 | 4 | 440292641
| PP |  | Základové zdi z betonu železového (bez výztuže) odolný proti agresivnímu prostředí (XA) tř. C 25/30 | [15 empty] | PP | 2
| VV |  | "RŠ" (1,9+1,7)*2*0,25*1,2*6 |  | 12.96 | [13 empty] | VV | 2 | 2 | True | 0 | ROZPOCET
38 | K | 279351105 | Zřízení bednění základových zdí oboustranné | m2 | 89.28 |  | 0 | CS ÚRS 2012 02 |  |  | základní |  | 0 | 0.00109 | 0.097315 | 0 | 0 | 4 | K | 2 |  |  |  | ROZPOCET | 0 | 0 | 0 | 0 | 0 | 1 | 0 | 4 | 1428230070
| PP |  | Bednění základových zdí svislé nebo šikmé (odkloněné), půdorysně přímé nebo zalomené ve volných nebo zapažených jámách, rýhách, šachtách, včetně případných vzpěr, oboustranné za každou stranu zřízení | [15 empty] | PP | 2
| VV |  | "RŠ" (1,9+1,7)*2*1,2*6+(1,4+1,2)*2*1,2*6 |  | 89.28 | [13 empty] | VV | 2 | 2 | True | 0 | ROZPOCET
39 | K | 279351106 | Odstranění bednění základových zdí oboustranné | m2 | 89.28 |  | 0 | CS ÚRS 2012 02 |  |  | základní |  | 0 | 0 | 0 | 0 | 0 | 4 | K | 2 |  |  |  | ROZPOCET | 0 | 0 | 0 | 0 | 0 | 1 | 0 | 4 | 1027528404
| PP |  | Bednění základových zdí svislé nebo šikmé (odkloněné), půdorysně přímé nebo zalomené ve volných nebo zapažených jámách, rýhách, šachtách, včetně případných vzpěr, oboustranné za každou stranu odstranění | [15 empty] | PP | 2
40 | K | 279361821 | Výztuž základových zdí nosných betonářskou ocelí 10 505 | t | 2.802 |  | 0 | CS ÚRS 2012 02 |  |  | základní |  | 0 | 1.0587 | 2.9665 | 0 | 0 | 4 | K | 2 |  |  |  | ROZPOCET | 0 | 0 | 0 | 0 | 0 | 1 | 0 | 4 | -312751402
| PP |  | Výztuž základových zdí nosných svislých nebo odkloněných od svislice, rovinných nebo oblých, deskových nebo žebrových, včetně výztuže jejich žeber z betonářské oceli 10 505 (R) nebo BSt 500 | [15 empty] | PP | 2
| VV |  | "výtah" (15,0*2*4*0,000617)+(15,0*4*4*1*0,000617)+(15,0/0,25*0,4*0,000222) |  | 0.227 | [13 empty] | VV | 2 | 2 | True | 0 | ROZPOCET
| VV |  | "SB5, SX6" (48,2*2*12*0,000617)+(48,2*4*4*3,0*0,000617)+(48,2/0,25*0,4*0,000222) |  | 2.158 | [13 empty] | VV | 2 | 2 | True | 0 | ROZPOCET
| VV |  | "rampa" (25,8*2*4*0,000617)+(25,8*4*4*1,1*0,000617)+(25,8/0,25*0,4*0,000222) |  | 0.417 | [13 empty] | VV | 2 | 2 | True | 0 | ROZPOCET
41 | K | 279362021 | Výztuž základových zdí nosných svařovanými sítěmi Kari | t | 0.518 |  | 0 | CS ÚRS 2012 02 |  |  | základní |  | 0 | 1.0531 | 0.54549 | 0 | 0 | 4 | K | 2 |  |  |  | ROZPOCET | 0 | 0 | 0 | 0 | 0 | 1 | 0 | 4 | -98275238
| PP |  | Výztuž základových zdí nosných svislých nebo odkloněných od svislice, rovinných nebo oblých, deskových nebo žebrových, včetně výztuže jejich žeber ze svařovaných sítí z drátů typu KARI | [15 empty] | PP | 2
| VV |  | "RŠ" (1,9+1,7)*2*1,2*2*6*0,005 |  | 0.518 | [13 empty] | VV | 2 | 2 | True | 0 | ROZPOCET
| D | 23 | Zakládání - piloty |  |  |  | 0 | [5 empty] | 0 |  | 7.4408 |  | 0 | 1 | D | 1 |  |  |  | ROZPOCET | [6 empty] | 0
42 | K | 224211114 | Vrty maloprofilové D do 93 mm úklon do 45° hl do 25 m hor. III a IV | m | 198 |  | 0 | CS ÚRS 2012 02 |  |  | základní |  | 0 | 0.0002 | 0.0396 | 0 | 0 | 4 | K | 2 |  |  |  | ROZPOCET | 0 | 0 | 0 | 0 | 0 | 1 | 0 | 4 | 836675127
| PP |  | Vrty maloprofilové D do 93 mm úklon do 45° hl do 25 m hor. III a IV | [15 empty] | PP | 2
| VV |  | "výtah" 6,0*9 |  | 54 | [13 empty] | VV | 2 | 2 | True | 0 | ROZPOCET
| VV |  | "Stáv. schody" 6,0*3 |  | 18 | [13 empty] | VV | 2 | 2 | True | 0 | ROZPOCET
| VV |  | "nové schody" 6,0*21 |  | 126 | [13 empty] | VV | 2 | 2 | True | 0 | ROZPOCET
43 | K | 231121111 | Zřízení pilot šikmých D do 450 mm hl do 30 m bez vytažení pažnic z betonu prostého | m | 198 |  | 0 |  |  |  | základní |  | 0 | 0 | 0 | 0 | 0 | 4 | K | 2 |  |  |  | ROZPOCET | 0 | 0 | 0 | 0 | 0 | 1 | 0 | 4 | -495325985
| PP |  | Zřízení pilot šikmých D do 450 mm hl do 30 m bez vytažení pažnic z betonu prostého | [15 empty] | PP | 2
| VV |  | "výtah" 6,0*9 |  | 54 | [13 empty] | VV | 2 | 2 | True | 0 | ROZPOCET
| VV |  | "Stáv. schody" 6,0*3 |  | 18 | [13 empty] | VV | 2 | 2 | True | 0 | ROZPOCET
| VV |  | "nové schody" 6,0*21 |  | 126 | [13 empty] | VV | 2 | 2 | True | 0 | ROZPOCET
44 | M | 589329350 | směs pro beton třída C25-30 XF1, XA1 frakce do 8 mm | m3 | 3.047 |  | 0 |  |  |  | základní |  | 0 | 2.429 | 7.4012 | 0 | 0 | 8 | M | 2 |  |  |  | ROZPOCET | 0 | 0 | 0 | 0 | 0 | 1 | 0 | 4 | -336627518
| PP |  | směs pro beton třída C25-30 XF1, XA1 frakce do 8 mm | [15 empty] | PP | 2
| VV |  | "výtah" 3,14*0,07*0,07*6,0*9 |  | 0.831 | [13 empty] | VV | 2 | 2 | True | 0 | ROZPOCET
| VV |  | "Stáv. schody" 3,14*0,07*0,07*6,0*3 |  | 0.277 | [13 empty] | VV | 2 | 2 | True | 0 | ROZPOCET
| VV |  | "nové schody" 3,14*0,07*0,07*6,0*21 |  | 1.939 | [13 empty] | VV | 2 | 2 | True | 0 | ROZPOCET
| D | 3 | Svislé a kompletní konstrukce |  |  |  | 0 | [5 empty] | 0 |  | 1357.0852 |  | 0 | 1 | D | 1 |  |  |  | ROZPOCET | [6 empty] | 0
45 | K | 003 111 | Vlepení výztuže DN 14 do stávající desky u dobetonovávek na chemické kotvy, vč. dodání výztuže cca 4 ks/m2 | ks | 660.48 |  | 0 |  |  |  | základní |  | 0 | 0 | 0 | 0 | 0 | 4 | K | 2 |  |  |  | ROZPOCET | 0 | 0 | 0 | 0 | 0 | 1 | 0 | 4 | 1686857609
| VV |  | "bazén velký" (13,0*1,8*4)+(1,8+2,5)*0,5*25,4*2*4+(13,0*2,5*4) |  | 660.48 | [13 empty] | VV | 2 | 2 | True | 0 | ROZPOCET
46 | K | 310238211 | Zazdívka otvorů pl do 1 m2 ve zdivu nadzákladovém cihlami pálenými na MVC | m3 | 3.08 |  | 0 | CS ÚRS 2012 02 |  |  | základní |  | 0 | 1.7545 | 5.4039 | 0 | 0 | 4 | K | 2 |  |  |  | ROZPOCET | 0 | 0 | 0 | 0 | 0 | 1 | 0 | 4 | -302366509
| PP |  | Zazdívka otvorů ve zdivu nadzákladovém cihlami pálenými plochy přes 0,25 m2 do 1 m2 na maltu vápenocementovou | [15 empty] | PP | 2
| VV |  | "otvory" (0,5*0,4*0,7*5)+(1,0*0,4*0,7*4) |  | 1.82 | [13 empty] | VV | 2 | 2 | True | 0 | ROZPOCET
| VV |  | "parapety" (2,1*0,4*0,15*10) |  | 1.26 | [13 empty] | VV | 2 | 2 | True | 0 | ROZPOCET
47 | K | 310239211 | Zazdívka otvorů pl do 4 m2 ve zdivu nadzákladovém cihlami pálenými na MVC | m3 | 5.472 |  | 0 | CS ÚRS 2012 02 |  |  | základní |  | 0 | 1.7545 | 9.6006 | 0 | 0 | 4 | K | 2 |  |  |  | ROZPOCET | 0 | 0 | 0 | 0 | 0 | 1 | 0 | 4 | 542159230
| PP |  | Zazdívka otvorů ve zdivu nadzákladovém cihlami pálenými plochy přes 1 m2 do 4 m2 na maltu vápenocementovou | [15 empty] | PP | 2
| VV |  | (1,6*0,4*2,0)+(1,6*0,4*0,8*5)+(1,2*0,4*1,2)+(2,7*0,4*3,2)-(1,0*0,4*3,0*2) |  | 5.472 | [13 empty] | VV | 2 | 2 | True | 0 | ROZPOCET
48 | K | 311113124 | Nosná zeď tl do 300 mm z hladkých tvárnic ztraceného bednění včetně výplně z betonu tř. C 12/15 | m2 | 109.4 |  | 0 | CS ÚRS 2012 02 |  |  | základní |  | 0 | 0.67489 | 73.833 | 0 | 0 | 4 | K | 2 |  |  |  | ROZPOCET | 0 | 0 | 0 | 0 | 0 | 1 | 0 | 4 | -1139698588
| PP |  | Nadzákladové zdi z tvárnic ztraceného bednění hladkých, včetně výplně z betonu třídy C 12/15, tloušťky zdiva přes 250 do 300 mm | [15 empty] | PP | 2
| VV |  | "rampa" (1,5*1,4*9)+(2,8+3,7)*1,4 |  | 28 | [13 empty] | VV | 2 | 2 | True | 0 | ROZPOCET
| VV |  | "výtah" (2,4+1,6)*2*4,0-(1,1*2,0) |  | 29.8 | [13 empty] | VV | 2 | 2 | True | 0 | ROZPOCET
| VV |  | "výtah" (2,4+1,6)*2*3,8-(1,1*2,0) |  | 28.2 | [13 empty] | VV | 2 | 2 | True | 0 | ROZPOCET
| VV |  | "výtah" (2,4+1,6)*2*3,2-(1,1*2,0) |  | 23.4 | [13 empty] | VV | 2 | 2 | True | 0 | ROZPOCET
49 | K | 311113135 | Nosná zeď tl do 400 mm z hladkých tvárnic ztraceného bednění včetně výplně z betonu tř. C 25/30, XC1 | m2 | 2.12 |  | 0 | CS ÚRS 2012 02 |  |  | základní |  | 0 | 0.90802 | 1.925 | 0 | 0 | 4 | K | 2 |  |  |  | ROZPOCET | 0 | 0 | 0 | 0 | 0 | 1 | 0 | 4 | 456271410
| PP |  | Nadzákladové zdi z tvárnic ztraceného bednění hladkých, včetně výplně z betonu třídy C 16/20, tloušťky zdiva přes 300 do 400 mm | [15 empty] | PP | 2
| VV |  | "sloupy" (0,5*0,4*3,6)*2 |  | 1.44 | [13 empty] | VV | 2 | 2 | True | 0 | ROZPOCET
| VV |  | "sloupy" (0,5*0,4*3,4) |  | 0.68 | [13 empty] | VV | 2 | 2 | True | 0 | ROZPOCET
50 | K | 311231117 | Zdivo nosné z cihel dl 290 mm pevnosti P 7 až 15 na SMS 10 MPa | m3 | 2.856 |  | 0 | CS ÚRS 2012 02 |  |  | základní |  | 0 | 1.6627 | 4.7487 | 0 | 0 | 4 | K | 2 |  |  |  | ROZPOCET | 0 | 0 | 0 | 0 | 0 | 1 | 0 | 4 | 479697171
| PP |  | Zdivo z cihel pálených nosné z cihel plných dl. 290 mm P 7 až 15, na maltu ze suché směsi 10 MPa | [15 empty] | PP | 2
| VV |  | 2,1*0,4*3,4 |  | 2.856 | [13 empty] | VV | 2 | 2 | True | 0 | ROZPOCET
51 | K | 311238112 | Zdivo nosné vnitřní tl 175 mm pevnosti P 10 na MVC | m2 | 15.84 |  | 0 | CS ÚRS 2012 02 |  |  | základní |  | 0 | 0.17512 | 2.7739 | 0 | 0 | 4 | K | 2 |  |  |  | ROZPOCET | 0 | 0 | 0 | 0 | 0 | 1 | 0 | 4 | 1321585571
| PP |  | Zdivo nosné jednovrstvé z cihel děrovaných vnitřní klasické, spojené na pero a drážku na maltu MVC, pevnost cihel P10, tl. zdiva 175 mm | [15 empty] | PP | 2
| VV |  | 4,4*3,6 |  | 15.84 | [13 empty] | VV | 2 | 2 | True | 0 | ROZPOCET
52 | K | 311238113 | Zdivo nosné vnitřní tl 240 mm pevnosti P 10 na MVC | m2 | 45.72 |  | 0 | CS ÚRS 2012 02 |  |  | základní |  | 0 | 0.25041 | 11.4487 | 0 | 0 | 4 | K | 2 |  |  |  | ROZPOCET | 0 | 0 | 0 | 0 | 0 | 1 | 0 | 4 | -1821472142
| PP |  | Zdivo nosné jednovrstvé z cihel děrovaných vnitřní klasické, spojené na pero a drážku na maltu MVC, pevnost cihel P10, tl. zdiva 240 mm | [15 empty] | PP | 2
| VV |  | 12,7*3,6 |  | 45.72 | [13 empty] | VV | 2 | 2 | True | 0 | ROZPOCET
53 | K | 311238115 | Zdivo nosné vnitřní tl 300 mm pevnosti P 10 na MVC | m2 | 161.31 |  | 0 | CS ÚRS 2012 02 |  |  | základní |  | 0 | 0.30381 | 49.0076 | 0 | 0 | 4 | K | 2 |  |  |  | ROZPOCET | 0 | 0 | 0 | 0 | 0 | 1 | 0 | 4 | -1378187749
| PP |  | Zdivo nosné jednovrstvé z cihel děrovaných vnitřní klasické, spojené na pero a drážku na maltu MVC, pevnost cihel P10, tl. zdiva 300 mm | [15 empty] | PP | 2
| VV |  | (6,3+2,5+1,7+6,7+3,8)*3,9 |  | 81.9 | [13 empty] | VV | 2 | 2 | True | 0 | ROZPOCET
| VV |  | (2,6+6,4+2,2)*3,8-(1,5*3,8) |  | 36.86 | [13 empty] | VV | 2 | 2 | True | 0 | ROZPOCET
| VV |  | (2,6+6,4+2,2)*4,0-(1,5*1,5) |  | 42.55 | [13 empty] | VV | 2 | 2 | True | 0 | ROZPOCET
54 | K | 311238130 | Zdivo nosné vnitřní zvukově izolační tl 190 mm pevnosti P 15 na MVC | m2 | 321.12 |  | 0 | CS ÚRS 2012 02 |  |  | základní |  | 0 | 0.20674 | 66.3883 | 0 | 0 | 4 | K | 2 |  |  |  | ROZPOCET | 0 | 0 | 0 | 0 | 0 | 1 | 0 | 4 | -902957345
| PP |  | Zdivo nosné jednovrstvé z cihel děrovaných vnitřní zvukově izolační spojené na pero a drážku tl. zdiva 190 mm, pevnost cihel P10, P 15 na maltu MVC | [15 empty] | PP | 2
| VV |  | (29,8+3,4+3,4+7,2+13,5+7,2+13,5+5,6+8,6)*3,6-(1,0*2,7*4) |  | 321.12 | [13 empty] | VV | 2 | 2 | True | 0 | ROZPOCET
55 | K | 311238131 | Zdivo nosné vnitřní zvukově izolační tl 250 mm pevnosti P 15 na MVC | m2 | 681.16 |  | 0 | CS ÚRS 2012 02 |  |  | základní |  | 0 | 0.27123 | 184.751 | 0 | 0 | 4 | K | 2 |  |  |  | ROZPOCET | 0 | 0 | 0 | 0 | 0 | 1 | 0 | 4 | -267176770
| PP |  | Zdivo nosné jednovrstvé z cihel děrovaných vnitřní zvukově izolační spojené na pero a drážku tl. zdiva 250 mm, pevnost cihel P10, P 15 na maltu MVC | [15 empty] | PP | 2
| VV |  | (1,1+1,0+1,1+5,6+1,1+1,0+1,1+1,6+5,9+17,8+2,5+3,0+2,5+5,6+5,6+5,9+5,8+5,9+1,8+9,8+13,0+12,6+6,2+1,5+16,9)*3,6-(1,6*2,0) |  | 486.04 | [13 empty] | VV | 2 | 2 | True | 0 | ROZPOCET
| VV |  | (28+0,7+0,6+0,7+5,7+0,7+0,5+0,7)*3,7 |  | 139.12 | [13 empty] | VV | 2 | 2 | True | 0 | ROZPOCET
| VV |  | (2,5+3,0+2,5)*3,8-(1,6*2,0) |  | 27.2 | [13 empty] | VV | 2 | 2 | True | 0 | ROZPOCET
| VV |  | (2,5+3,0+2,5)*4,0-(1,6*2,0) |  | 28.8 | [13 empty] | VV | 2 | 2 | True | 0 | ROZPOCET
56 | K | 311238135 | Zdivo nosné vnitřní zvukově izolační tl 300 mm pevnosti P 15 na MVC | m2 | 124.42 |  | 0 | CS ÚRS 2012 02 |  |  | základní |  | 0 | 0.31977 | 39.7858 | 0 | 0 | 4 | K | 2 |  |  |  | ROZPOCET | 0 | 0 | 0 | 0 | 0 | 1 | 0 | 4 | -1126834566
| PP |  | Zdivo nosné jednovrstvé z cihel děrovaných vnitřní zvukově izolační spojené na pero a drážku tl. zdiva 300 mm, pevnost cihel P10, P15 na maltu MVC | [15 empty] | PP | 2
| VV |  | (12,3+5,8)*3,6 |  | 65.16 | [13 empty] | VV | 2 | 2 | True | 0 | ROZPOCET
| VV |  | (1,7+6,8)*3,8-(1,6*2,2) |  | 28.78 | [13 empty] | VV | 2 | 2 | True | 0 | ROZPOCET
| VV |  | (1,7+6,8)*4,0-(1,6*2,2) |  | 30.48 | [13 empty] | VV | 2 | 2 | True | 0 | ROZPOCET
57 | K | 311238215 | Zdivo nosné vnější tl 400 mm pevnosti P 10 na MC | m2 | 93.54 |  | 0 | CS ÚRS 2012 02 |  |  | základní |  | 0 | 0.37299 | 34.8895 | 0 | 0 | 4 | K | 2 |  |  |  | ROZPOCET | 0 | 0 | 0 | 0 | 0 | 1 | 0 | 4 | 1367755593
| PP |  | Zdivo nosné jednovrstvé z cihel děrovaných vnější klasické, spojené na pero a drážku na maltu MC, pevnost cihel P8, P10, tl. zdiva 400 mm | [15 empty] | PP | 2
| VV |  | (17,5+1,9+8,4)*3,6-(3,5*2,7)-(1,8*2,0) |  | 87.03 | [13 empty] | VV | 2 | 2 | True | 0 | ROZPOCET
| VV |  | 2,1*3,1 |  | 6.51 | [13 empty] | VV | 2 | 2 | True | 0 | ROZPOCET
58 | K | 311272123 | Zdivo nosné tl 200 mm z pórobetonových přesných hladkých tvárnic hmotnosti 500 kg/m3 | m3 | 572.12 |  | 0 | CS ÚRS 2012 02 |  |  | základní |  | 0 | 0.7497 | 428.9184 | 0 | 0 | 4 | K | 2 |  |  |  | ROZPOCET | 0 | 0 | 0 | 0 | 0 | 1 | 0 | 4 | -1035039819
| PP |  | Zdivo z pórobetonových přesných tvárnic nosné z tvárnic hladkých jakékoli pevnosti na tenké maltové lože, tloušťka zdiva 200 mm, objemová hmotnost 500 kg/m3 | [15 empty] | PP | 2
| VV |  | (3,3+1,2+2,4+4,3+2,3+4,1+5,0+1,6+5,0+3,4+3,4+3,4+1,6+11,2+1,5+3,4+6,0+6,6+10,2+9,0+3,2+5,8+8,5+3,4+5,6+6,0+6,0+5,6+1,5+9,0)*0,2*3,6 |  | 103.32 | [13 empty] | VV | 2 | 2 | True | 0 | ROZPOCET
| VV |  | (3,2+3,3)*0,2*3,3+(2,7+3,4+3,4)*0,2*1,3 |  | 6.76 | [13 empty] | VV | 2 | 2 | True | 0 | ROZPOCET
| VV |  | (17,7+2,8+2,0+2,6+1,1+2,6+19,8+5,5+5,2+5,2+2,8+4,1+17,2+2,0+23,6+18,5+12,9)*3,4-(1,5*2,0*11) |  | 462.04 | [13 empty] | VV | 2 | 2 | True | 0 | ROZPOCET
59 | K | 311272223 | Zdivo nosné tl 250 mm z pórobetonových přesných hladkých tvárnic hmotnosti 500 kg/m3 | m3 | 3.6 |  | 0 | CS ÚRS 2012 02 |  |  | základní |  | 0 | 0.70068 | 2.5224 | 0 | 0 | 4 | K | 2 |  |  |  | ROZPOCET | 0 | 0 | 0 | 0 | 0 | 1 | 0 | 4 | 1828503671
| PP |  | Zdivo z pórobetonových přesných tvárnic nosné z tvárnic hladkých jakékoli pevnosti na tenké maltové lože, tloušťka zdiva 250 mm, objemová hmotnost 500 kg/m3 | [15 empty] | PP | 2
| VV |  | (2,0+1,0+1,0)*0,25*3,6 |  | 3.6 | [13 empty] | VV | 2 | 2 | True | 0 | ROZPOCET
60 | K | 311272323 | Zdivo nosné tl 300 mm z pórobetonových přesných hladkých tvárnic hmotnosti 500 kg/m3 | m3 | 76.912 |  | 0 | CS ÚRS 2012 02 |  |  | základní |  | 0 | 0.70297 | 54.0668 | 0 | 0 | 4 | K | 2 |  |  |  | ROZPOCET | 0 | 0 | 0 | 0 | 0 | 1 | 0 | 4 | -237015710
| PP |  | Zdivo z pórobetonových přesných tvárnic nosné z tvárnic hladkých jakékoli pevnosti na tenké maltové lože, tloušťka zdiva 300 mm, objemová hmotnost 500 kg/m3 | [15 empty] | PP | 2
| VV |  | (9,1+5,6)*0,3*3,6-(4,4*0,3*2,7) |  | 12.312 | [13 empty] | VV | 2 | 2 | True | 0 | ROZPOCET
| VV |  | 19,0*3,4 |  | 64.6 | [13 empty] | VV | 2 | 2 | True | 0 | ROZPOCET
61 | K | 311272411 | Zdivo nosné tl 375 mm z pórobetonových přesných hladkých tvárnic hmotnosti 400 kg/m3 | m3 | 3.024 |  | 0 | CS ÚRS 2012 02 |  |  | základní |  | 0 | 0.56423 | 1.7062 | 0 | 0 | 4 | K | 2 |  |  |  | ROZPOCET | 0 | 0 | 0 | 0 | 0 | 1 | 0 | 4 | 76537838
| PP |  | Zdivo z pórobetonových přesných tvárnic nosné z tvárnic hladkých jakékoli pevnosti na tenké maltové lože, tloušťka zdiva 375 mm, objemová hmotnost 400 kg/m3 | [15 empty] | PP | 2
| VV |  | (1,1+1,0)*0,4*3,6 |  | 3.024 | [13 empty] | VV | 2 | 2 | True | 0 | ROZPOCET
62 | K | 311322611 | Nosná zeď ze ŽB odolného proti agresivnímu prostředí tř. C 30/37 XA3, XC3, XD1 bez výztuže | m3 | 38.131 |  | 0 | CS ÚRS 2012 02 |  |  | základní |  | 0 | 2.4533 | 93.5464 | 0 | 0 | 4 | K | 2 |  |  |  | ROZPOCET | 0 | 0 | 0 | 0 | 0 | 1 | 0 | 4 | -1044321871
| PP |  | Nadzákladové zdi z betonu železového (bez výztuže) nosné odolného proti agresivnímu prostředí (XA) tř. C 30/37 | [15 empty] | PP | 2
| VV |  | "akumulace" (9,45+2,6)*0,25*2,5+(9,45+2,6+8,0+1,2)*0,2*2,5+(1,2+1,2)*2*0,2*0,4 |  | 18.54 | [13 empty] | VV | 2 | 2 | True | 0 | ROZPOCET
| VV |  | "bazén" (7,8+5,9)*2*0,55*1,3 |  | 19.591 | [13 empty] | VV | 2 | 2 | True | 0 | ROZPOCET
63 | K | 311351101 | Zřízení jednostranného bednění zdí nosných | m2 | 97.79 |  | 0 | CS ÚRS 2012 02 |  |  | základní |  | 0 | 0.00187 | 0.18287 | 0 | 0 | 4 | K | 2 |  |  |  | ROZPOCET | 0 | 0 | 0 | 0 | 0 | 1 | 0 | 4 | 2076271677
| PP |  | Bednění nadzákladových zdí nosných svislé nebo šikmé (odkloněné), půdorysně přímé nebo zalomené ve volném prostranství, ve volných nebo zapažených jamách, rýhách, šachtách, včetně případných vzpěr, jednostranné zřízení | [15 empty] | PP | 2
| VV |  | "akumulace" (9,45+2,6)*2*2,5+(1,2*4*0,4) |  | 62.17 | [13 empty] | VV | 2 | 2 | True | 0 | ROZPOCET
| VV |  | "bazén" (7,8+5,9)*2*1,3 |  | 35.62 | [13 empty] | VV | 2 | 2 | True | 0 | ROZPOCET
64 | K | 311351102 | Odstranění jednostranného bednění zdí nosných | m2 | 97.79 |  | 0 | CS ÚRS 2012 02 |  |  | základní |  | 0 | 0 | 0 | 0 | 0 | 4 | K | 2 |  |  |  | ROZPOCET | 0 | 0 | 0 | 0 | 0 | 1 | 0 | 4 | -987032016
| PP |  | Bednění nadzákladových zdí nosných svislé nebo šikmé (odkloněné), půdorysně přímé nebo zalomené ve volném prostranství, ve volných nebo zapažených jamách, rýhách, šachtách, včetně případných vzpěr, jednostranné odstranění | [15 empty] | PP | 2
65 | K | 311351105 | Zřízení oboustranného bednění zdí nosných | m2 | 46 |  | 0 | CS ÚRS 2012 02 |  |  | základní |  | 0 | 0.00109 | 0.05014 | 0 | 0 | 4 | K | 2 |  |  |  | ROZPOCET | 0 | 0 | 0 | 0 | 0 | 1 | 0 | 4 | 1151923321
| PP |  | Bednění nadzákladových zdí nosných svislé nebo šikmé (odkloněné), půdorysně přímé nebo zalomené ve volném prostranství, ve volných nebo zapažených jamách, rýhách, šachtách, včetně případných vzpěr, oboustranné za každou stranu zřízení | [15 empty] | PP | 2
| VV |  | "akumulace" (8,0+1,2)*2*2,5 |  | 46 | [13 empty] | VV | 2 | 2 | True | 0 | ROZPOCET
66 | K | 311351106 | Odstranění oboustranného bednění zdí nosných | m2 | 46.6 |  | 0 | CS ÚRS 2012 02 |  |  | základní |  | 0 | 0 | 0 | 0 | 0 | 4 | K | 2 |  |  |  | ROZPOCET | 0 | 0 | 0 | 0 | 0 | 1 | 0 | 4 | 905008464
| PP |  | Bednění nadzákladových zdí nosných svislé nebo šikmé (odkloněné), půdorysně přímé nebo zalomené ve volném prostranství, ve volných nebo zapažených jamách, rýhách, šachtách, včetně případných vzpěr, oboustranné za každou stranu odstranění | [15 empty] | PP | 2
67 | K | 311361821 | Výztuž nosných zdí betonářskou ocelí 10 505 | t | 14.997 |  | 0 | CS ÚRS 2012 02 |  |  | základní |  | 0 | 1.0488 | 15.729 | 0 | 0 | 4 | K | 2 |  |  |  | ROZPOCET | 0 | 0 | 0 | 0 | 0 | 1 | 0 | 4 | -93839917
| PP |  | Výztuž nadzákladových zdí nosných svislých nebo odkloněných od svislice, rovných nebo oblých z betonářské oceli 10 505 (R) nebo BSt 500 | [15 empty] | PP | 2
| VV |  | "rampa" (1,5*6*2*0,000617)+(1,5*4*4*1,4*9*0,000617)+(1,5/0,25*0,6*9*0,000222) |  | 0.205 | [13 empty] | VV | 2 | 2 | True | 0 | ROZPOCET
| VV |  | "rampa" (2,8+3,7)*6*2*0,000617+(2,8+3,7)*4*4*0,000617+(2,8+3,7)/0,25*0,6*0,000222 |  | 0.116 | [13 empty] | VV | 2 | 2 | True | 0 | ROZPOCET
| VV |  | "výtah" (2,4+1,6)*2*16*2*0,000617+(2,4+1,6)*2*4*4*4,0*0,000617 |  | 0.474 | [13 empty] | VV | 2 | 2 | True | 0 | ROZPOCET
| VV |  | "akumulace" (9,45+2,6)*0,25*2,5*0,2+(9,45+2,6+8,0+1,2)*0,2*2,5*0,2+(1,2+1,2)*2*0,2*0,4*0,2 |  | 3.708 | [13 empty] | VV | 2 | 2 | True | 0 | ROZPOCET
| VV |  | "bazén" (7,8+5,9)*2*0,55*1,3*0,2 |  | 3.918 | [13 empty] | VV | 2 | 2 | True | 0 | ROZPOCET
| VV |  | "výtah" (2,4+1,6)*2*16*2*0,000617+(2,4+1,6)*2*4*4*4,0*0,000617 |  | 0.474 | [13 empty] | VV | 2 | 2 | True | 0 | ROZPOCET
| VV |  | "sloupy" (0,5*0,4*3,6)*2*0,35 |  | 0.504 | [13 empty] | VV | 2 | 2 | True | 0 | ROZPOCET
| VV |  | "bazén velký" 49,794*0,1 |  | 4.979 | [13 empty] | VV | 2 | 2 | True | 0 | ROZPOCET
| VV |  | "výtah" (2,4+1,6)*2*13*2*0,000617+(2,4+1,6)*2*4*4*3,2*0,000617 |  | 0.381 | [13 empty] | VV | 2 | 2 | True | 0 | ROZPOCET
| VV |  | "sloupy" (0,5*0,4*3,4)*0,35 |  | 0.238 | [13 empty] | VV | 2 | 2 | True | 0 | ROZPOCET
68 | K | 311362021 | Výztuž nosných zdí svařovanými sítěmi Kari | t | 4.979 |  | 0 | CS ÚRS 2012 02 |  |  | základní |  | 0 | 1.0531 | 5.2432 | 0 | 0 | 4 | K | 2 |  |  |  | ROZPOCET | 0 | 0 | 0 | 0 | 0 | 1 | 0 | 4 | 38706025
| PP |  | Výztuž nadzákladových zdí nosných svislých nebo odkloněných od svislice, rovných nebo oblých ze svařovaných sítí z drátů typu KARI | [15 empty] | PP | 2
| VV |  | "bazén velký" 49,794*0,1 |  | 4.979 | [13 empty] | VV | 2 | 2 | True | 0 | ROZPOCET
69 | K | 311921112 | Osazování podkladních betonových kvádříků objemu do 0,03 m3 na MC 10 až 15 | kus | 25 |  | 0 | CS ÚRS 2012 02 |  |  | základní |  | 0 | 0.00977 | 0.24425 | 0 | 0 | 4 | K | 2 |  |  |  | ROZPOCET | 0 | 0 | 0 | 0 | 0 | 1 | 0 | 4 | -1996539447
| PP |  | Osazování podkladních betonových kvádříků na maltu MC-10 až MC-15, objemu přes 0,01 do 0,03 m3 | [15 empty] | PP | 2
70 | K | 312322611 | Výplňová zeď ze ŽB odolného proti agresivnímu prostředí tř. C 30/37 XC3 XD1 bez výztuže | m3 | 49.794 |  | 0 | CS ÚRS 2012 02 |  |  | základní |  | 0 | 2.4533 | 122.1591 | 0 | 0 | 4 | K | 2 |  |  |  | ROZPOCET | 0 | 0 | 0 | 0 | 0 | 1 | 0 | 4 | 1224737833
| PP |  | Nadzákladové zdi z betonu železového (bez výztuže) výplňové odolného proti agresivnímu prostředí (XA) tř. C 30/37 | [15 empty] | PP | 2
| VV |  | "bazén velký" (13,0*1,8*0,5)+(1,8+2,5)*0,5*25,4*0,2*2+(13,0*2,5*0,5) |  | 49.794 | [13 empty] | VV | 2 | 2 | True | 0 | ROZPOCET
71 | K | 312351101 | Zřízení jednostranného bednění zdí výplňových | m2 | 165.12 |  | 0 | CS ÚRS 2012 02 |  |  | základní |  | 0 | 0.00187 | 0.30877 | 0 | 0 | 4 | K | 2 |  |  |  | ROZPOCET | 0 | 0 | 0 | 0 | 0 | 1 | 0 | 4 | -998888792
| PP |  | Bednění nadzákladových zdí výplňových svislé nebo šikmé (odkloněné), půdorysně přímé nebo zalomené ve volném prostranství, ve volných nebo zapažených jamách, rýhách, šachtách, včetně případných vzpěr, jednostranné zřízení | [15 empty] | PP | 2
| VV |  | "bazén velký" (13,0*1,8)+(1,8+2,5)*0,5*25,4*2+(13,0*2,5) |  | 165.12 | [13 empty] | VV | 2 | 2 | True | 0 | ROZPOCET
72 | K | 312351102 | Odstranění jednostranného bednění zdí výplňových | m2 | 165.12 |  | 0 | CS ÚRS 2012 02 |  |  | základní |  | 0 | 0 | 0 | 0 | 0 | 4 | K | 2 |  |  |  | ROZPOCET | 0 | 0 | 0 | 0 | 0 | 1 | 0 | 4 | -431644722
| PP |  | Bednění nadzákladových zdí výplňových svislé nebo šikmé (odkloněné), půdorysně přímé nebo zalomené ve volném prostranství, ve volných nebo zapažených jamách, rýhách, šachtách, včetně případných vzpěr, jednostranné odstranění | [15 empty] | PP | 2
73 | K | 317121214 | Překlady 60x190x1600 mm světlost otvoru 1200 mm | kus | 45 |  | 0 | CS ÚRS 2012 02 |  |  | základní |  | 0 | 0.04458 | 2.0061 | 0 | 0 | 4 | K | 2 |  |  |  | ROZPOCET | 0 | 0 | 0 | 0 | 0 | 1 | 0 | 4 | 1343050398
| PP |  | Železobetonové prefabrikované překlady systému šíře 60 mm, výšky 190 mm osazené jednotlivě na výšku, do lože z cementové malty pro světlost otvoru 1200 mm | [15 empty] | PP | 2
| VV |  | "1.PP" 35 |  | 35 | [13 empty] | VV | 2 | 2 | True | 0 | ROZPOCET
| VV |  | "1.NP" 5 |  | 5 | [13 empty] | VV | 2 | 2 | True | 0 | ROZPOCET
| VV |  | "2.NP" 5 |  | 5 | [13 empty] | VV | 2 | 2 | True | 0 | ROZPOCET
74 | K | 317142221 | Překlady nenosné přímé z pórobetonu v příčkách tl 100 mm pro světlost otvoru do 1010 mm | kus | 22 |  | 0 | CS ÚRS 2012 02 |  |  | základní |  | 0 | 0.02684 | 0.59048 | 0 | 0 | 4 | K | 2 |  |  |  | ROZPOCET | 0 | 0 | 0 | 0 | 0 | 1 | 0 | 4 | 1415805661
| PP |  | Překlady nenosné prefabrikované z pórobetonu osazené do tenkého maltového lože, v příčkách přímé, světlost otvoru do 1010 mm tl. 100 mm | [15 empty] | PP | 2
| VV |  | "1.PP" 9 |  | 9 | [13 empty] | VV | 2 | 2 | True | 0 | ROZPOCET
| VV |  | "1.NP" 13 |  | 13 | [13 empty] | VV | 2 | 2 | True | 0 | ROZPOCET
75 | K | 317142321 | Překlady nenosné přímé z pórobetonu v příčkách tl 125 mm pro světlost otvoru do 1010 mm | kus | 3 |  | 0 | CS ÚRS 2012 02 |  |  | základní |  | 0 | 0.03304 | 0.09912 | 0 | 0 | 4 | K | 2 |  |  |  | ROZPOCET | 0 | 0 | 0 | 0 | 0 | 1 | 0 | 4 | 464583759
| PP |  | Překlady nenosné prefabrikované z pórobetonu osazené do tenkého maltového lože, v příčkách přímé, světlost otvoru do 1010 mm tl. 125 mm | [15 empty] | PP | 2
| VV |  | "1.NP" 3 |  | 3 | [13 empty] | VV | 2 | 2 | True | 0 | ROZPOCET
76 | K | 317142322 | Překlady nenosné přímé z pórobetonu v příčkách tl 150 mm pro světlost otvoru do 1010 mm | kus | 33 |  | 0 | CS ÚRS 2012 02 |  |  | základní |  | 0 | 0.04026 | 1.3286 | 0 | 0 | 4 | K | 2 |  |  |  | ROZPOCET | 0 | 0 | 0 | 0 | 0 | 1 | 0 | 4 | -1984958246
| PP |  | Překlady nenosné prefabrikované z pórobetonu osazené do tenkého maltového lože, v příčkách přímé, světlost otvoru do 1010 mm tl. 150 mm | [15 empty] | PP | 2
| VV |  | "1.PP" 22 |  | 22 | [13 empty] | VV | 2 | 2 | True | 0 | ROZPOCET
| VV |  | "1.NP" 11 |  | 11 | [13 empty] | VV | 2 | 2 | True | 0 | ROZPOCET
77 | K | 317143412 | Překlady nosné z pórobetonu ve zdech tl 200 mm pro světlost otvoru do 900 mm | kus | 37 |  | 0 | CS ÚRS 2012 02 |  |  | základní |  | 0 | 0.05583 | 2.0657 | 0 | 0 | 4 | K | 2 |  |  |  | ROZPOCET | 0 | 0 | 0 | 0 | 0 | 1 | 0 | 4 | -1929596290
| PP |  | Překlady nosné prefabrikované z pórobetonu osazené do tenkého maltového lože, ve zdech tloušťky 200 mm, světlost otvoru do 900 mm | [15 empty] | PP | 2
| VV |  | "1.PP" 18 |  | 18 | [13 empty] | VV | 2 | 2 | True | 0 | ROZPOCET
| VV |  | "1.NP" 19 |  | 19 | [13 empty] | VV | 2 | 2 | True | 0 | ROZPOCET
78 | K | 317143424 | Překlady nosné z pórobetonu ve zdech tl 200 mm pro světlost otvoru do 1500 mm | kus | 14 |  | 0 | CS ÚRS 2012 02 |  |  | základní |  | 0 | 0.08575 | 1.2005 | 0 | 0 | 4 | K | 2 |  |  |  | ROZPOCET | 0 | 0 | 0 | 0 | 0 | 1 | 0 | 4 | -872358626
| PP |  | Překlady nosné prefabrikované z pórobetonu osazené do tenkého maltového lože, ve zdech tloušťky 200 mm, světlost otvoru přes 1350 do 1500 mm | [15 empty] | PP | 2
| VV |  | "1.NP" 14 |  | 14 | [13 empty] | VV | 2 | 2 | True | 0 | ROZPOCET
79 | K | 317143525 | Překlady nosné z pórobetonu ve zdech tl 200 mm pro světlost otvoru do 1750 mm | kus | 4 |  | 0 | CS ÚRS 2012 02 |  |  | základní |  | 0 | 0.12084 | 0.48336 | 0 | 0 | 4 | K | 2 |  |  |  | ROZPOCET | 0 | 0 | 0 | 0 | 0 | 1 | 0 | 4 | -449296760
| PP |  | Překlady nosné prefabrikované z pórobetonu osazené do tenkého maltového lože, ve zdech tloušťky 250 mm, pro světlost otvoru přes 1500 do 1750 mm | [15 empty] | PP | 2
| VV |  | "1.PP" 4 |  | 4 | [13 empty] | VV | 2 | 2 | True | 0 | ROZPOCET
80 | K | 317168131 | Překlad keramický vysoký v 23,8 cm dl 125 cm | kus | 49 |  | 0 | CS ÚRS 2012 02 |  |  | základní |  | 0 | 0.04645 | 2.2761 | 0 | 0 | 4 | K | 2 |  |  |  | ROZPOCET | 0 | 0 | 0 | 0 | 0 | 1 | 0 | 4 | 1389570021
| PP |  | Překlady keramické vysoké osazené do maltového lože, šířky překladu 7 cm výšky 23,8 cm, délky 125 cm | [15 empty] | PP | 2
| VV |  | "1.PP" 25 |  | 25 | [13 empty] | VV | 2 | 2 | True | 0 | ROZPOCET
| VV |  | "1.NP" 24 |  | 24 | [13 empty] | VV | 2 | 2 | True | 0 | ROZPOCET
81 | K | 317168132 | Překlad keramický vysoký v 23,8 cm dl 150 cm | kus | 12 |  | 0 | CS ÚRS 2012 02 |  |  | základní |  | 0 | 0.05563 | 0.66756 | 0 | 0 | 4 | K | 2 |  |  |  | ROZPOCET | 0 | 0 | 0 | 0 | 0 | 1 | 0 | 4 | 1051624068
| PP |  | Překlady keramické vysoké osazené do maltového lože, šířky překladu 7 cm výšky 23,8 cm, délky 150 cm | [15 empty] | PP | 2
| VV |  | "1.PP" 3 |  | 3 | [13 empty] | VV | 2 | 2 | True | 0 | ROZPOCET
| VV |  | "1.NP" 3 |  | 3 | [13 empty] | VV | 2 | 2 | True | 0 | ROZPOCET
| VV |  | "2.NP" 3+3 |  | 6 | [13 empty] | VV | 2 | 2 | True | 0 | ROZPOCET
82 | K | 317168134 | Překlad keramický vysoký v 23,8 cm dl 200 cm | kus | 63 |  | 0 | CS ÚRS 2012 02 |  |  | základní |  | 0 | 0.07429 | 4.6803 | 0 | 0 | 4 | K | 2 |  |  |  | ROZPOCET | 0 | 0 | 0 | 0 | 0 | 1 | 0 | 4 | 2081821771
| PP |  | Překlady keramické vysoké osazené do maltového lože, šířky překladu 7 cm výšky 23,8 cm, délky 200 cm | [15 empty] | PP | 2
| VV |  | "1.PP" 43 |  | 43 | [13 empty] | VV | 2 | 2 | True | 0 | ROZPOCET
| VV |  | "1.NP" 8 |  | 8 | [13 empty] | VV | 2 | 2 | True | 0 | ROZPOCET
| VV |  | "2.NP" 8+4 |  | 12 | [13 empty] | VV | 2 | 2 | True | 0 | ROZPOCET
83 | K | 317168135 | Překlad keramický vysoký v 23,8 cm dl 225 cm | kus | 10 |  | 0 | CS ÚRS 2012 02 |  |  | základní |  | 0 | 0.08347 | 0.8347 | 0 | 0 | 4 | K | 2 |  |  |  | ROZPOCET | 0 | 0 | 0 | 0 | 0 | 1 | 0 | 4 | -133280937
| PP |  | Překlady keramické vysoké osazené do maltového lože, šířky překladu 7 cm výšky 23,8 cm, délky 225 cm | [15 empty] | PP | 2
| VV |  | "1.PP" 10 |  | 10 | [13 empty] | VV | 2 | 2 | True | 0 | ROZPOCET
84 | K | 317168137 | Překlad keramický vysoký v 23,8 cm dl 275 cm | kus | 5 |  | 0 | CS ÚRS 2012 02 |  |  | základní |  | 0 | 0.10203 | 0.51015 | 0 | 0 | 4 | K | 2 |  |  |  | ROZPOCET | 0 | 0 | 0 | 0 | 0 | 1 | 0 | 4 | -850488113
| PP |  | Překlady keramické vysoké osazené do maltového lože, šířky překladu 7 cm výšky 23,8 cm, délky 275 cm | [15 empty] | PP | 2
| VV |  | "1.PP" 5 |  | 5 | [13 empty] | VV | 2 | 2 | True | 0 | ROZPOCET
85 | K | 317234410 | Vyzdívka mezi nosníky z cihel pálených na MC | m3 | 6.501 |  | 0 | CS ÚRS 2012 02 |  |  | základní |  | 0 | 1.8487 | 12.0185 | 0 | 0 | 4 | K | 2 |  |  |  | ROZPOCET | 0 | 0 | 0 | 0 | 0 | 1 | 0 | 4 | -1149130559
| PP |  | Vyzdívka mezi nosníky cihlami pálenými na maltu cementovou | [15 empty] | PP | 2
| VV |  | "IPE100" (1,6*0,1*0,3*3)+(2,8*0,1*0,3)+(2,15*0,1*0,3) |  | 0.293 | [13 empty] | VV | 2 | 2 | True | 0 | ROZPOCET
| VV |  | "IPE120" (2,15*0,12*0,4*2)+(2,45*0,12*0,4) |  | 0.324 | [13 empty] | VV | 2 | 2 | True | 0 | ROZPOCET
| VV |  | "IPE100" (1,6*0,1*0,3*3)+(2,15*0,1*0,3)+(1,1*0,1*0,3) |  | 0.242 | [13 empty] | VV | 2 | 2 | True | 0 | ROZPOCET
| VV |  | "IPE120" (1,7*0,12*0,4*2)+(2,6*0,12*0,4)+(2,8*0,12*0,4) |  | 0.422 | [13 empty] | VV | 2 | 2 | True | 0 | ROZPOCET
| VV |  | "IPE100" (1,6*0,1*0,3*3)+(2,15*0,1*0,31) |  | 0.211 | [13 empty] | VV | 2 | 2 | True | 0 | ROZPOCET
| VV |  | "IPE120" (2,15*0,12*0,4) |  | 0.103 | [13 empty] | VV | 2 | 2 | True | 0 | ROZPOCET
| VV |  | "IPE140" (2,75*0,14*0,4) |  | 0.154 | [13 empty] | VV | 2 | 2 | True | 0 | ROZPOCET
| VV |  | "IPE160" (2,15*0,16*0,4*2) |  | 0.275 | [13 empty] | VV | 2 | 2 | True | 0 | ROZPOCET
| VV |  | "HEB180" (5,0*0,18*0,4) |  | 0.36 | [13 empty] | VV | 2 | 2 | True | 0 | ROZPOCET
| VV |  | "IPE200" (2,25*0,2*0,4*9)+(3,4*0,2*0,4) |  | 1.892 | [13 empty] | VV | 2 | 2 | True | 0 | ROZPOCET
| VV |  | "IPE140" (2,075*0,14*0,4)+(2,1*0,14*0,4*6)+(2,2*0,14*0,4)+(2,75*0,14*0,4) |  | 1.099 | [13 empty] | VV | 2 | 2 | True | 0 | ROZPOCET
| VV |  | "IPE160" (2,15*0,16*0,3)+(2,1*0,16*0,3*3) |  | 0.406 | [13 empty] | VV | 2 | 2 | True | 0 | ROZPOCET
| VV |  | "HEB180" (4,9*0,18*0,4)+(5,1*0,18*0,4) |  | 0.72 | [13 empty] | VV | 2 | 2 | True | 0 | ROZPOCET
86 | K | 317944321 | Válcované nosníky do č.12 dodatečně osazované do připravených otvorů | t | 0.805 |  | 0 | CS ÚRS 2012 02 |  |  | základní |  | 0 | 1.09 | 0.87745 | 0 | 0 | 4 | K | 2 |  |  |  | ROZPOCET | 0 | 0 | 0 | 0 | 0 | 1 | 0 | 4 | 782324847
| PP |  | Válcované nosníky dodatečně osazované do připravených otvorů bez zazdění hlav do č. 12 | [15 empty] | PP | 2
| VV |  | "IPE100" (1,6*6*0,0081)+(2,8*2*0,0081)+(2,15*2*0,0081) |  | 0.158 | [13 empty] | VV | 2 | 2 | True | 0 | ROZPOCET
| VV |  | "IPE120" (2,15*4*0,0104)+(2,45*2*0,0104) |  | 0.14 | [13 empty] | VV | 2 | 2 | True | 0 | ROZPOCET
| VV |  | "IPE100" (1,6*6*0,0081)+(2,15*2*0,0081)+(1,1*1*0,0081) |  | 0.122 | [13 empty] | VV | 2 | 2 | True | 0 | ROZPOCET
| VV |  | "IPE120" (1,7*4*0,0104)+(2,6*2*0,0104)+(2,8*2*0,0104) |  | 0.183 | [13 empty] | VV | 2 | 2 | True | 0 | ROZPOCET
| VV |  | "IPE100" (1,6*6*0,0081)+(2,15*2*0,0081) |  | 0.113 | [13 empty] | VV | 2 | 2 | True | 0 | ROZPOCET
| VV |  | "IPE120" (2,15*4*0,0104) |  | 0.089 | [13 empty] | VV | 2 | 2 | True | 0 | ROZPOCET
87 | K | 317944323 | Válcované nosníky č.14 až 22 dodatečně osazované do připravených otvorů | t | 3.359 |  | 0 | CS ÚRS 2012 02 |  |  | základní |  | 0 | 1.09 | 3.6613 | 0 | 0 | 4 | K | 2 |  |  |  | ROZPOCET | 0 | 0 | 0 | 0 | 0 | 1 | 0 | 4 | -1518452773
| PP |  | Válcované nosníky dodatečně osazované do připravených otvorů bez zazdění hlav č. 14 až 22 | [15 empty] | PP | 2
| VV |  | "IPE140" (2,75*2*0,0129) |  | 0.071 | [13 empty] | VV | 2 | 2 | True | 0 | ROZPOCET
| VV |  | "IPE160" (2,15*4*0,0158) |  | 0.136 | [13 empty] | VV | 2 | 2 | True | 0 | ROZPOCET
| VV |  | "HEB180" (5,0*2*0,0512) |  | 0.512 | [13 empty] | VV | 2 | 2 | True | 0 | ROZPOCET
| VV |  | "IPE200" (2,25*18*0,0224)+(3,4*2*0,0224) |  | 1.06 | [13 empty] | VV | 2 | 2 | True | 0 | ROZPOCET
| VV |  | "IPE140" (2,075*1*0,0129)+(2,1*12*0,0129)+(2,2*1*0,0129)+(2,75*2*0,0129) |  | 0.451 | [13 empty] | VV | 2 | 2 | True | 0 | ROZPOCET
| VV |  | "IPE160" (2,15*2*0,0158)+(2,1*6*0,0158) |  | 0.267 | [13 empty] | VV | 2 | 2 | True | 0 | ROZPOCET
| VV |  | "HEB180" (4,9*2*0,0512)+(5,1*1*0,0512) |  | 0.763 | [13 empty] | VV | 2 | 2 | True | 0 | ROZPOCET
| VV |  | "IPE200" (2,2*2*0,0224) |  | 0.099 | [13 empty] | VV | 2 | 2 | True | 0 | ROZPOCET
88 | M | 134827250 | tyč ocelová, jakost S 235 | t | 4.497 |  | 0 | CS ÚRS 2012 02 |  |  | základní |  | 0 | 1 | 4.497 | 0 | 0 | 128 | M | 2 |  |  |  | ROZPOCET | 0 | 0 | 0 | 0 | 0 | 1 | 0 | 128 | -489200476
| PP |  | tyče ocelové hrubé průřezu IPE nad 160 mm jakost oceli S 235 JR (11 375) označení průřezu 240 | [15 empty] | PP | 2
| P |  | Poznámka k položce: Hmotnost: 30,7 kg/m | [15 empty] | P | 2
| VV |  | (0,805+3,359)*1,08 |  | 4.497 | [13 empty] | VV | 2 | 2 | True | 0 | ROZPOCET
89 | K | 342272323 | Příčky tl 100 mm z pórobetonových přesných hladkých příčkovek objemové hmotnosti 500 kg/m3 | m2 | 232.24 |  | 0 | CS ÚRS 2012 02 |  |  | základní |  | 0 | 0.06982 | 16.215 | 0 | 0 | 4 | K | 2 |  |  |  | ROZPOCET | 0 | 0 | 0 | 0 | 0 | 1 | 0 | 4 | -1620957766
| PP |  | Příčky z pórobetonových přesných příčkovek hladkých, objemové hmotnosti 500 kg/m3 na tenké maltové lože, tloušťky příčky 100 mm | [15 empty] | PP | 2
| VV |  | (1,6+1,5+1,75+1,0+1,75+1,0+1,5+3,5+0,9+0,9+1,8+1,8+0,9+0,9+3,5+2,5+1,8+1,8+2,0)*3,6 |  | 116.64 | [13 empty] | VV | 2 | 2 | True | 0 | ROZPOCET
| VV |  | (2,5+1,1+1,0+1,9+1,9+4,1+1,1+1,1+1,1+1,1+1,1+1,1+3,2+1,1+1,1+3,1+0,7+1,1+1,8+1,6+1,2)*3,4 |  | 115.6 | [13 empty] | VV | 2 | 2 | True | 0 | ROZPOCET
90 | K | 342272423 | Příčky tl 125 mm z pórobetonových přesných hladkých příčkovek objemové hmotnosti 500 kg/m3 | m2 | 17.68 |  | 0 | CS ÚRS 2012 02 |  |  | základní |  | 0 | 0.08707 | 1.5394 | 0 | 0 | 4 | K | 2 |  |  |  | ROZPOCET | 0 | 0 | 0 | 0 | 0 | 1 | 0 | 4 | 1542056173
| PP |  | Příčky z pórobetonových přesných příčkovek hladkých, objemové hmotnosti 500 kg/m3 na tenké maltové lože, tloušťky příčky 125 mm | [15 empty] | PP | 2
| VV |  | 5,2*3,4 |  | 17.68 | [13 empty] | VV | 2 | 2 | True | 0 | ROZPOCET
91 | K | 342272523 | Příčky tl 150 mm z pórobetonových přesných hladkých příčkovek objemové hmotnosti 500 kg/m3 | m2 | 659 |  | 0 | CS ÚRS 2012 02 |  |  | základní |  | 0 | 0.10422 | 68.681 | 0 | 0 | 4 | K | 2 |  |  |  | ROZPOCET | 0 | 0 | 0 | 0 | 0 | 1 | 0 | 4 | -533218372
| PP |  | Příčky z pórobetonových přesných příčkovek hladkých, objemové hmotnosti 500 kg/m3 na tenké maltové lože, tloušťky příčky 150 mm | [15 empty] | PP | 2
| VV |  | (3,3+3,5+1,7+2,9+1,7+1,7+14,1+14,1+5,9+1,9+3,7+4,3+2,9+3,0+6,2)*3,6 |  | 255.24 | [13 empty] | VV | 2 | 2 | True | 0 | ROZPOCET
| VV |  | (1,0+1,0+1,5+5,6+2,5+2,0+1,0+1,0+1,0+1,0+1,5+2,8+2,6+1,4+1,0+1,0+1,0+1,0+1,0+1,0+5,2+1,0+5,2+5,2+5,2+13,1+12,6+6,4+2,5+8,4+6,2+3,5)*3,4 |  | 361.76 | [13 empty] | VV | 2 | 2 | True | 0 | ROZPOCET
| VV |  | 1,0*3,5*12 |  | 42 | [13 empty] | VV | 2 | 2 | True | 0 | ROZPOCET
92 | K | 346991125 | Izolace dvojitých příček proti šíření zvuku polystyrénovými deskami tl 50 mm | m2 | 96.2 |  | 0 | CS ÚRS 2012 02 |  |  | základní |  | 0 | 0.00107 | 0.10293 | 0 | 0 | 4 | K | 2 |  |  |  | ROZPOCET | 0 | 0 | 0 | 0 | 0 | 1 | 0 | 4 | 107184817
| PP |  | Izolace proti šíření zvuku polystyrénovými deskami prováděná současně při zdění do svislé mezery dvojitých příček polystyrénovými deskami tl. 50 mm | [15 empty] | PP | 2
| VV |  | (6,0*3,7*3)+(0,8+0,4+0,8)*3,7*4 |  | 96.2 | [13 empty] | VV | 2 | 2 | True | 1 | ROZPOCET
93 | K | 349231811 | Přizdívka ostění s ozubem z cihel tl do 150 mm | m2 | 65.44 |  | 0 | CS ÚRS 2012 02 |  |  | základní |  | 0 | 0.26723 | 17.4875 | 0 | 0 | 4 | K | 2 |  |  |  | ROZPOCET | 0 | 0 | 0 | 0 | 0 | 1 | 0 | 4 | -1649951845
| PP |  | Přizdívka z cihel ostění s ozubem ve vybouraných otvorech, s vysekáním kapes pro zavázaní přes 80 do 150 mm | [15 empty] | PP | 2
| VV |  | "ostění" (0,4*2,9)+(0,4*4,0*2)+(0,4*3,0)+(0,4*1,1*9)+(0,4*4,0*2)+(0,4*1,2*2)+(0,4*2,2) |  | 14.56 | [13 empty] | VV | 2 | 2 | True | 0 | ROZPOCET
| VV |  | "I sloupy" (0,9*3,4*12) |  | 36.72 | [13 empty] | VV | 2 | 2 | True | 0 | ROZPOCET
| VV |  | "ostění" (0,4*2,0*10)+(0,4*3,4)+(0,4*4,0*2) |  | 12.56 | [13 empty] | VV | 2 | 2 | True | 0 | ROZPOCET
| VV |  | "ostění" (0,4*2,0*2) |  | 1.6 | [13 empty] | VV | 2 | 2 | True | 0 | ROZPOCET
94 | K | 349231821 | Přizdívka ostění s ozubem z cihel tl do 300 mm | m2 | 13.27 |  | 0 | CS ÚRS 2012 02 |  |  | základní |  | 0 | 0.45432 | 6.0288 | 0 | 0 | 4 | K | 2 |  |  |  | ROZPOCET | 0 | 0 | 0 | 0 | 0 | 1 | 0 | 4 | 1019194881
| PP |  | Přizdívka z cihel ostění s ozubem ve vybouraných otvorech, s vysekáním kapes pro zavázaní přes 150 do 300 mm | [15 empty] | PP | 2
| VV |  | (0,7*2,9)+(0,4*1,5*18)+(0,4*1,1) |  | 13.27 | [13 empty] | VV | 2 | 2 | True | 0 | ROZPOCET
| D | 4 | Vodorovné konstrukce |  |  |  | 0 | [5 empty] | 0 |  | 218.9167 |  | 0 | 1 | D | 1 |  |  |  | ROZPOCET | [6 empty] | 0
95 | K | 004 101 | Vlepení výztuže DN 14 do stávající desky u dobetonovávek na chemické kotvy, vč. dodání výztuže | ks | 270 |  | 0 |  |  |  | základní |  | 0 | 0 | 0 | 0 | 0 | 4 | K | 2 |  |  |  | ROZPOCET | 0 | 0 | 0 | 0 | 0 | 1 | 0 | 4 | 1491401494
| VV |  | 23,4/0,3*2 |  | 156 | [13 empty] | VV | 2 | 2 | True | 0 | ROZPOCET
| VV |  | 28,5/0,5*2 |  | 114 | [13 empty] | VV | 2 | 2 | True | 0 | ROZPOCET
96 | K | 004 102 | Dodání a montáž ocelového rámu OR0101, přesná sp. viz PD, konstrukční část, výkres č. D.3.KZ0101 | ks | 9 |  | 0 |  |  |  | základní |  | 0 | 0 | 0 | 0 | 0 | 4 | K | 2 |  |  |  | ROZPOCET | 0 | 0 | 0 | 0 | 0 | 1 | 0 | 4 | -981903649
| VV |  | "1.PP" 9 |  | 9 | [13 empty] | VV | 2 | 2 | True | 0 | ROZPOCET
97 | K | 004 103 | Mechanické očištění nezpevněných a nesoudržných částí stávající ŽB konstrukce stropu v rozsahu cca 30% | m2 | 2983 |  | 0 |  |  |  | základní |  | 0 | 0 | 0 | 0 | 0 | 4 | K | 2 |  |  |  | ROZPOCET | 0 | 0 | 0 | 0 | 0 | 1 | 0 | 4 | -676531835
| VV |  | "S1.1" 332,0 |  | 332 | [13 empty] | VV | 2 | 2 | True | 0 | ROZPOCET
| VV |  | "S1.2" 789,0 |  | 789 | [13 empty] | VV | 2 | 2 | True | 0 | ROZPOCET
| VV |  | "S1.3" 334,6 |  | 334.6 | [13 empty] | VV | 2 | 2 | True | 0 | ROZPOCET
| VV |  | "S2.1" 592,3 |  | 592.3 | [13 empty] | VV | 2 | 2 | True | 0 | ROZPOCET
| VV |  | "S2.2" 362,3 |  | 362.3 | [13 empty] | VV | 2 | 2 | True | 0 | ROZPOCET
| VV |  | "S2.3" 28,8 |  | 28.8 | [13 empty] | VV | 2 | 2 | True | 0 | ROZPOCET
| VV |  | "SE.3" 34,0*16,0 |  | 544 | [13 empty] | VV | 2 | 2 | True | 0 | ROZPOCET
98 | K | 004 104 | Ošetření obnažené výztuže stávající ŽB konstrukce stropu antikorozním přípravkem v rozsahu cca 30% | m2 | 2983 |  | 0 |  |  |  | základní |  | 0 | 0 | 0 | 0 | 0 | 4 | K | 2 |  |  |  | ROZPOCET | 0 | 0 | 0 | 0 | 0 | 1 | 0 | 4 | -611529121
| VV |  | "S1.1" 332,0 |  | 332 | [13 empty] | VV | 2 | 2 | True | 0 | ROZPOCET
| VV |  | "S1.2" 789,0 |  | 789 | [13 empty] | VV | 2 | 2 | True | 0 | ROZPOCET
| VV |  | "S1.3" 334,6 |  | 334.6 | [13 empty] | VV | 2 | 2 | True | 0 | ROZPOCET
| VV |  | "S2.1" 592,3 |  | 592.3 | [13 empty] | VV | 2 | 2 | True | 0 | ROZPOCET
| VV |  | "S2.2" 362,3 |  | 362.3 | [13 empty] | VV | 2 | 2 | True | 0 | ROZPOCET
| VV |  | "S2.3" 28,8 |  | 28.8 | [13 empty] | VV | 2 | 2 | True | 0 | ROZPOCET
| VV |  | "SE.3" 34,0*16,0 |  | 544 | [13 empty] | VV | 2 | 2 | True | 0 | ROZPOCET
99 | K | 004 105 | Aplikace adhezního můstku na poškozené části stávající ŽB konstrukce stropu v rozsahu cca 30% | m2 | 2983 |  | 0 |  |  |  | základní |  | 0 | 0 | 0 | 0 | 0 | 4 | K | 2 |  |  |  | ROZPOCET | 0 | 0 | 0 | 0 | 0 | 1 | 0 | 4 | 1485376215
| VV |  | "S1.1" 332,0 |  | 332 | [13 empty] | VV | 2 | 2 | True | 0 | ROZPOCET
| VV |  | "S1.2" 789,0 |  | 789 | [13 empty] | VV | 2 | 2 | True | 0 | ROZPOCET
| VV |  | "S1.3" 334,6 |  | 334.6 | [13 empty] | VV | 2 | 2 | True | 0 | ROZPOCET
| VV |  | "S2.1" 592,3 |  | 592.3 | [13 empty] | VV | 2 | 2 | True | 0 | ROZPOCET
| VV |  | "S2.2" 362,3 |  | 362.3 | [13 empty] | VV | 2 | 2 | True | 0 | ROZPOCET
| VV |  | "S2.3" 28,8 |  | 28.8 | [13 empty] | VV | 2 | 2 | True | 0 | ROZPOCET
| VV |  | "SE.3" 34,0*16,0 |  | 544 | [13 empty] | VV | 2 | 2 | True | 0 | ROZPOCET
100 | K | 004 106 | Doplnění sanační reprofilační hmoty na poškozené části stávající ŽB konstrukce stropu v rozsahu cca 30% | m2 | 2983 |  | 0 |  |  |  | základní |  | 0 | 0 | 0 | 0 | 0 | 4 | K | 2 |  |  |  | ROZPOCET | 0 | 0 | 0 | 0 | 0 | 1 | 0 | 4 | 772560089
| VV |  | "S1.1" 332,0 |  | 332 | [13 empty] | VV | 2 | 2 | True | 0 | ROZPOCET
| VV |  | "S1.2" 789,0 |  | 789 | [13 empty] | VV | 2 | 2 | True | 0 | ROZPOCET
| VV |  | "S1.3" 334,6 |  | 334.6 | [13 empty] | VV | 2 | 2 | True | 0 | ROZPOCET
| VV |  | "S2.1" 592,3 |  | 592.3 | [13 empty] | VV | 2 | 2 | True | 0 | ROZPOCET
| VV |  | "S2.2" 362,3 |  | 362.3 | [13 empty] | VV | 2 | 2 | True | 0 | ROZPOCET
| VV |  | "S2.3" 28,8 |  | 28.8 | [13 empty] | VV | 2 | 2 | True | 0 | ROZPOCET
| VV |  | "SE.3" 34,0*16,0 |  | 544 | [13 empty] | VV | 2 | 2 | True | 0 | ROZPOCET
101 | K | 411321616 | Stropy deskové ze ŽB tř. C 30/37, CX3, AX3, DX1 | m3 | 47.117 |  | 0 | CS ÚRS 2012 02 |  |  | základní |  | 0 | 2.4534 | 115.5983 | 0 | 0 | 4 | K | 2 |  |  |  | ROZPOCET | 0 | 0 | 0 | 0 | 0 | 1 | 0 | 4 | 548557618
| PP |  | Stropy z betonu železového (bez výztuže) stropů deskových, plochých střech, desek balkonových, desek hřibových stropů včetně hlavic hřibových sloupů tř. C 30/37 | [15 empty] | PP | 2
| VV |  | "akumulace" 9,4*2,6*0,2 |  | 4.888 | [13 empty] | VV | 2 | 2 | True | 0 | ROZPOCET
| VV |  | "světlíky" (5,0*3,1*0,06)+(5,0*2,9*0,06) |  | 1.8 | [13 empty] | VV | 2 | 2 | True | 0 | ROZPOCET
| VV |  | "dobetonování" 23,5*1,5*0,25 |  | 8.813 | [13 empty] | VV | 2 | 2 | True | 0 | ROZPOCET
| VV |  | "rampa" 15,0*1,5*0,15 |  | 3.375 | [13 empty] | VV | 2 | 2 | True | 0 | ROZPOCET
| VV |  | "dobetonování" 28,5*1,5*0,25 |  | 10.688 | [13 empty] | VV | 2 | 2 | True | 0 | ROZPOCET
| VV |  | "světlíky" (5,0*2,1*0,06*2)+(12,0*8,8*0,06)-(5,0*3,5*0,06) |  | 6.546 | [13 empty] | VV | 2 | 2 | True | 0 | ROZPOCET
| VV |  | "výtah" (3,0*2,5*0,2) |  | 1.5 | [13 empty] | VV | 2 | 2 | True | 0 | ROZPOCET
| VV |  | "schodiště" (6,6*4,3*0,335) |  | 9.507 | [13 empty] | VV | 2 | 2 | True | 0 | ROZPOCET
102 | K | 411351101 | Zřízení bednění stropů deskových | m2 | 82.82 |  | 0 | CS ÚRS 2012 02 |  |  | základní |  | 0 | 0.00215 | 0.17806 | 0 | 0 | 4 | K | 2 |  |  |  | ROZPOCET | 0 | 0 | 0 | 0 | 0 | 1 | 0 | 4 | -590475085
| PP |  | Bednění stropů, kleneb nebo skořepin bez podpěrné konstrukce stropů deskových, balkonových nebo plošných konzol plné, rovné, popř. s náběhy zřízení | [15 empty] | PP | 2
| VV |  | "akumulace" 9,4*2,6 |  | 24.44 | [13 empty] | VV | 2 | 2 | True | 0 | ROZPOCET
| VV |  | "rampa" 15,0*1,5 |  | 22.5 | [13 empty] | VV | 2 | 2 | True | 0 | ROZPOCET
| VV |  | "výtah" (3,0*2,5) |  | 7.5 | [13 empty] | VV | 2 | 2 | True | 0 | ROZPOCET
| VV |  | "schodiště" (6,6*4,3) |  | 28.38 | [13 empty] | VV | 2 | 2 | True | 0 | ROZPOCET
103 | K | 411351102 | Odstranění bednění stropů deskových | m2 | 82.82 |  | 0 | CS ÚRS 2012 02 |  |  | základní |  | 0 | 0 | 0 | 0 | 0 | 4 | K | 2 |  |  |  | ROZPOCET | 0 | 0 | 0 | 0 | 0 | 1 | 0 | 4 | 503381344
| PP |  | Bednění stropů, kleneb nebo skořepin bez podpěrné konstrukce stropů deskových, balkonových nebo plošných konzol plné, rovné, popř. s náběhy odstranění | [15 empty] | PP | 2
104 | K | 411354171 | Zřízení podpěrné konstrukce stropů v do 4 m pro zatížení do 5 kPa | m2 | 82.82 |  | 0 | CS ÚRS 2012 02 |  |  | základní |  | 0 | 0.0031 | 0.25674 | 0 | 0 | 4 | K | 2 |  |  |  | ROZPOCET | 0 | 0 | 0 | 0 | 0 | 1 | 0 | 4 | -575575921
| PP |  | Podpěrná konstrukce stropů výšky do 4 m se zesílením dna bednění na výměru m2 půdorysu pro zatížení betonovou směsí a výztuží do 5 kPa zřízení | [15 empty] | PP | 2
105 | K | 411354172 | Odstranění podpěrné konstrukce stropů v do 4 m pro zatížení do 5 kPa | m2 | 82.82 |  | 0 | CS ÚRS 2012 02 |  |  | základní |  | 0 | 0 | 0 | 0 | 0 | 4 | K | 2 |  |  |  | ROZPOCET | 0 | 0 | 0 | 0 | 0 | 1 | 0 | 4 | -964343544
| PP |  | Podpěrná konstrukce stropů výšky do 4 m se zesílením dna bednění na výměru m2 půdorysu pro zatížení betonovou směsí a výztuží do 5 kPa odstranění | [15 empty] | PP | 2
106 | K | 411354204 | Bednění stropů ztracené z hraněných trapézových vln v 40 mm plech lesklý tl 0,88 mm | m2 | 165.1 |  | 0 | CS ÚRS 2012 02 |  |  | základní |  | 0 | 0.00958 | 1.5817 | 0 | 0 | 4 | K | 2 |  |  |  | ROZPOCET | 0 | 0 | 0 | 0 | 0 | 1 | 0 | 4 | -792893355
| PP |  | Bednění stropů ztracené ocelové žebrované ze širokých tenkostěnných ohýbaných profilů (hraněných trapézových vln), bez úpravy povrchu otevřeného podhledu, bez podpěrné konstrukce, s osazením nasucho na zdech do připravených ozubů, popř. na rovných zdech, trámech, průvlacích, do traverz -4271 s povrchem lesklým, výšky vln 40 mm, tl. plechu 0,88 mm | [15 empty] | PP | 2
| VV |  | "světlíky" (5,0*3,1)+(5,0*2,9) |  | 30 | [13 empty] | VV | 2 | 2 | True | 0 | ROZPOCET
| VV |  | "dobetonování" 23,5*0,5 |  | 11.75 | [13 empty] | VV | 2 | 2 | True | 0 | ROZPOCET
| VV |  | "dobetonování" 28,5*0,5 |  | 14.25 | [13 empty] | VV | 2 | 2 | True | 0 | ROZPOCET
| VV |  | "světlíky" (5,0*2,1*2)+(12,0*8,8)-(5,0*3,5) |  | 109.1 | [13 empty] | VV | 2 | 2 | True | 0 | ROZPOCET
107 | K | 411361821 | Výztuž stropů betonářskou ocelí 10 505 | t | 2.56 |  | 0 | CS ÚRS 2012 02 |  |  | základní |  | 0 | 1.0552 | 2.7012 | 0 | 0 | 4 | K | 2 |  |  |  | ROZPOCET | 0 | 0 | 0 | 0 | 0 | 1 | 0 | 4 | 1303507033
| PP |  | Výztuž stropů prostě uložených, vetknutých, spojitých, deskových, trámových (žebrových, kazetových), s keramickými a jinými vložkami, konsolových nebo balkonových, hřibových včetně hlavic hřibových sloupů, plochých střech a pro zavěšení železobetonových podhledů z betonářské oceli 10 505 (R) nebo BSt 500 | [15 empty] | PP | 2
| VV |  | "akumulace" 9,4*2,6*0,2*0,15 |  | 0.733 | [13 empty] | VV | 2 | 2 | True | 0 | ROZPOCET
| VV |  | "rampa" 15,0*1,5*0,15*0,15 |  | 0.506 | [13 empty] | VV | 2 | 2 | True | 0 | ROZPOCET
| VV |  | "výtah" (3,0*2,5*0,2)*0,12 |  | 0.18 | [13 empty] | VV | 2 | 2 | True | 0 | ROZPOCET
| VV |  | "schodiště" (6,6*4,3*0,335)*0,12 |  | 1.141 | [13 empty] | VV | 2 | 2 | True | 0 | ROZPOCET
108 | K | 411362021 | Výztuž stropů svařovanými sítěmi Kari | t | 0.974 |  | 0 | CS ÚRS 2012 02 |  |  | základní |  | 0 | 1.0531 | 1.0257 | 0 | 0 | 4 | K | 2 |  |  |  | ROZPOCET | 0 | 0 | 0 | 0 | 0 | 1 | 0 | 4 | -1165775780
| PP |  | Výztuž stropů prostě uložených, vetknutých, spojitých, deskových, trámových (žebrových, kazetových), s keramickými a jinými vložkami, konsolových nebo balkonových, hřibových včetně hlavic hřibových sloupů, plochých střech a pro zavěšení železobetonových podhledů ze svařovaných sítí z drátů typu KARI | [15 empty] | PP | 2
| VV |  | "světlíky" (5,0*3,1*0,007)+(5,0*2,9*0,007) |  | 0.21 | [13 empty] | VV | 2 | 2 | True | 0 | ROZPOCET
| VV |  | "světlíky" (5,0*2,1*0,007*2)+(12,0*8,8*0,007)-(5,0*3,5*0,007) |  | 0.764 | [13 empty] | VV | 2 | 2 | True | 0 | ROZPOCET
109 | K | 411388531 | Zabetonování otvorů pl do 1 m2 ve stropech | m3 | 4.872 |  | 0 | CS ÚRS 2012 02 |  |  | základní |  | 0 | 2.3428 | 11.4139 | 0 | 0 | 4 | K | 2 |  |  |  | ROZPOCET | 0 | 0 | 0 | 0 | 0 | 1 | 0 | 4 | 330263070
| PP |  | Zabetonování otvorů ve stropech nebo v klenbách včetně lešení, bednění, odbednění a výztuže (materiál v ceně) ve stropech železobetonových tvárnicových a prefabrikovaných | [15 empty] | PP | 2
| VV |  | 1,2*5,8*0,35*2 |  | 4.872 | [13 empty] | VV | 2 | 2 | True | 1 | ROZPOCET
110 | K | 413941125 | Osazování ocelových válcovaných nosníků stropů I, IE, U, UE nebo L č. 24 a vyšší | t | 14.983 |  | 0 | CS ÚRS 2012 02 |  |  | základní |  | 0 | 0.01221 | 0.18294 | 0 | 0 | 4 | K | 2 |  |  |  | ROZPOCET | 0 | 0 | 0 | 0 | 0 | 1 | 0 | 4 | -1985321674
| PP |  | Osazování ocelových válcových nosníků ve stropech I nebo IE nebo U nebo UE nebo L č. 24 a výše nebo výšky přes 220 mm | [15 empty] | PP | 2
| VV |  | "IPE240" (5,0*5*0,0307)*2 |  | 1.535 | [13 empty] | VV | 2 | 2 | True | 0 | ROZPOCET
| VV |  | "HEA240" (5,0*1*0,0603)*2 |  | 0.603 | [13 empty] | VV | 2 | 2 | True | 0 | ROZPOCET
| VV |  | "IPE240" (5,0*6*0,0307)*2 |  | 1.842 | [13 empty] | VV | 2 | 2 | True | 0 | ROZPOCET
| VV |  | "IPE270" (6,0*14*0,0361)+(1,75*3*0,0361)+(3,45*1*0,0361)+(1,9*3*0,0361) |  | 3.552 | [13 empty] | VV | 2 | 2 | True | 0 | ROZPOCET
| VV |  | "HEA240" (3,35*2*0,0603)+(6,0*3*0,0603) |  | 1.489 | [13 empty] | VV | 2 | 2 | True | 0 | ROZPOCET
| VV |  | "HEA260" (12,0*0,0636*4)+(10,0*0,0636) |  | 3.689 | [13 empty] | VV | 2 | 2 | True | 0 | ROZPOCET
| VV |  | "HEA280" (9,2*1*0,0764)+(4,4*2*0,0764) |  | 1.375 | [13 empty] | VV | 2 | 2 | True | 0 | ROZPOCET
| VV |  | "HEA320" (9,2*1*0,0976) |  | 0.898 | [13 empty] | VV | 2 | 2 | True | 0 | ROZPOCET
111 | M | 134827250 | tyč ocelová, jakost S 235 | t | 16.182 |  | 0 | CS ÚRS 2012 02 |  |  | základní |  | 0 | 1 | 16.182 | 0 | 0 | 128 | M | 2 |  |  |  | ROZPOCET | 0 | 0 | 0 | 0 | 0 | 1 | 0 | 128 | 1288063376
| PP |  | tyče ocelové hrubé průřezu IPE nad 160 mm jakost oceli S 235 JR (11 375) označení průřezu 240 | [15 empty] | PP | 2
| P |  | Poznámka k položce: Hmotnost: 30,7 kg/m | [15 empty] | P | 2
| VV |  | 14,983*1,08 |  | 16.182 | [13 empty] | VV | 2 | 2 | True | 0 | ROZPOCET
112 | K | 417321515 | Ztužující pásy a věnce ze ŽB tř. C 25/30 | m3 | 3.314 |  | 0 | CS ÚRS 2012 02 |  |  | základní |  | 0 | 2.4534 | 8.1306 | 0 | 0 | 4 | K | 2 |  |  |  | ROZPOCET | 0 | 0 | 0 | 0 | 0 | 1 | 0 | 4 | 736170030
| PP |  | Ztužující pásy a věnce z betonu železového (bez výztuže) tř. C 25/30 | [15 empty] | PP | 2
| VV |  | "SCH2" (6,6+2,0+2,7+6,2)*0,3*0,25 |  | 1.313 | [13 empty] | VV | 2 | 2 | True | 0 | ROZPOCET
| VV |  | "SCH2" (6,6+2,0+2,7+6,2)*0,3*0,25 |  | 1.313 | [13 empty] | VV | 2 | 2 | True | 0 | ROZPOCET
| VV |  | "výtah" (3,0+2,5)*2*0,25*0,25 |  | 0.688 | [13 empty] | VV | 2 | 2 | True | 0 | ROZPOCET
113 | K | 417351115 | Zřízení bednění ztužujících věnců | m2 | 23 |  | 0 | CS ÚRS 2012 02 |  |  | základní |  | 0 | 0.00519 | 0.11937 | 0 | 0 | 4 | K | 2 |  |  |  | ROZPOCET | 0 | 0 | 0 | 0 | 0 | 1 | 0 | 4 | 4101841
| PP |  | Bednění bočnic ztužujících pásů a věnců včetně vzpěr zřízení | [15 empty] | PP | 2
| VV |  | "SCH2" (6,6+2,0+2,7+6,2)*0,25*2 |  | 8.75 | [13 empty] | VV | 2 | 2 | True | 0 | ROZPOCET
| VV |  | "SCH2" (6,6+2,0+2,7+6,2)*0,25*2 |  | 8.75 | [13 empty] | VV | 2 | 2 | True | 0 | ROZPOCET
| VV |  | "výtah" (3,0+2,5)*2*0,25*2 |  | 5.5 | [13 empty] | VV | 2 | 2 | True | 0 | ROZPOCET
114 | K | 417351116 | Odstranění bednění ztužujících věnců | m2 | 23 |  | 0 | CS ÚRS 2012 02 |  |  | základní |  | 0 | 0 | 0 | 0 | 0 | 4 | K | 2 |  |  |  | ROZPOCET | 0 | 0 | 0 | 0 | 0 | 1 | 0 | 4 | -1054825857
| PP |  | Bednění bočnic ztužujících pásů a věnců včetně vzpěr odstranění | [15 empty] | PP | 2
115 | K | 417361821 | Výztuž ztužujících pásů a věnců betonářskou ocelí 10 505 | t | 0.399 |  | 0 | CS ÚRS 2012 02 |  |  | základní |  | 0 | 1.0526 | 0.41997 | 0 | 0 | 4 | K | 2 |  |  |  | ROZPOCET | 0 | 0 | 0 | 0 | 0 | 1 | 0 | 4 | 1082154651
| PP |  | Výztuž ztužujících pásů a věnců z betonářské oceli 10 505 (R) nebo BSt 500 | [15 empty] | PP | 2
| VV |  | "SCH2" (6,6+2,0+2,7+6,2)*0,3*0,25*0,12 |  | 0.158 | [13 empty] | VV | 2 | 2 | True | 0 | ROZPOCET
| VV |  | "SCH2" (6,6+2,0+2,7+6,2)*0,3*0,25*0,12 |  | 0.158 | [13 empty] | VV | 2 | 2 | True | 0 | ROZPOCET
| VV |  | "výtah" (3,0+2,5)*2*0,25*0,25*0,12 |  | 0.083 | [13 empty] | VV | 2 | 2 | True | 0 | ROZPOCET
116 | K | 430321414 | Schodišťová konstrukce a rampa ze ŽB tř. C 25/30, XC1 | m3 | 23.044 |  | 0 | CS ÚRS 2012 02 |  |  | základní |  | 0 | 2.4534 | 56.5355 | 0 | 0 | 4 | K | 2 |  |  |  | ROZPOCET | 0 | 0 | 0 | 0 | 0 | 1 | 0 | 4 | -1538321129
| PP |  | Schodišťové konstrukce a rampy z betonu železového (bez výztuže) stupně, schodnice, ramena, podesty s nosníky tř. C 25/30 | [15 empty] | PP | 2
| VV |  | "SCH1" (3,5+1,6+1,0+1,8+2,5+2,0)*1,6*0,2*2 |  | 7.936 | [13 empty] | VV | 2 | 2 | True | 0 | ROZPOCET
| VV |  | "SCH2" (3,5+1,6+1,0+1,8+2,5+3,5+2,0)*1,6*0,2*2 |  | 10.176 | [13 empty] | VV | 2 | 2 | True | 0 | ROZPOCET
| VV |  | "SCH1" 1,5*0,3*0,2*0,5*23*2 |  | 2.07 | [13 empty] | VV | 2 | 2 | True | 0 | ROZPOCET
| VV |  | "SCH2" 1,5*0,3*0,2*0,5*23*2 |  | 2.07 | [13 empty] | VV | 2 | 2 | True | 0 | ROZPOCET
| VV |  | "SCH3" 1,2*0,3*0,2*0,5*22 |  | 0.792 | [13 empty] | VV | 2 | 2 | True | 0 | ROZPOCET
117 | K | 430361821 | Výztuž schodišťové konstrukce a rampy betonářskou ocelí 10 505 | t | 2.716 |  | 0 | CS ÚRS 2012 02 |  |  | základní |  | 0 | 1.0489 | 2.8487 | 0 | 0 | 4 | K | 2 |  |  |  | ROZPOCET | 0 | 0 | 0 | 0 | 0 | 1 | 0 | 4 | -1341059817
| PP |  | Výztuž schodišťových konstrukcí a ramp stupňů, schodnic, ramen, podest s nosníky z betonářské oceli 10 505 (R) nebo BSt 500 | [15 empty] | PP | 2
| VV |  | "SCH1" (3,5+1,6+1,0+1,8+2,5+2,0)*1,6*0,2*2*0,15 |  | 1.19 | [13 empty] | VV | 2 | 2 | True | 0 | ROZPOCET
| VV |  | "SCH2" (3,5+1,6+1,0+1,8+2,5+3,5+2,0)*1,6*0,2*2*0,15 |  | 1.526 | [13 empty] | VV | 2 | 2 | True | 0 | ROZPOCET
118 | K | 431351121 | Zřízení bednění podest schodišť a ramp přímočarých v do 4 m | m2 | 93.66 |  | 0 | CS ÚRS 2012 02 |  |  | základní |  | 0 | 0.01282 | 1.2007 | 0 | 0 | 4 | K | 2 |  |  |  | ROZPOCET | 0 | 0 | 0 | 0 | 0 | 1 | 0 | 4 | -824305582
| PP |  | Bednění podest, podstupňových desek a ramp včetně podpěrné konstrukce výšky do 4 m půdorysně přímočarých zřízení | [15 empty] | PP | 2
| VV |  | "SCH1" (3,5+1,6+1,0+1,8+2,5+2,0)*1,6*2+(3,5+1,0+2,5)*0,2 |  | 41.08 | [13 empty] | VV | 2 | 2 | True | 0 | ROZPOCET
| VV |  | "SCH2" (3,5+1,6+1,0+1,8+2,5+3,5+2,0)*1,6*2+(3,5+1,0+3,5+0,5)*0,2 |  | 52.58 | [13 empty] | VV | 2 | 2 | True | 0 | ROZPOCET
119 | K | 431351122 | Odstranění bednění podest schodišť a ramp přímočarých v do 4 m | m2 | 93.66 |  | 0 | CS ÚRS 2012 02 |  |  | základní |  | 0 | 0 | 0 | 0 | 0 | 4 | K | 2 |  |  |  | ROZPOCET | 0 | 0 | 0 | 0 | 0 | 1 | 0 | 4 | 1694953470
| PP |  | Bednění podest, podstupňových desek a ramp včetně podpěrné konstrukce výšky do 4 m půdorysně přímočarých odstranění | [15 empty] | PP | 2
120 | K | 431351128 | Příplatek ke zřízení bednění podest křivočarých schodišť za podpěrnou konstrukci přes 4 do 6 m | m2 | 93.66 |  | 0 | CS ÚRS 2012 02 |  |  | základní |  | 0 | 0.00281 | 0.26318 | 0 | 0 | 4 | K | 2 |  |  |  | ROZPOCET | 0 | 0 | 0 | 0 | 0 | 1 | 0 | 4 | 755870592
| PP |  | Bednění podest, podstupňových desek a ramp včetně podpěrné konstrukce Příplatek k cenám za podpěrnou konstrukci o výšce přes 4 do 6 m zřízení | [15 empty] | PP | 2
121 | K | 431351129 | Příplatek k odstranění bednění podest křivočarých schodišť za podpěrnou konstrukci přes 4 do 6 m | m2 | 93.66 |  | 0 | CS ÚRS 2012 02 |  |  | základní |  | 0 | 0 | 0 | 0 | 0 | 4 | K | 2 |  |  |  | ROZPOCET | 0 | 0 | 0 | 0 | 0 | 1 | 0 | 4 | -957387230
| PP |  | Bednění podest, podstupňových desek a ramp včetně podpěrné konstrukce Příplatek k cenám za podpěrnou konstrukci o výšce přes 4 do 6 m odstranění | [15 empty] | PP | 2
122 | K | 434351141 | Zřízení bednění stupňů přímočarých schodišť | m2 | 42.28 |  | 0 | CS ÚRS 2012 02 |  |  | základní |  | 0 | 0.00658 | 0.2782 | 0 | 0 | 4 | K | 2 |  |  |  | ROZPOCET | 0 | 0 | 0 | 0 | 0 | 1 | 0 | 4 | -547271208
| PP |  | Bednění stupňů betonovaných na podstupňové desce nebo na terénu půdorysně přímočarých zřízení | [15 empty] | PP | 2
| VV |  | "SCH1" (1,5*0,2*23*2)+(3,5+1,0+3,5+0,5)*0,2*2 |  | 17.2 | [13 empty] | VV | 2 | 2 | True | 0 | ROZPOCET
| VV |  | "SCH2" (1,5*0,2*23*2)+(3,5+1,0+3,5+0,5)*0,2*2 |  | 17.2 | [13 empty] | VV | 2 | 2 | True | 0 | ROZPOCET
| VV |  | "SCH3" (1,2*0,2*22)+(2,5+1,5+1,0+1,5)*0,2*2 |  | 7.88 | [13 empty] | VV | 2 | 2 | True | 0 | ROZPOCET
123 | K | 434351142 | Odstranění bednění stupňů přímočarých schodišť | m2 | 42.28 |  | 0 | CS ÚRS 2012 02 |  |  | základní |  | 0 | 0 | 0 | 0 | 0 | 4 | K | 2 |  |  |  | ROZPOCET | 0 | 0 | 0 | 0 | 0 | 1 | 0 | 4 | -726012450
| PP |  | Bednění stupňů betonovaných na podstupňové desce nebo na terénu půdorysně přímočarých odstranění | [15 empty] | PP | 2
| D | 5 | Komunikace |  |  |  | 0 | [5 empty] | 0 |  | 8.1417 |  | 5.355 | 1 | D | 1 |  |  |  | ROZPOCET | [6 empty] | 0
124 | K | 113106021 | Rozebrání dlažeb po překopech komunikací pro pěší z betonových nebo kamenných dlaždic pl do 15 m2 | m2 | 21 |  | 0 | CS ÚRS 2012 02 |  |  | základní |  | 0 | 0 | 0 | 0.255 | 5.355 | 4 | K | 2 |  |  |  | ROZPOCET | 0 | 0 | 0 | 0 | 0 | 1 | 0 | 4 | 1793889239
| PP |  | Rozebrání dlažeb po překopech pro inženýrské sítě plochy do 15 m2 s přemístěním hmot na skládku na vzdálenost do 3 m nebo s naložením na dopravní prostředek komunikací pro pěší s ložem z kameniva nebo živice a s výplní spár z betonových nebo kameninových dlaždic, desek nebo tvarovek | [15 empty] | PP | 2
| VV |  | "kanalizace + voda venk" (5,0+3,0+6,0)*1,5 |  | 21 | [13 empty] | VV | 2 | 2 | True | 0 | ROZPOCET
125 | K | 572370112 | Vyspravení krytu vozovky po překopech ing sítí plochy do 15 m2 dlažbou drobnou do lože z kameniva | m2 | 21 |  | 0 | CS ÚRS 2012 02 |  |  | základní |  | 0 | 0.3877 | 8.1417 | 0 | 0 | 4 | K | 2 |  |  |  | ROZPOCET | 0 | 0 | 0 | 0 | 0 | 1 | 0 | 4 | -713615982
| PP |  | Vyspravení krytu vozovky po překopech inženýrských sítí plochy do 15 m2 dlažbou z kamenných kostek s ložem z kameniva těženého drobných | [15 empty] | PP | 2
| VV |  | "kanalizace + voda venk" (5,0+3,0+6,0)*1,5 |  | 21 | [13 empty] | VV | 2 | 2 | True | 0 | ROZPOCET
| D | 61 | Úprava povrchů vnitřní |  |  |  | 0 | [5 empty] | 0 |  | 123.8632 |  | 0 | 1 | D | 1 |  |  |  | ROZPOCET | [6 empty] | 0
126 | K | 061 101 | Stávající nosná konstrukce sportovního bazénu sanovaná a vyrovnaná reprofilační maltou | m2 | 1243 |  | 0 |  |  |  | základní |  | 0 | 0 | 0 | 0 | 0 | 4 | K | 2 |  |  |  | ROZPOCET | 0 | 0 | 0 | 0 | 0 | 1 | 0 | 4 | 404374960
| VV |  | "SB.7" (342,5*2)+(25,5+13,0)*2*1,8*2 |  | 962.2 | [13 empty] | VV | 2 | 2 | True | 0 | ROZPOCET
| VV |  | "nosná kce bazénu" (13,0+0,5)*2*1,3*8 |  | 280.8 | [13 empty] | VV | 2 | 2 | True | 0 | ROZPOCET
127 | K | 611321341 | Vápenocementová omítka štuková dvouvrstvá vnitřních stropů rovných nanášená strojně | m2 | 1138.6 |  | 0 | CS ÚRS 2012 02 |  |  | základní |  | 0 | 0.01628 | 18.5364 | 0 | 0 | 4 | K | 2 |  |  |  | ROZPOCET | 0 | 0 | 0 | 0 | 0 | 1 | 0 | 4 | 125719914
| PP |  | Omítka vápenocementová vnitřních ploch nanášená strojně dvouvrstvá, tloušťky jádrové omítky do 10 mm štuková vodorovných konstrukcí stropů rovných | [15 empty] | PP | 2
| VV |  | "1.PP" 9,4+53,1+98,6+29,0+18,9+16,3+16,9+262,4+293,4+63,5+108,8+36,3+22,7+27,9 |  | 1057.2 | [13 empty] | VV | 2 | 2 | True | 0 | ROZPOCET
| VV |  | "1.NP" 8,3+36,5 |  | 44.8 | [13 empty] | VV | 2 | 2 | True | 0 | ROZPOCET
| VV |  | "2.NP" 22,4+14,2 |  | 36.6 | [13 empty] | VV | 2 | 2 | True | 0 | ROZPOCET
128 | K | 611321345 | Vápenocementová omítka štuková dvouvrstvá vnitřních schodišťových konstrukcí nanášená strojně | m2 | 141.2 |  | 0 | CS ÚRS 2012 02 |  |  | základní |  | 0 | 0.01628 | 2.2987 | 0 | 0 | 4 | K | 2 |  |  |  | ROZPOCET | 0 | 0 | 0 | 0 | 0 | 1 | 0 | 4 | 1860623566
| PP |  | Omítka vápenocementová vnitřních ploch nanášená strojně dvouvrstvá, tloušťky jádrové omítky do 10 mm štuková schodišťových konstrukcí stropů, stěn, ramen nebo nosníků | [15 empty] | PP | 2
| VV |  | "1.PP" 27,0+9,4+9,4 |  | 45.8 | [13 empty] | VV | 2 | 2 | True | 0 | ROZPOCET
| VV |  | "1.NP" 27,7+8,3+13,7+22,7+23,0 |  | 95.4 | [13 empty] | VV | 2 | 2 | True | 0 | ROZPOCET
129 | K | 612142001 | Potažení vnitřních stěn sklovláknitým pletivem vtlačeným do tenkovrstvé hmoty | m2 | 137.5 |  | 0 | CS ÚRS 2012 02 |  |  | základní |  | 0 | 0.00489 | 0.67237 | 0 | 0 | 4 | K | 2 |  |  |  | ROZPOCET | 0 | 0 | 0 | 0 | 0 | 1 | 0 | 4 | -152857243
| PP |  | Potažení vnitřních ploch pletivem v ploše nebo pruzích, na plném podkladu sklovláknitým vtlačením do tmelu stěn | [15 empty] | PP | 2
| VV |  | "SX.3" (3,0+2,5)*2*1,5 |  | 16.5 | [13 empty] | VV | 2 | 2 | True | 0 | ROZPOCET
| VV |  | "SX.4" (3,0+2,5)*2*11,0 |  | 121 | [13 empty] | VV | 2 | 2 | True | 0 | ROZPOCET
130 | K | 612321321 | Vápenocementová omítka hladká jednovrstvá vnitřních stěn nanášená strojně | m2 | 3689.7 |  | 0 | CS ÚRS 2012 02 |  |  | základní |  | 0 | 0.0132 | 48.704 | 0 | 0 | 4 | K | 2 |  |  |  | ROZPOCET | 0 | 0 | 0 | 0 | 0 | 1 | 0 | 4 | -268854943
| PP |  | Omítka vápenocementová vnitřních ploch nanášená strojně jednovrstvá, tloušťky do 10 mm hladká svislých konstrukcí stěn | [15 empty] | PP | 2
| VV |  | 1686,7+445,8+5,8+545,0+16,0+486,6+36,7+27,7+6,5+40,4+155,5+237,0 |  | 3689.7 | [13 empty] | VV | 2 | 2 | True | 0 | ROZPOCET
131 | K | 612321341 | Vápenocementová omítka štuková dvouvrstvá vnitřních stěn nanášená strojně | m2 | 2889.343 |  | 0 | CS ÚRS 2012 02 |  |  | základní |  | 0 | 0.01628 | 47.0385 | 0 | 0 | 4 | K | 2 |  |  |  | ROZPOCET | 0 | 0 | 0 | 0 | 0 | 1 | 0 | 4 | 540334636
| PP |  | Omítka vápenocementová vnitřních ploch nanášená strojně dvouvrstvá, tloušťky jádrové omítky do 10 mm štuková svislých konstrukcí stěn | [15 empty] | PP | 2
| VV |  | "m 0.01" (2,4+1,2+2,4+1,2)*3,2-(1,7*2,2) |  | 19.3 | [13 empty] | VV | 2 | 2 | True | 0 | ROZPOCET
| VV |  | "m 0.02" (2,3+5,2+6,0+2,5+1,8+4,6+1,0+0,5)*3,6-(1,7*2,2)-(1,5*3,0) |  | 77.8 | [13 empty] | VV | 2 | 2 | True | 0 | ROZPOCET
| VV |  | "m 0.04" (3,0+3,3+7,5+2,5+1,5+2,5)*2,8-(0,9*2,0*2) |  | 53.24 | [13 empty] | VV | 2 | 2 | True | 0 | ROZPOCET
| VV |  | "m 0.05" (13,0+6,8)*2*0,4 |  | 15.84 | [13 empty] | VV | 2 | 2 | True | 0 | ROZPOCET
| VV |  | "m 0.06" (1,5+11,7+10,2+11,7+1,5+6,0+7,3+6,0)*0,4 |  | 22.36 | [13 empty] | VV | 2 | 2 | True | 0 | ROZPOCET
| VV |  | "m 0.07" (5,9+3,2)*2*0,4 |  | 7.28 | [13 empty] | VV | 2 | 2 | True | 0 | ROZPOCET
| VV |  | "m 0.09" (1,8+1,7)*2*0,6 |  | 4.2 | [13 empty] | VV | 2 | 2 | True | 0 | ROZPOCET
| VV |  | "m 0.10" (2,4+1,7)*2*0,6 |  | 4.92 | [13 empty] | VV | 2 | 2 | True | 0 | ROZPOCET
| VV |  | "m 0.13" (2,8+3,4)*2*0,6 |  | 7.44 | [13 empty] | VV | 2 | 2 | True | 0 | ROZPOCET
| VV |  | "m 0.14" (2,0+3,4)*2*0,6 |  | 6.48 | [13 empty] | VV | 2 | 2 | True | 0 | ROZPOCET
| VV |  | "m 0.15" (2,7+3,4)*2*0,6 |  | 7.32 | [13 empty] | VV | 2 | 2 | True | 0 | ROZPOCET
| VV |  | "m 0.19" (3,7+3,4)*2*0,5 |  | 7.1 | [13 empty] | VV | 2 | 2 | True | 0 | ROZPOCET
| VV |  | "m 0.20" (4,0+3,4)*2*0,4 |  | 5.92 | [13 empty] | VV | 2 | 2 | True | 0 | ROZPOCET
| VV |  | "m 0.21" (5,9+3,2)*2*0,4 |  | 7.28 | [13 empty] | VV | 2 | 2 | True | 0 | ROZPOCET
| VV |  | "m 0.23" (1,8+1,7)*2*0,4 |  | 2.8 | [13 empty] | VV | 2 | 2 | True | 0 | ROZPOCET
| VV |  | "m 0.27" (3,7+3,4)*2*0,4 |  | 5.68 | [13 empty] | VV | 2 | 2 | True | 0 | ROZPOCET
| VV |  | "m 0.30, 0.31" (14,5+6,0)*2*0,4 |  | 16.4 | [13 empty] | VV | 2 | 2 | True | 0 | ROZPOCET
| VV |  | "m 0.32" (2,2+6,0)*2*2,8-(0,9*2,0) |  | 44.12 | [13 empty] | VV | 2 | 2 | True | 0 | ROZPOCET
| VV |  | "m 0.40, 0.41" (11,5+12,5+15,0+9,5+4,0+1,5+0,5+1,8+1,0)*2,9-(2,0*1,5*5)-(0,9*2,0) |  | 149.37 | [13 empty] | VV | 2 | 2 | True | 0 | ROZPOCET
| VV |  | "m 0.43" (4,5+4,5)*2*0,5 |  | 9 | [13 empty] | VV | 2 | 2 | True | 0 | ROZPOCET
| VV |  | "m 0.44" (3,6+2,4)*2*0,8 |  | 9.6 | [13 empty] | VV | 2 | 2 | True | 0 | ROZPOCET
| VV |  | "m 0.45" (3,5+2,7)*2*0,5 |  | 6.2 | [13 empty] | VV | 2 | 2 | True | 0 | ROZPOCET
| VV |  | "m 0.46" (1,8+2,1)*2*0,8 |  | 6.24 | [13 empty] | VV | 2 | 2 | True | 0 | ROZPOCET
| VV |  | "m 0.47" (0,9+1,6)*2*0,8 |  | 4 | [13 empty] | VV | 2 | 2 | True | 0 | ROZPOCET
| VV |  | "m 0.48" (1,8+2,3)*2*0,4 |  | 3.28 | [13 empty] | VV | 2 | 2 | True | 0 | ROZPOCET
| VV |  | "m 0.50, 0.51" (9,6+2,9)*2*3,0-(1,6*2,0)-(0,8*2,0*2) |  | 68.6 | [13 empty] | VV | 2 | 2 | True | 0 | ROZPOCET
| VV |  | "m 0.52, 0.53" (1,0+5,5+2,8+1,1+1,5+3,2+1,0)*3,6-(0,8*2,0)-(1,5*2,0) |  | 53.36 | [13 empty] | VV | 2 | 2 | True | 0 | ROZPOCET
| VV |  | "m 0.54" (5,6+2,8)*2*3,0-(1,6*1,1)-(0,8*2,0*3) |  | 43.84 | [13 empty] | VV | 2 | 2 | True | 0 | ROZPOCET
| VV |  | "m 0.65" (6,5+4,0)*2*3,0-(0,8*2,0*2)-(2,1*1,1)-(1,2*1,2) |  | 56.05 | [13 empty] | VV | 2 | 2 | True | 0 | ROZPOCET
| VV |  | "m 0.66" (2,2+3,1)*2*2,7-(0,8*2,0) |  | 27.02 | [13 empty] | VV | 2 | 2 | True | 0 | ROZPOCET
| VV |  | "m 0.67" (6,5+4,1)*2*3,0-(1,2*1,2*3)-(0,8*2,0*2) |  | 56.08 | [13 empty] | VV | 2 | 2 | True | 0 | ROZPOCET
| VV |  | "m 0.68" (2,2+2,8)*2*2,7-(0,8*2,0) |  | 25.4 | [13 empty] | VV | 2 | 2 | True | 0 | ROZPOCET
| VV |  | "m 0.70" (3,6+3,1)*2*2,7-(0,8*2,0) |  | 34.58 | [13 empty] | VV | 2 | 2 | True | 0 | ROZPOCET
| VV |  | "m 0.71" (3,6+2,8)*2*2,7-(0,8*2,0) |  | 32.96 | [13 empty] | VV | 2 | 2 | True | 0 | ROZPOCET
| VV |  | "m 0.72" (3,4+15,5)*2*3,3-(1,6*2,0*3)-(0,8*2,0*4) |  | 108.74 | [13 empty] | VV | 2 | 2 | True | 0 | ROZPOCET
| VV |  | "m 0.73" (10,3+14,0)*2*3,3-(1,2*1,2*2)-(1,6*2,0) |  | 154.3 | [13 empty] | VV | 2 | 2 | True | 0 | ROZPOCET
| VV |  | "m 0.74" (5,5+5,3)*2*3,3-(0,8*2,0) |  | 69.68 | [13 empty] | VV | 2 | 2 | True | 0 | ROZPOCET
| VV |  | "m 0.75" (5,9+3,3)*2*3,3-(0,8*2,0) |  | 59.12 | [13 empty] | VV | 2 | 2 | True | 0 | ROZPOCET
| VV |  | "m 0.76" (6,6+2,5)*2*3,3-(0,8*2,0) |  | 58.46 | [13 empty] | VV | 2 | 2 | True | 0 | ROZPOCET
| VV |  | "m 0.77" (6,6+2,6)*2*3,3-(0,8*2,0) |  | 59.12 | [13 empty] | VV | 2 | 2 | True | 0 | ROZPOCET
| VV |  | "m 0.78" (1,9+0,5+3,4+5,5+14,5+3,7+4,0)*3,4-(1,6*2,0*3)-(0,8*2,0*2) |  | 101.1 | [13 empty] | VV | 2 | 2 | True | 0 | ROZPOCET
| VV |  | "m 0.88" (3,4+3,4+2,7)*1,3 |  | 12.35 | [13 empty] | VV | 2 | 2 | True | 0 | ROZPOCET
| VV |  | "m 0.89" (15,2+7,3)*2*3,4-(1,6*2,0*2)-(0,8*2,0) |  | 145 | [13 empty] | VV | 2 | 2 | True | 0 | ROZPOCET
| VV |  | "m 0.90" (12,5+8,9)*2*3,6-(1,8*2,0)-(2,0*1,5*3) |  | 141.48 | [13 empty] | VV | 2 | 2 | True | 0 | ROZPOCET
| VV |  | "m 0.91" (6,2+6,0)*2*3,3-(3,0*2,8)-(2,0*2,0) |  | 68.12 | [13 empty] | VV | 2 | 2 | True | 0 | ROZPOCET
| VV |  | "m 0.102" (6,3+4,2+6,0+3,0)*3,6-(1,5*3,6) |  | 64.8 | [13 empty] | VV | 2 | 2 | True | 0 | ROZPOCET
| VV |  | "m 0.103" (6,4+4,4)*2*3,6-(2,0*2,0*2) |  | 69.76 | [13 empty] | VV | 2 | 2 | True | 0 | ROZPOCET
| VV |  | "m 1.07" (13,2+2,5+0,04)*2,7-(0,8*2,0*5) |  | 34.498 | [13 empty] | VV | 2 | 2 | True | 0 | ROZPOCET
| VV |  | "m 1.08" (2,4+7,5+2,5+0,5+1,2+22,8+1,0+5,2)*3,0-(1,5*1,95*11)-(4,4*1,95)-(1,1*2,2) |  | 86.125 | [13 empty] | VV | 2 | 2 | True | 0 | ROZPOCET
| VV |  | "m 1.09" (17,2+2,4+4,8)*2,7-(0,6*2,0*11)-(1,2*2,0)-(0,9*2,0) |  | 48.48 | [13 empty] | VV | 2 | 2 | True | 0 | ROZPOCET
| VV |  | "m 1.12" (5,2+3,5)*2,7-(0,8*2,0*3) |  | 18.69 | [13 empty] | VV | 2 | 2 | True | 0 | ROZPOCET
| VV |  | "m 1.13" (1,6+2,5)*2*2,9-(0,8*2,0) |  | 22.18 | [13 empty] | VV | 2 | 2 | True | 0 | ROZPOCET
| VV |  | "m 1.14" (1,2+1,1+1,2+1,1)*2*0,6 |  | 5.52 | [13 empty] | VV | 2 | 2 | True | 0 | ROZPOCET
| VV |  | "m 1.15" (2,2+2,5)*2*2,9-(0,8*2,0) |  | 25.66 | [13 empty] | VV | 2 | 2 | True | 0 | ROZPOCET
| VV |  | "m 1.16" (5,0+2,8)*2*0,6 |  | 9.36 | [13 empty] | VV | 2 | 2 | True | 0 | ROZPOCET
| VV |  | "m 1.17" (5,0+2,2)*2*0,6 |  | 8.64 | [13 empty] | VV | 2 | 2 | True | 0 | ROZPOCET
| VV |  | "m 1.18" (5,0+2,2)*2*0,6 |  | 8.64 | [13 empty] | VV | 2 | 2 | True | 0 | ROZPOCET
| VV |  | "m 1.24" (2,8+5,3+2,0+1,2+0,8+3,2+1,5)*3,1-(1,5*3,0) |  | 47.58 | [13 empty] | VV | 2 | 2 | True | 0 | ROZPOCET
| VV |  | "m 1.40" (5,0+1,4)*2*3,1-(0,9*2,0) |  | 37.88 | [13 empty] | VV | 2 | 2 | True | 0 | ROZPOCET
| VV |  | "m 1.46" (1,7+1,0)*2*3,1-(0,8*2,0) |  | 15.14 | [13 empty] | VV | 2 | 2 | True | 0 | ROZPOCET
| VV |  | "m 1.50" (12,5+1,0+4,0+1,0+2,6+20,0+1,5+1,5+5,5)*5,2 |  | 257.92 | [13 empty] | VV | 2 | 2 | True | 0 | ROZPOCET
| VV |  | "m 1.59" (2,0+2,0+0,9+1,2+0,9+1,2)*2*2*0,7 |  | 22.96 | [13 empty] | VV | 2 | 2 | True | 0 | ROZPOCET
| VV |  | "m 1.64" (6,3+6,6)*2*0,7 |  | 18.06 | [13 empty] | VV | 2 | 2 | True | 0 | ROZPOCET
| VV |  | "m 1.80" (4,6+1,7+2,5+6,5+3,0)*4,2-(1,5*3,0) |  | 72.36 | [13 empty] | VV | 2 | 2 | True | 0 | ROZPOCET
| VV |  | "m 2.01, 2.02" (2,5+0,7+0,6+0,6+1,0+4,6+1,7+2,5+6,5+3,6+0,5)*2,7-(1,5*2,0) |  | 63.96 | [13 empty] | VV | 2 | 2 | True | 0 | ROZPOCET
| VV |  | "výtah" (1,6+1,7)*2*12,0-(1,1*2,0*3) |  | 72.6 | [13 empty] | VV | 2 | 2 | True | 0 | ROZPOCET
132 | K | 612331141 | Cementová omítka štuková dvouvrstvá vnitřních stěn nanášená ručně | m2 | 72.24 |  | 0 | CS ÚRS 2012 02 |  |  | základní |  | 0 | 0.0247 | 1.7843 | 0 | 0 | 4 | K | 2 |  |  |  | ROZPOCET | 0 | 0 | 0 | 0 | 0 | 1 | 0 | 4 | 2140926843
| PP |  | Omítka cementová vnitřních ploch nanášená ručně dvouvrstvá, tloušťky jádrové omítky do 10 mm štuková plstí hlazená svislých konstrukcí stěn | [15 empty] | PP | 2
| VV |  | "RŠ" (1,5+1,3)*2*2,15*6 |  | 72.24 | [13 empty] | VV | 2 | 2 | True | 0 | ROZPOCET
133 | K | 613321321 | Vápenocementová omítka hladká jednovrstvá vnitřních pilířů nebo sloupů nanášená strojně | m2 | 161.28 |  | 0 | CS ÚRS 2012 02 |  |  | základní |  | 0 | 0.0132 | 2.1289 | 0 | 0 | 4 | K | 2 |  |  |  | ROZPOCET | 0 | 0 | 0 | 0 | 0 | 1 | 0 | 4 | 745435888
| PP |  | Omítka vápenocementová vnitřních ploch nanášená strojně jednovrstvá, tloušťky do 10 mm hladká svislých konstrukcí pilířů nebo sloupů | [15 empty] | PP | 2
| VV |  | (0,3+0,9)*2*4,0*12+(0,4*4*3,2*9) |  | 161.28 | [13 empty] | VV | 2 | 2 | True | 0 | ROZPOCET
134 | K | 613321341 | Vápenocementová omítka štuková dvouvrstvá vnitřních pilířů nebo sloupů nanášená strojně | m2 | 165.84 |  | 0 | CS ÚRS 2012 02 |  |  | základní |  | 0 | 0.01628 | 2.6999 | 0 | 0 | 4 | K | 2 |  |  |  | ROZPOCET | 0 | 0 | 0 | 0 | 0 | 1 | 0 | 4 | 1730028415
| PP |  | Omítka vápenocementová vnitřních ploch nanášená strojně dvouvrstvá, tloušťky jádrové omítky do 10 mm štuková svislých konstrukcí pilířů nebo sloupů | [15 empty] | PP | 2
| VV |  | "1.PP" (0,4*4*0,5*27)+(0,9+0,5)*2*3,4*6 |  | 78.72 | [13 empty] | VV | 2 | 2 | True | 0 | ROZPOCET
| VV |  | "1.NP" (0,8+0,4+0,8)*3,2*10+(1,0+0,3)*2*2,6*2+(0,4*4*0,5*12) |  | 87.12 | [13 empty] | VV | 2 | 2 | True | 0 | ROZPOCET
| D | 63 | Podlahy a podlahové konstrukce |  |  |  | 0 | [5 empty] | 0 |  | 3951.8922 |  | 0 | 1 | D | 1 |  |  |  | ROZPOCET | [6 empty] | 0
135 | K | 063 101 | Oprava, očištění a vyspravení stávajících betonových podlah v 1.PP vč. penetrace předepsané výrobcem | m2 | 797.9 |  | 0 |  |  |  | základní |  | 0 | 0 | 0 | 0 | 0 | 4 | K | 2 |  |  |  | ROZPOCET | 0 | 0 | 0 | 0 | 0 | 1 | 0 | 4 | -1471812898
| VV |  | "S0.5" 797,9 |  | 797.9 | [13 empty] | VV | 2 | 2 | True | 1 | ROZPOCET
136 | K | 631311114 | Mazanina tl do 80 mm z betonu prostého tř. C 16/20 | m3 | 102.63 |  | 0 | CS ÚRS 2012 02 |  |  | základní |  | 0 | 2.2563 | 231.5682 | 0 | 0 | 4 | K | 2 |  |  |  | ROZPOCET | 0 | 0 | 0 | 0 | 0 | 1 | 0 | 4 | -700688146
| PP |  | Mazanina tl do 80 mm z betonu prostého tř. C 16/20 | [15 empty] | PP | 2
| VV |  | "S0.2" 337,5*0,05 |  | 16.875 | [13 empty] | VV | 2 | 2 | True | 0 | ROZPOCET
| VV |  | "S0.3" 813,5*0,05 |  | 40.675 | [13 empty] | VV | 2 | 2 | True | 0 | ROZPOCET
| VV |  | "S0.4" 193,0*0,05 |  | 9.65 | [13 empty] | VV | 2 | 2 | True | 0 | ROZPOCET
| VV |  | "SŠ.01" 1,7*1,9*0,05*6 |  | 0.969 | [13 empty] | VV | 2 | 2 | True | 0 | ROZPOCET
| VV |  | "SB.4" 74,2*0,08 |  | 5.936 | [13 empty] | VV | 2 | 2 | True | 0 | ROZPOCET
| VV |  | "SB.7" 342,5*0,08 |  | 27.4 | [13 empty] | VV | 2 | 2 | True | 0 | ROZPOCET
| VV |  | "E02" 22,5*0,05 |  | 1.125 | [13 empty] | VV | 2 | 2 | True | 0 | ROZPOCET
137 | K | 631311115 | Mazanina tl do 80 mm z betonu prostého tř. C 20/25 | m3 | 120.048 |  | 0 | CS ÚRS 2012 02 |  |  | základní |  | 0 | 2.4533 | 294.5126 | 0 | 0 | 4 | K | 2 |  |  |  | ROZPOCET | 0 | 0 | 0 | 0 | 0 | 1 | 0 | 4 | -2032538875
| PP |  | Mazanina tl do 80 mm z betonu prostého tř. C 20/25 | [15 empty] | PP | 2
| VV |  | "S1.1" 332,0*0,08 |  | 26.56 | [13 empty] | VV | 2 | 2 | True | 0 | ROZPOCET
| VV |  | "S1.2" 789,0*0,08 |  | 63.12 | [13 empty] | VV | 2 | 2 | True | 0 | ROZPOCET
| VV |  | "S1.3" 334,6*0,08 |  | 26.768 | [13 empty] | VV | 2 | 2 | True | 0 | ROZPOCET
| VV |  | "E01" 22,5*0,08 |  | 1.8 | [13 empty] | VV | 2 | 2 | True | 0 | ROZPOCET
| VV |  | "E02" 22,5*0,08 |  | 1.8 | [13 empty] | VV | 2 | 2 | True | 0 | ROZPOCET
138 | K | 631311125 | Mazanina tl do 120 mm z betonu prostého tř. C 20/25 | m3 | 241.26 |  | 0 | CS ÚRS 2012 02 |  |  | základní |  | 0 | 2.4533 | 591.8807 | 0 | 0 | 4 | K | 2 |  |  |  | ROZPOCET | 0 | 0 | 0 | 0 | 0 | 1 | 0 | 4 | 1049661941
| PP |  | Mazanina z betonu prostého tl. přes 80 do 120 mm tř. C 20/25 | [15 empty] | PP | 2
| VV |  | "S0.2" 337,5*0,1 |  | 33.75 | [13 empty] | VV | 2 | 2 | True | 0 | ROZPOCET
| VV |  | "S0.3" 813,5*0,1 |  | 81.35 | [13 empty] | VV | 2 | 2 | True | 0 | ROZPOCET
| VV |  | "S0.4" 193,0*0,1 |  | 19.3 | [13 empty] | VV | 2 | 2 | True | 0 | ROZPOCET
| VV |  | "S0.6" 17,7*0,1 |  | 1.77 | [13 empty] | VV | 2 | 2 | True | 0 | ROZPOCET
| VV |  | "S2.1" 592,3*0,1 |  | 59.23 | [13 empty] | VV | 2 | 2 | True | 0 | ROZPOCET
| VV |  | "S2.2" 362,3*0,1 |  | 36.23 | [13 empty] | VV | 2 | 2 | True | 0 | ROZPOCET
| VV |  | "S2.3" 28,8*0,1 |  | 2.88 | [13 empty] | VV | 2 | 2 | True | 0 | ROZPOCET
| VV |  | "E01" 22,5*0,1 |  | 2.25 | [13 empty] | VV | 2 | 2 | True | 0 | ROZPOCET
| VV |  | "E02" 22,5*0,1*2 |  | 4.5 | [13 empty] | VV | 2 | 2 | True | 0 | ROZPOCET
139 | K | 631311135 | Mazanina tl do 240 mm z betonu prostého tř. C 20/25 | m3 | 4.74 |  | 0 | CS ÚRS 2012 02 |  |  | základní |  | 0 | 2.4533 | 11.6286 | 0 | 0 | 4 | K | 2 |  |  |  | ROZPOCET | 0 | 0 | 0 | 0 | 0 | 1 | 0 | 4 | 452845132
| PP |  | Mazanina z betonu prostého tl. přes 120 do 240 mm tř. C 20/25 | [15 empty] | PP | 2
| VV |  | "SŠ.01" 1,8*2,0*0,15*6 |  | 3.24 | [13 empty] | VV | 2 | 2 | True | 0 | ROZPOCET
| VV |  | "SX.2" 7,5*0,2 |  | 1.5 | [13 empty] | VV | 2 | 2 | True | 0 | ROZPOCET
140 | K | 631312141 | Doplnění rýh v dosavadních mazaninách betonem prostým | m3 | 7.26 |  | 0 | CS ÚRS 2012 02 |  |  | základní |  | 0 | 2.234 | 16.2188 | 0 | 0 | 4 | K | 2 |  |  |  | ROZPOCET | 0 | 0 | 0 | 0 | 0 | 1 | 0 | 4 | 1458503088
| PP |  | Doplnění dosavadních mazanin prostým betonem s dodáním hmot, bez potěru, plochy jednotlivě rýh v dosavadních mazaninách | [15 empty] | PP | 2
| VV |  | "kanalizace" (1,0+4,0+5,0+1,5+6,5+3,5+6,0+6,0+4,0+3,0+6,0+2,5+6,5+5,0)*0,6*0,2 |  | 7.26 | [13 empty] | VV | 2 | 2 | True | 0 | ROZPOCET
141 | K | 631319203 | Příplatek k mazaninám za přidání ocelových vláken (drátkobeton) pro objemové vyztužení 25 kg/m3 | m3 | 3.6 |  | 0 | CS ÚRS 2012 02 |  |  | základní |  | 0 | 0.02525 | 0.0909 | 0 | 0 | 4 | K | 2 |  |  |  | ROZPOCET | 0 | 0 | 0 | 0 | 0 | 1 | 0 | 4 | -38722345
| PP |  | Příplatek k cenám betonových mazanin za vyztužení ocelovými vlákny (drátkobeton) objemové vyztužení 25 kg/m3 | [15 empty] | PP | 2
| VV |  | "E01" 22,5*0,08 |  | 1.8 | [13 empty] | VV | 2 | 2 | True | 0 | ROZPOCET
| VV |  | "E02" 22,5*0,08 |  | 1.8 | [13 empty] | VV | 2 | 2 | True | 0 | ROZPOCET
142 | K | 631342234 | Perlitbeton objemové hmotnosti 1100 kg/m3 | m3 | 163.524 |  | 0 | CS ÚRS 2012 02 |  |  | základní |  | 0 | 1.212 | 198.1911 | 0 | 0 | 4 | K | 2 |  |  |  | ROZPOCET | 0 | 0 | 0 | 0 | 0 | 1 | 0 | 4 | 972410412
| PP |  | Cementová litá pěna tl do 240 mm s pískem objemové hmotnosti 1200 kg/m3 | [15 empty] | PP | 2
| VV |  | "SB.4" (0,1+0,4)*0,5*74,2 |  | 18.55 | [13 empty] | VV | 2 | 2 | True | 0 | ROZPOCET
| VV |  | "SB.7" (0,2+0,6)*0,5*342,5 |  | 137 | [13 empty] | VV | 2 | 2 | True | 0 | ROZPOCET
| VV |  | "solný bazén schody" (2,5*1,5*1,0) |  | 3.75 | [13 empty] | VV | 2 | 2 | True | 0 | ROZPOCET
| VV |  | "solný bazén lavice" (3,3*1,6*0,8) |  | 4.224 | [13 empty] | VV | 2 | 2 | True | 0 | ROZPOCET
143 | K | 631362021 | Výztuž mazanin svařovanými sítěmi Kari | t | 30.454 |  | 0 | CS ÚRS 2012 02 |  |  | základní |  | 0 | 1.0531 | 32.0699 | 0 | 0 | 4 | K | 2 |  |  |  | ROZPOCET | 0 | 0 | 0 | 0 | 0 | 1 | 0 | 4 | 634978120
| PP |  | Výztuž mazanin svařovanými sítěmi Kari | [15 empty] | PP | 2
| VV |  | "S0.2" 337,5*0,007 |  | 2.363 | [13 empty] | VV | 2 | 2 | True | 0 | ROZPOCET
| VV |  | "S0.3" 813,5*0,007 |  | 5.695 | [13 empty] | VV | 2 | 2 | True | 0 | ROZPOCET
| VV |  | "S0.4" 193,0*0,007 |  | 1.351 | [13 empty] | VV | 2 | 2 | True | 0 | ROZPOCET
| VV |  | "S0.6" 17,7*0,007 |  | 0.124 | [13 empty] | VV | 2 | 2 | True | 0 | ROZPOCET
| VV |  | "S1.1" 332,0*0,007 |  | 2.324 | [13 empty] | VV | 2 | 2 | True | 0 | ROZPOCET
| VV |  | "S1.2" 789,0*0,007 |  | 5.523 | [13 empty] | VV | 2 | 2 | True | 0 | ROZPOCET
| VV |  | "S1.3" 334,6*0,007 |  | 2.342 | [13 empty] | VV | 2 | 2 | True | 0 | ROZPOCET
| VV |  | "S2.1" 592,3*0,007 |  | 4.146 | [13 empty] | VV | 2 | 2 | True | 0 | ROZPOCET
| VV |  | "S2.2" 362,3*0,007 |  | 2.536 | [13 empty] | VV | 2 | 2 | True | 0 | ROZPOCET
| VV |  | "S2.3" 28,8*0,007 |  | 0.202 | [13 empty] | VV | 2 | 2 | True | 0 | ROZPOCET
| VV |  | "SŠ.01" 1,8*2,0*6*0,007 |  | 0.151 | [13 empty] | VV | 2 | 2 | True | 0 | ROZPOCET
| VV |  | "kanalizace" (1,0+4,0+5,0+1,5+6,5+3,5+6,0+6,0+4,0+3,0+6,0+2,5+6,5+5,0)*0,6*0,007 |  | 0.254 | [13 empty] | VV | 2 | 2 | True | 0 | ROZPOCET
| VV |  | "SB.4" 74,2*0,007 |  | 0.519 | [13 empty] | VV | 2 | 2 | True | 0 | ROZPOCET
| VV |  | "SB.7" 342,5*0,007 |  | 2.398 | [13 empty] | VV | 2 | 2 | True | 0 | ROZPOCET
| VV |  | "SX.2" 7,5*0,007 |  | 0.053 | [13 empty] | VV | 2 | 2 | True | 0 | ROZPOCET
| VV |  | "E01" 22,5*0,007 |  | 0.158 | [13 empty] | VV | 2 | 2 | True | 0 | ROZPOCET
| VV |  | "E02" 22,5*0,007*2 |  | 0.315 | [13 empty] | VV | 2 | 2 | True | 0 | ROZPOCET
144 | K | 632450131 | Vyrovnávací cementový potěr tl do 20 mm ze suchých směsí provedený v ploše | m2 | 797.9 |  | 0 | CS ÚRS 2012 02 |  |  | základní |  | 0 | 0.042 | 33.5118 | 0 | 0 | 4 | K | 2 |  |  |  | ROZPOCET | 0 | 0 | 0 | 0 | 0 | 1 | 0 | 4 | 1154910451
| PP |  | Potěr cementový vyrovnávací ze suchých směsí v ploše o průměrné (střední) tl. od 10 do 20 mm | [15 empty] | PP | 2
| VV |  | "S0.5" 797,9 |  | 797.9 | [13 empty] | VV | 2 | 2 | True | 0 | ROZPOCET
145 | K | 632450132 | Vyrovnávací cementový potěr tl do 30 mm ze suchých směsí provedený v ploše | m2 | 332 |  | 0 | CS ÚRS 2012 02 |  |  | základní |  | 0 | 0.063 | 20.916 | 0 | 0 | 4 | K | 2 |  |  |  | ROZPOCET | 0 | 0 | 0 | 0 | 0 | 1 | 0 | 4 | 1794747320
| PP |  | Potěr cementový vyrovnávací ze suchých směsí v ploše o průměrné (střední) tl. přes 20 do 30 mm | [15 empty] | PP | 2
| VV |  | "S1.1" 332,0 |  | 332 | [13 empty] | VV | 2 | 2 | True | 0 | ROZPOCET
146 | K | 632481213 | Pojistná PE fólie 0,1 mm | m2 | 1466 |  | 0 |  |  |  | základní |  | 0 | 0.00012 | 0.17592 | 0 | 0 | 4 | K | 2 |  |  |  | ROZPOCET | 0 | 0 | 0 | 0 | 0 | 1 | 0 | 4 | -1755002112
| PP |  | Pojistná PE fólie 0,1 mm | [15 empty] | PP | 2
| VV |  | "S0.2" 337,5 |  | 337.5 | [13 empty] | VV | 2 | 2 | True | 0 | ROZPOCET
| VV |  | "S0.3" 813,5 |  | 813.5 | [13 empty] | VV | 2 | 2 | True | 0 | ROZPOCET
| VV |  | "S0.4" 193,0 |  | 193 | [13 empty] | VV | 2 | 2 | True | 0 | ROZPOCET
| VV |  | "S0.6" 17,7 |  | 17.7 | [13 empty] | VV | 2 | 2 | True | 0 | ROZPOCET
| VV |  | "SB.4" 74,2 |  | 74.2 | [13 empty] | VV | 2 | 2 | True | 0 | ROZPOCET
| VV |  | "SŠ.01" 1,8*2,0*6 |  | 21.6 | [13 empty] | VV | 2 | 2 | True | 0 | ROZPOCET
| VV |  | "SX.5" 8,5 |  | 8.5 | [13 empty] | VV | 2 | 2 | True | 0 | ROZPOCET
147 | K | 634661111 | Výplň dilatačních spár š do 5 mm v mazaninách silikonovým tmelem | m | 252 |  | 0 | CS ÚRS 2012 02 |  |  | základní |  | 0 | 8e-05 | 0.02016 | 0 | 0 | 4 | K | 2 |  |  |  | ROZPOCET | 0 | 0 | 0 | 0 | 0 | 1 | 0 | 4 | 677428182
| PP |  | Výplň dilatačních spár š do 5 mm v mazaninách silikonovým tmelem | [15 empty] | PP | 2
| VV |  | "1.PP" 15,0+12,0+9,0+12,0+9,0+13,0+9,0+9,0 |  | 88 | [13 empty] | VV | 2 | 2 | True | 0 | ROZPOCET
| VV |  | "1.NP" (9,5*5)+34,0+8,5+8,5+15,5+8,5+15,5+15,5+10,5 |  | 164 | [13 empty] | VV | 2 | 2 | True | 0 | ROZPOCET
148 | K | 634911114 | Řezání dilatačních spár š 5 mm hl do 80 mm v čerstvé betonové mazanině | m | 252 |  | 0 |  |  |  | základní |  | 0 | 1e-05 | 0.00252 | 0 | 0 | 4 | K | 2 |  |  |  | ROZPOCET | 0 | 0 | 0 | 0 | 0 | 1 | 0 | 4 | 1232349010
| PP |  | Řezání dilatačních spár š 5 mm hl do 80 mm v čerstvé betonové mazanině | [15 empty] | PP | 2
| VV |  | "1.PP" 15,0+12,0+9,0+12,0+9,0+13,0+9,0+9,0 |  | 88 | [13 empty] | VV | 2 | 2 | True | 0 | ROZPOCET
| VV |  | "1.NP" (9,5*5)+34,0+8,5+8,5+15,5+8,5+15,5+15,5+10,5 |  | 164 | [13 empty] | VV | 2 | 2 | True | 0 | ROZPOCET
149 | K | 635111215 | Násyp pod podlahy ze štěrkopísku se zhutněním | m3 | 48.789 |  | 0 | CS ÚRS 2012 02 |  |  | základní |  | 0 | 1.98 | 96.6022 | 0 | 0 | 4 | K | 2 |  |  |  | ROZPOCET | 0 | 0 | 0 | 0 | 0 | 1 | 0 | 4 | -1608102094
| PP |  | Násyp ze štěrkopísku, písku nebo kameniva pod podlahy se zhutněním ze štěrkopísku | [15 empty] | PP | 2
| VV |  | "S0.2" (20,0*24,6*0,03) |  | 14.76 | [13 empty] | VV | 2 | 2 | True | 0 | ROZPOCET
| VV |  | "S0.3" (18,0*27,0*0,03)+(10,5*24,6*0,03)+(13,5*10,0*0,03) |  | 26.379 | [13 empty] | VV | 2 | 2 | True | 0 | ROZPOCET
| VV |  | "S0.4" (13,0*10,5*0,03)+(13,6*6,0*0,03)+(7,2*2,0*0,03) |  | 6.975 | [13 empty] | VV | 2 | 2 | True | 0 | ROZPOCET
| VV |  | "E02" 22,5*0,03 |  | 0.675 | [13 empty] | VV | 2 | 2 | True | 0 | ROZPOCET
150 | K | 635111242 | Násyp pod podlahy z hrubého kameniva 16-32 se zhutněním | m3 | 1122.455 |  | 0 | CS ÚRS 2012 02 |  |  | základní |  | 0 | 2.16 | 2424.5028 | 0 | 0 | 4 | K | 2 |  |  |  | ROZPOCET | 0 | 0 | 0 | 0 | 0 | 1 | 0 | 4 | 1482272566
| PP |  | Násyp ze štěrkopísku, písku nebo kameniva pod podlahy se zhutněním z kameniva hrubého 16-32 | [15 empty] | PP | 2
| VV |  | "S0.2" (20,0*24,6*0,9) |  | 442.8 | [13 empty] | VV | 2 | 2 | True | 0 | ROZPOCET
| VV |  | "S0.3" (18,0*27,0*0,6)+(10,5*24,6*0,6)+(13,5*10,0*0,6) |  | 527.58 | [13 empty] | VV | 2 | 2 | True | 0 | ROZPOCET
| VV |  | "S0.4" (13,0*10,5*0,9)+(13,6*6,0*0,9)+(7,2*2,0*0,9) |  | 209.25 | [13 empty] | VV | 2 | 2 | True | 0 | ROZPOCET
| VV |  | "SX.2" -(2,95*2,5*0,6)+(2,95*2,5*0,2) |  | -2.95 | [13 empty] | VV | 2 | 2 | True | 0 | ROZPOCET
| VV |  | "SB.4, SX5" -(9,45*3,1*0,9)+(9,45*3,1*0,3)-(7,8*5,6*0,9)+(7,8*5,6*0,3) |  | -43.785 | [13 empty] | VV | 2 | 2 | True | 0 | ROZPOCET
| VV |  | "SŠ01" -(1,8*2,0*0,9*6) |  | -19.44 | [13 empty] | VV | 2 | 2 | True | 0 | ROZPOCET
| VV |  | "E02" 22,5*0,4 |  | 9 | [13 empty] | VV | 2 | 2 | True | 0 | ROZPOCET
| D | 64 | Osazování výplní otvorů |  |  |  | 0 | [5 empty] | 0 |  | 9.3672 |  | 0 | 1 | D | 1 |  |  |  | ROZPOCET | [6 empty] | 0
151 | K | 642942111 | Osazování zárubní nebo rámů dveřních kovových do 2,5 m2 na MC, dodávka je součástí dodávky dveří | kus | 95 |  | 0 | CS ÚRS 2012 02 |  |  | základní |  | 0 | 0.01698 | 1.6131 | 0 | 0 | 4 | K | 2 |  |  |  | ROZPOCET | 0 | 0 | 0 | 0 | 0 | 1 | 0 | 4 | 126945215
| PP |  | Osazování zárubní nebo rámů kovových dveřních lisovaných nebo z úhelníků bez dveřních křídel, na cementovou maltu, o ploše otvoru do 2,5 m2 | [15 empty] | PP | 2
| VV |  | "1.PP" 46 |  | 46 | [13 empty] | VV | 2 | 2 | True | 0 | ROZPOCET
| VV |  | "1.NP" 49 |  | 49 | [13 empty] | VV | 2 | 2 | True | 0 | ROZPOCET
152 | K | 642942221 | Osazování zárubní nebo rámů dveřních kovových do 4 m2 na MC, dodávka je součástí dodávky dveří | kus | 2 |  | 0 | CS ÚRS 2012 02 |  |  | základní |  | 0 | 0.03373 | 0.06746 | 0 | 0 | 4 | K | 2 |  |  |  | ROZPOCET | 0 | 0 | 0 | 0 | 0 | 1 | 0 | 4 | -229665435
| PP |  | Osazování zárubní nebo rámů kovových dveřních lisovaných nebo z úhelníků bez dveřních křídel, na cementovou maltu, o ploše otvoru přes 2,5 do 4,5 m2 | [15 empty] | PP | 2
| VV |  | "1.PP" 1 |  | 1 | [13 empty] | VV | 2 | 2 | True | 0 | ROZPOCET
| VV |  | "1.NP" 1 |  | 1 | [13 empty] | VV | 2 | 2 | True | 0 | ROZPOCET
153 | K | 642945111 | Osazování protipožárních nebo protiplynových zárubní dveří jednokřídlových do 2,5 m2, dodávka je součástí dodávky dveří | kus | 6 |  | 0 | CS ÚRS 2012 02 |  |  | základní |  | 0 | 0.4417 | 2.6502 | 0 | 0 | 4 | K | 2 |  |  |  | ROZPOCET | 0 | 0 | 0 | 0 | 0 | 1 | 0 | 4 | 365853564
| PP |  | Osazování ocelových zárubní protipožárních nebo protiplynových dveří do vynechaného otvoru, s obetonováním, dveří jednokřídlových do 2,5 m2 | [15 empty] | PP | 2
| VV |  | "1.PP" 4 |  | 4 | [13 empty] | VV | 2 | 2 | True | 0 | ROZPOCET
| VV |  | "1.NP" 2 |  | 2 | [13 empty] | VV | 2 | 2 | True | 0 | ROZPOCET
154 | K | 642945112 | Osazování protipožárních nebo protiplynových zárubní dveří dvoukřídlových do 6,5 m2, dodávka je součástí dodávky dveří | kus | 9 |  | 0 | CS ÚRS 2012 02 |  |  | základní |  | 0 | 0.54769 | 4.9292 | 0 | 0 | 4 | K | 2 |  |  |  | ROZPOCET | 0 | 0 | 0 | 0 | 0 | 1 | 0 | 4 | -756203888
| PP |  | Osazování ocelových zárubní protipožárních nebo protiplynových dveří do vynechaného otvoru, s obetonováním, dveří dvoukřídlových přes 2,5 do 6,5 m2 | [15 empty] | PP | 2
| VV |  | "1.PP" 7 |  | 7 | [13 empty] | VV | 2 | 2 | True | 0 | ROZPOCET
| VV |  | "1.NP" 1 |  | 1 | [13 empty] | VV | 2 | 2 | True | 0 | ROZPOCET
| VV |  | "2.NP" 1 |  | 1 | [13 empty] | VV | 2 | 2 | True | 0 | ROZPOCET
155 | K | 642946112 | Osazování pouzdra posuvných dveří s jednou kapsou pro jedno křídlo šířky do 1200 mm do zděné příčky, dodávka je součástí dodávky dveří | kus | 2 |  | 0 | CS ÚRS 2012 02 |  |  | základní |  | 0 | 0.05362 | 0.10724 | 0 | 0 | 4 | K | 2 |  |  |  | ROZPOCET | 0 | 0 | 0 | 0 | 0 | 1 | 0 | 4 | -1196459877
| PP |  | Osazení stavebního pouzdra posuvných dveří do zděné příčky s jednou kapsou pro jedno dveřní křídlo průchozí šířky přes 800 do 1200 mm | [15 empty] | PP | 2
| VV |  | "1.NP" 2 |  | 2 | [13 empty] | VV | 2 | 2 | True | 0 | ROZPOCET
| D | 8 | Trubní vedení |  |  |  | 0 | [5 empty] | 0 |  | 62.1042 |  | 0 | 1 | D | 1 |  |  |  | ROZPOCET | [6 empty] | 0
156 | K | 894215112 | Šachtice domovní kanalizační obestavěný prostor do 5 m3 se stěnami z betonu s litinovým poklopem | m3 | 41.667 |  | 0 | CS ÚRS 2012 02 |  |  | základní |  | 0 | 1.4905 | 62.1042 | 0 | 0 | 4 | K | 2 |  |  |  | ROZPOCET | 0 | 0 | 0 | 0 | 0 | 1 | 0 | 4 | 565471465
| PP |  | Šachtice domovní kanalizační (revizní) se stěnami z betonu se základovou deskou (dnem) z betonu, s vyspravením s nerovností, obetonováním potrubí ve stěnách a nade dnem, s cementovým potěrem ve spádu k čisticí vložce, s dodáním a osazením lehkého litinového poklopu vel. 600x600 mm obestavěného prostoru přes 1,30 do 5 m3 - vstupní | [15 empty] | PP | 2
| VV |  | "RŠ" 1,7*1,9*2,15*6 |  | 41.667 | [13 empty] | VV | 2 | 2 | True | 0 | ROZPOCET
| D | 94 | Lešení a stavební výtahy |  |  |  | 0 | [5 empty] | 0 |  | 0.46684 |  | 0 | 1 | D | 1 |  |  |  | ROZPOCET | [6 empty] | 0
157 | K | 943111111 | Montáž lešení prostorového trubkového lehkého bez podlah zatížení do 200 kg/m2 v do 10 m | m3 | 3379.75 |  | 0 |  |  |  | základní |  | 0 | 0 | 0 | 0 | 0 | 4 | K | 2 |  |  |  | ROZPOCET | 0 | 0 | 0 | 0 | 0 | 1 | 0 | 4 | -688499062
| PP |  | Montáž lešení prostorového trubkového lehkého bez podlah zatížení do 200 kg/m2 v do 10 m | [15 empty] | PP | 2
| VV |  | "bazén" 614,5*5,5 |  | 3379.75 | [13 empty] | VV | 2 | 2 | True | 0 | ROZPOCET
158 | K | 943111211 | Příplatek k lešení prostorovému trubkovému lehkému bez podlah v do 10 m za první a ZKD den použití | m3 | 304177.5 |  | 0 |  |  |  | základní |  | 0 | 0 | 0 | 0 | 0 | 4 | K | 2 |  |  |  | ROZPOCET | 0 | 0 | 0 | 0 | 0 | 1 | 0 | 4 | 1422254521
| PP |  | Příplatek k lešení prostorovému trubkovému lehkému bez podlah v do 10 m za první a ZKD den použití | [15 empty] | PP | 2
| VV |  | 3379,75*90 |  | 304177.5 | [13 empty] | VV | 2 | 2 | True | 0 | ROZPOCET
159 | K | 943111811 | Demontáž lešení prostorového trubkového lehkého bez podlah zatížení do 200 kg/m2 v do 10 m | m3 | 3379.75 |  | 0 |  |  |  | základní |  | 0 | 0 | 0 | 0 | 0 | 4 | K | 2 |  |  |  | ROZPOCET | 0 | 0 | 0 | 0 | 0 | 1 | 0 | 4 | -1874590412
| PP |  | Demontáž lešení prostorového trubkového lehkého bez podlah zatížení do 200 kg/m2 v do 10 m | [15 empty] | PP | 2
160 | K | 949101111 | Lešení pomocné pro objekty pozemních staveb s lešeňovou podlahou v do 1,9 m zatížení do 150 kg/m2 | m2 | 3591.1 |  | 0 |  |  |  | základní |  | 0 | 0.00013 | 0.46684 | 0 | 0 | 4 | K | 2 |  |  |  | ROZPOCET | 0 | 0 | 0 | 0 | 0 | 1 | 0 | 4 | -656764284
| PP |  | Lešení pomocné pro objekty pozemních staveb s lešeňovou podlahou v do 1,9 m zatížení do 150 kg/m2 | [15 empty] | PP | 2
| VV |  | "1.PP" 15,0+27,0+63,5+88,4+54,9+15,3+3,2+3,3+4,0+1,2+1,2+9,2+7,0+8,7+12,5+13,0+13,0+13,5+15,3+3,2+3,3+4,0+1,2+1,2+8,9+1,6+1,6+55,0+31,3+13,5+45,0 |  | 539 | [13 empty] | VV | 2 | 2 | True | 0 | ROZPOCET
| VV |  | 183,2+11,8+17,3+14,9+8,8+8,1+3,4+1,5+4,3+8,5+13,0+14,8+5,7+5,7+4,8+1,5+1,5+1,4+4,8+1,5+1,5+1,4+23,0+6,7+25,9+5,9+10,9+9,7+53,1+98,6+29,0+18,9+16,3 |  | 617.4 | [13 empty] | VV | 2 | 2 | True | 0 | ROZPOCET
| VV |  | 16,9+262,4+293,4+63,5+108,8+36,6 |  | 781.6 | [13 empty] | VV | 2 | 2 | True | 0 | ROZPOCET
| VV |  | 90,7+87,0+56,3+10,6+12,3+10,2+108,7+108,2+16,6+3,6+2,8+5,3+14,2+11,0+11,2+18,2+6,9+9,0+20,9+1,3+2,2+19,8+6,9+9,0+20,0+6,8+3,4+19,5+1,8+14,0+22,7+24,3 |  | 755.4 | [13 empty] | VV | 2 | 2 | True | 0 | ROZPOCET
| VV |  | 50,7+11,1 |  | 61.8 | [13 empty] | VV | 2 | 2 | True | 0 | ROZPOCET
| VV |  | 14,2+57,5+21,7+22,0+14,6+120,7+131,5+3,6+10,9+4,1+13,0+308,0+24,3+14,8+75,0 |  | 835.9 | [13 empty] | VV | 2 | 2 | True | 0 | ROZPOCET
161 | K | 949211111 | Montáž lešeňové podlahy s příčníky pro trubková lešení v do 10 m | m2 | 614 |  | 0 |  |  |  | základní |  | 0 | 0 | 0 | 0 | 0 | 4 | K | 2 |  |  |  | ROZPOCET | 0 | 0 | 0 | 0 | 0 | 1 | 0 | 4 | -870849728
| PP |  | Montáž lešeňové podlahy s příčníky pro trubková lešení v do 10 m | [15 empty] | PP | 2
| VV |  | "bazén" 614,0 |  | 614 | [13 empty] | VV | 2 | 2 | True | 0 | ROZPOCET
162 | K | 949211211 | Příplatek k lešeňové podlaze s příčníky pro trubková lešení za první a ZKD den použití | m2 | 55260 |  | 0 |  |  |  | základní |  | 0 | 0 | 0 | 0 | 0 | 4 | K | 2 |  |  |  | ROZPOCET | 0 | 0 | 0 | 0 | 0 | 1 | 0 | 4 | 468890090
| PP |  | Příplatek k lešeňové podlaze s příčníky pro trubková lešení za první a ZKD den použití | [15 empty] | PP | 2
| VV |  | 614,0*90 |  | 55260 | [13 empty] | VV | 2 | 2 | True | 0 | ROZPOCET
163 | K | 949211811 | Demontáž lešeňové podlahy s příčníky pro trubková lešení v do 10 m | m2 | 614 |  | 0 |  |  |  | základní |  | 0 | 0 | 0 | 0 | 0 | 4 | K | 2 |  |  |  | ROZPOCET | 0 | 0 | 0 | 0 | 0 | 1 | 0 | 4 | -1128307898
| PP |  | Demontáž lešeňové podlahy s příčníky pro trubková lešení v do 10 m | [15 empty] | PP | 2
| D | 95 | Různé dokončovací konstrukce a práce pozemních staveb |  |  |  | 0 | [5 empty] | 0 |  | 4.2296 |  | 0 | 1 | D | 1 |  |  |  | ROZPOCET | [6 empty] | 0
164 | K | 095 101 | Kontaktní drenáž z PE rohože s funkcemi drenáž, provzdušnění a separace - odvodněná vrstva | m2 | 45 |  | 0 |  |  |  | základní |  | 0 | 0 | 0 | 0 | 0 | 4 | K | 2 |  |  |  | ROZPOCET | 0 | 0 | 0 | 0 | 0 | 1 | 0 | 4 | -1376665844
| VV |  | "E01" 22,5 |  | 22.5 | [13 empty] | VV | 2 | 2 | True | 0 | ROZPOCET
| VV |  | "E02" 22,5 |  | 22.5 | [13 empty] | VV | 2 | 2 | True | 0 | ROZPOCET
165 | K | 095 102 | Kapilárně pasivní plošná drenáž pro funkční odvod průsakové vody a celoplošné provzdušnění - odvodněná vrstva | m2 | 45 |  | 0 |  |  |  | základní |  | 0 | 0 | 0 | 0 | 0 | 4 | K | 2 |  |  |  | ROZPOCET | 0 | 0 | 0 | 0 | 0 | 1 | 0 | 4 | 1443509276
| VV |  | "E01" 22,5 |  | 22.5 | [13 empty] | VV | 2 | 2 | True | 0 | ROZPOCET
| VV |  | "E02" 22,5 |  | 22.5 | [13 empty] | VV | 2 | 2 | True | 0 | ROZPOCET
166 | K | 095 103 | Přenosné hasicí přístroje, dle PBŘ | ks | 22 |  | 0 |  |  |  | základní |  | 0 | 0 | 0 | 0 | 0 | 4 | K | 2 |  |  |  | ROZPOCET | 0 | 0 | 0 | 0 | 0 | 1 | 0 | 4 | 1537147989
167 | K | 919726122 | Geotextilie pro ochranu, separaci a filtraci netkaná měrná hmotnost do 300 g/m2 | m2 | 1470.8 |  | 0 | CS ÚRS 2012 02 |  |  | základní |  | 0 | 0.00047 | 0.69128 | 0 | 0 | 4 | K | 2 |  |  |  | ROZPOCET | 0 | 0 | 0 | 0 | 0 | 1 | 0 | 4 | -669448231
| PP |  | Geotextilie pro ochranu, separaci a filtraci netkaná měrná hmotnost do 300 g/m2 | [15 empty] | PP | 2
| VV |  | "S0.2" 337,5 |  | 337.5 | [13 empty] | VV | 2 | 2 | True | 0 | ROZPOCET
| VV |  | "S0.3" 813,5 |  | 813.5 | [13 empty] | VV | 2 | 2 | True | 0 | ROZPOCET
| VV |  | "S0.4" 193,0 |  | 193 | [13 empty] | VV | 2 | 2 | True | 0 | ROZPOCET
| VV |  | "SB.4" 74,2 |  | 74.2 | [13 empty] | VV | 2 | 2 | True | 0 | ROZPOCET
| VV |  | "SŠ.01" 1,8*2,0*6 |  | 21.6 | [13 empty] | VV | 2 | 2 | True | 0 | ROZPOCET
| VV |  | "SX.5" 8,5 |  | 8.5 | [13 empty] | VV | 2 | 2 | True | 0 | ROZPOCET
| VV |  | "E01" 22,5 |  | 22.5 | [13 empty] | VV | 2 | 2 | True | 0 | ROZPOCET
168 | K | 919726123 | Geotextilie pro ochranu, separaci a filtraci netkaná měrná hmotnost do 500 g/m2 | m2 | 132 |  | 0 | CS ÚRS 2012 02 |  |  | základní |  | 0 | 0.00069 | 0.09108 | 0 | 0 | 4 | K | 2 |  |  |  | ROZPOCET | 0 | 0 | 0 | 0 | 0 | 1 | 0 | 4 | 125750799
| PP |  | Geotextilie pro ochranu, separaci a filtraci netkaná měrná hmotnost do 500 g/m2 | [15 empty] | PP | 2
| VV |  | "SX.3" (3,0+2,5)*2*1,0 |  | 11 | [13 empty] | VV | 2 | 2 | True | 0 | ROZPOCET
| VV |  | "SX.4" (3,0+2,5)*2*11,0 |  | 121 | [13 empty] | VV | 2 | 2 | True | 0 | ROZPOCET
169 | K | 952901111 | Vyčištění budov bytové a občanské výstavby při výšce podlaží do 4 m | m2 | 4452 |  | 0 |  |  |  | základní |  | 0 | 4e-05 | 0.17808 | 0 | 0 | 4 | K | 2 |  |  |  | ROZPOCET | 0 | 0 | 0 | 0 | 0 | 1 | 0 | 4 | -1117784558
| PP |  | Vyčištění budov bytové a občanské výstavby při výšce podlaží do 4 m | [15 empty] | PP | 2
| VV |  | 61,0*44,0 |  | 2684 | [13 empty] | VV | 2 | 2 | True | 0 | ROZPOCET
| VV |  | 34,0*27,0 |  | 918 | [13 empty] | VV | 2 | 2 | True | 0 | ROZPOCET
| VV |  | 34,0*25,0 |  | 850 | [13 empty] | VV | 2 | 2 | True | 0 | ROZPOCET
170 | K | 952901114 | Vyčištění budov bytové a občanské výstavby při výšce podlaží přes 4 m | m2 | 629 |  | 0 |  |  |  | základní |  | 0 | 4e-05 | 0.02516 | 0 | 0 | 4 | K | 2 |  |  |  | ROZPOCET | 0 | 0 | 0 | 0 | 0 | 1 | 0 | 4 | -1565881229
| PP |  | Vyčištění budov bytové a občanské výstavby při výšce podlaží přes 4 m | [15 empty] | PP | 2
| VV |  | 34,0*18,5 |  | 629 | [13 empty] | VV | 2 | 2 | True | 0 | ROZPOCET
171 | K | 953943111 | Osazování výrobků do 1 kg/kus do vysekaných kapes zdiva bez jejich dodání | kus | 64 |  | 0 | CS ÚRS 2012 02 |  |  | základní |  | 0 | 0.0117 | 0.7488 | 0 | 0 | 4 | K | 2 |  |  |  | ROZPOCET | 0 | 0 | 0 | 0 | 0 | 1 | 0 | 4 | 1792820094
| PP |  | Osazování drobných kovových předmětů výrobků ostatních jinde neuvedených do vynechaných či vysekaných kapes zdiva, se zajištěním polohy se zalitím maltou cementovou, hmotnosti do 1 kg/kus | [15 empty] | PP | 2
172 | K | 953943112 | Osazování výrobků do 5 kg/kus do vysekaných kapes zdiva bez jejich dodání | kus | 96 |  | 0 | CS ÚRS 2012 02 |  |  | základní |  | 0 | 0.01638 | 1.5725 | 0 | 0 | 4 | K | 2 |  |  |  | ROZPOCET | 0 | 0 | 0 | 0 | 0 | 1 | 0 | 4 | -853223534
| PP |  | Osazování drobných kovových předmětů výrobků ostatních jinde neuvedených do vynechaných či vysekaných kapes zdiva, se zajištěním polohy se zalitím maltou cementovou, hmotnosti přes 1 do 5 kg/kus | [15 empty] | PP | 2
173 | K | 953943113 | Osazování výrobků do 15 kg/kus do vysekaných kapes zdiva bez jejich dodání | kus | 39 |  | 0 | CS ÚRS 2012 02 |  |  | základní |  | 0 | 0.0234 | 0.9126 | 0 | 0 | 4 | K | 2 |  |  |  | ROZPOCET | 0 | 0 | 0 | 0 | 0 | 1 | 0 | 4 | -703300360
| PP |  | Osazování drobných kovových předmětů výrobků ostatních jinde neuvedených do vynechaných či vysekaných kapes zdiva, se zajištěním polohy se zalitím maltou cementovou, hmotnosti přes 5 do 15 kg/kus | [15 empty] | PP | 2
174 | K | 953943121 | Osazování výrobků do 1 kg/kus do betonu bez jejich dodání | kus | 22 |  | 0 |  |  |  | základní |  | 0 | 8e-05 | 0.00176 | 0 | 0 | 4 | K | 2 |  |  |  | ROZPOCET | 0 | 0 | 0 | 0 | 0 | 1 | 0 | 4 | 341549023
| PP |  | Osazování výrobků do 1 kg/kus do betonu bez jejich dodání | [15 empty] | PP | 2
175 | K | 953943122 | Osazování výrobků do 5 kg/kus do betonu bez jejich dodání | kus | 31 |  | 0 |  |  |  | základní |  | 0 | 0.00015 | 0.00465 | 0 | 0 | 4 | K | 2 |  |  |  | ROZPOCET | 0 | 0 | 0 | 0 | 0 | 1 | 0 | 4 | 707999883
| PP |  | Osazování výrobků do 5 kg/kus do betonu bez jejich dodání | [15 empty] | PP | 2
176 | K | 953943123 | Osazování výrobků do 15 kg/kus do betonu bez jejich dodání | kus | 15 |  | 0 |  |  |  | základní |  | 0 | 0.00025 | 0.00375 | 0 | 0 | 4 | K | 2 |  |  |  | ROZPOCET | 0 | 0 | 0 | 0 | 0 | 1 | 0 | 4 | -577120629
| PP |  | Osazování výrobků do 15 kg/kus do betonu bez jejich dodání | [15 empty] | PP | 2
| D | 96 | Bourání konstrukcí |  |  |  | 0 | [5 empty] | 0 |  | 0 |  | 3424.8634 | 1 | D | 1 |  |  |  | ROZPOCET | [6 empty] | 0
177 | K | 096 102 | Demontáž a likvidace stávajícího hlavního ocelového schodiště | ks | 2 |  | 0 |  |  |  | základní |  | 0 | 0 | 0 | 0 | 0 | 4 | K | 2 |  |  |  | ROZPOCET | 0 | 0 | 0 | 0 | 0 | 1 | 0 | 4 | -1396799985
| VV |  | "z 1.PP do 1.NP" 1 |  | 1 | [13 empty] | VV | 2 | 2 | True | 0 | ROZPOCET
| VV |  | "z 1.NP do 2.NP" 1 |  | 1 | [13 empty] | VV | 2 | 2 | True | 0 | ROZPOCET
178 | K | 096 103 | Demontáž a likvidace stávajících ocelových schodišť provozních | ks | 5 |  | 0 |  |  |  | základní |  | 0 | 0 | 0 | 0 | 0 | 4 | K | 2 |  |  |  | ROZPOCET | 0 | 0 | 0 | 0 | 0 | 1 | 0 | 4 | -877735551
| VV |  | "1.PP" 3 |  | 3 | [13 empty] | VV | 2 | 2 | True | 0 | ROZPOCET
| VV |  | "1.NP" 1 |  | 1 | [13 empty] | VV | 2 | 2 | True | 0 | ROZPOCET
| VV |  | "2.NP" 1 |  | 1 | [13 empty] | VV | 2 | 2 | True | 0 | ROZPOCET
179 | K | 096 104 | Demontáž a likvidace stávající místnosti páry | ks | 2 |  | 0 |  |  |  | základní |  | 0 | 0 | 0 | 0 | 0 | 4 | K | 2 |  |  |  | ROZPOCET | 0 | 0 | 0 | 0 | 0 | 1 | 0 | 4 | -880124421
180 | K | 096 105 | Demontáž a likvidace stávající Al interiérové stěny | ks | 7 |  | 0 |  |  |  | základní |  | 0 | 0 | 0 | 0 | 0 | 4 | K | 2 |  |  |  | ROZPOCET | 0 | 0 | 0 | 0 | 0 | 1 | 0 | 4 | -1132045118
| VV |  | 2.NP | [15 empty] | VV | 2 | 1 | True | 0 | ROZPOCET
| VV |  | "2,6*1,8" 2 |  | 2 | [13 empty] | VV | 2 | 2 | True | 0 | ROZPOCET
| VV |  | "5,7*1,8" 5 |  | 5 | [13 empty] | VV | 2 | 2 | True | 0 | ROZPOCET
181 | K | 961055111 | Bourání základů ze ŽB | m3 | 18.03 |  | 0 | CS ÚRS 2012 02 |  |  | základní |  | 0 | 0 | 0 | 2.4 | 43.272 | 4 | K | 2 |  |  |  | ROZPOCET | 0 | 0 | 0 | 0 | 0 | 1 | 0 | 4 | -646353295
| PP |  | Bourání základů z betonu železového | [15 empty] | PP | 2
| VV |  | "stěny" (19,5*0,2*1,0*2)+(19,5*2,5*0,2) |  | 17.55 | [13 empty] | VV | 2 | 2 | True | 0 | ROZPOCET
| VV |  | "zákl. u výtahu" 3,0*0,2*0,8 |  | 0.48 | [13 empty] | VV | 2 | 2 | True | 0 | ROZPOCET
182 | K | 962031132 | Bourání příček z cihel pálených na MVC tl do 100 mm | m2 | 687.69 |  | 0 | CS ÚRS 2012 02 |  |  | základní |  | 0 | 0 | 0 | 0.131 | 90.0874 | 4 | K | 2 |  |  |  | ROZPOCET | 0 | 0 | 0 | 0 | 0 | 1 | 0 | 4 | -1016976621
| PP |  | Bourání příček z cihel, tvárnic nebo příčkovek z cihel pálených, plných nebo dutých na maltu vápennou nebo vápenocementovou, tl. do 100 mm | [15 empty] | PP | 2
| VV |  | (3,3+3,3+6,4+1,5+1,5+1,5+0,7+6,5+1,5+1,5+2,0+2,0+2,0+3,3+3,0+3,0+3,0+3,0+2,5+2,5+1,0+1,5+3,0+2,5+2,0+3,5+4,0+1,0+3,6+3,6+1,2+1,2+1,2+3,5)*3,6 |  | 312.48 | [13 empty] | VV | 2 | 2 | True | 0 | ROZPOCET
| VV |  | (6,0+4,8+4,8+4,8+1,6+1,6+1,6+2,0+4,4+6,6+8,0+3,0+2,6+3,5+5,0+1,3+1,3)*3,6 |  | 226.44 | [13 empty] | VV | 2 | 2 | True | 0 | ROZPOCET
| VV |  | (3,4+1,8+1,0+1,0+1,8+3,2+1,5+1,5+3,2+3,0+3,0+2,2+3,0+1,5+3,0+3,0+2,0+3,0+3,5+3,5+3,5+3,5+1,0+1,0+1,0+1,5+10,0+1,0+1,0+3,0+3,3+6,3+6,3+3,0+10,5)*3,6 |  | 378 | [13 empty] | VV | 2 | 2 | True | 0 | ROZPOCET
| VV |  | -229,23 |  | -229.23 | [13 empty] | VV | 2 | 2 | True | 0 | ROZPOCET
183 | K | 962031133 | Bourání příček z cihel pálených na MVC tl do 150 mm | m2 | 1707.75 |  | 0 | CS ÚRS 2012 02 |  |  | základní |  | 0 | 0 | 0 | 0.261 | 445.7228 | 4 | K | 2 |  |  |  | ROZPOCET | 0 | 0 | 0 | 0 | 0 | 1 | 0 | 4 | -1322131703
| PP |  | Bourání příček z cihel, tvárnic nebo příčkovek z cihel pálených, plných nebo dutých na maltu vápennou nebo vápenocementovou, tl. do 150 mm | [15 empty] | PP | 2
| VV |  | (5,0+4,0+6,5+6,5+6,5+5,6+5,6+5,6+5,6+0,5+6,6+6,5+5,6+5,6+5,6+4,3+3,5+12,5+5,6+5,6+5,6+5,6+3,3+1,8+13,5+1,6+5,6+5,0+5,0+5,6+5,6+5,6+5,6+5,6+5,6)*3,6 |  | 696.24 | [13 empty] | VV | 2 | 2 | True | 0 | ROZPOCET
| VV |  | (6,0+5,0+6,5+6,5+2,5+2,5+6,0+6,0+5,6+5,6+6,2+5,6+5,6+3,8+2,2+5,6+5,6+4,5+4,5+6,2+6,2+5,6+4,5+3,5+3,8+3,5+3,5+3,8+31,8+12,3+3,0+8,5+6,0+1,8+4,3)*3,6 |  | 734.76 | [13 empty] | VV | 2 | 2 | True | 0 | ROZPOCET
| VV |  | (24,0+13,5+9,0+5,5+18,5+3,0+15,0+18,0+9,0+7,5+15,0+7,0+1,4+1,0+1,5+9,0+30,5+9,5+6,5+15,6+9,0+6,0)*3,6 |  | 846 | [13 empty] | VV | 2 | 2 | True | 0 | ROZPOCET
| VV |  | -569,25 |  | -569.25 | [13 empty] | VV | 2 | 2 | True | 0 | ROZPOCET
184 | K | 962032231 | Bourání zdiva z cihel pálených nebo vápenopískových na MV nebo MVC | m3 | 253.318 |  | 0 | CS ÚRS 2012 02 |  |  | základní |  | 0 | 0 | 0 | 1.8 | 455.9724 | 4 | K | 2 |  |  |  | ROZPOCET | 0 | 0 | 0 | 0 | 0 | 1 | 0 | 4 | -558569748
| PP |  | Bourání zdiva nadzákladového z cihel nebo tvárnic z cihel pálených nebo vápenopískových, na maltu vápennou nebo vápenocementovou | [15 empty] | PP | 2
| VV |  | (5,0*0,4*3,6)+(5,6*0,3*3,6)+(5,6*0,4*3,6*2)+(5,8*0,3*3,6*2)+(5,5*0,4*3,6)+(2,0*0,4*3,6)+(3,5*0,4*3,6)+(9,8*0,4*4,4)+(4,0*0,4*4,4)+(2,0*1,0*3,6) |  | 89.232 | [13 empty] | VV | 2 | 2 | True | 0 | ROZPOCET
| VV |  | (5,6*0,3*3,6*3)+(5,6*0,4*3,6)+(5,6*0,3*3,6)+(3,0+1,2)*2*0,3*3,6+(1,8*0,4*3,6)+(3,9*0,4*3,6)+(6,4*0,3*3,6)+(0,9*0,4*3,6)+(3,0*0,3*3,6)+(2,0*0,4*3,6) |  | 63.864 | [13 empty] | VV | 2 | 2 | True | 0 | ROZPOCET
| VV |  | (2,4*0,4*3,6)+(4,5*0,4*3,6)+(5,9*0,4*3,6) |  | 18.432 | [13 empty] | VV | 2 | 2 | True | 0 | ROZPOCET
| VV |  | "atika" (13,0+5,5+0,5+33,8+6,0+0,5+34,0+2,0)*0,25*1,5+(5,0+(2,5*11)+5,5)*0,5*0,8+(3,5+0,1)*0,5*0,5*13,6 |  | 63.178 | [13 empty] | VV | 2 | 2 | True | 0 | ROZPOCET
| VV |  | "světlík" (11,5+2,9+11,5)*0,25*2,0-(0,6*0,8*13*2)+(12,0+10,0+12,0)*0,4*1,5 |  | 20.87 | [13 empty] | VV | 2 | 2 | True | 0 | ROZPOCET
| VV |  | "VZT" (2,5+1,3)*2*0,4*3,4 |  | 10.336 | [13 empty] | VV | 2 | 2 | True | 0 | ROZPOCET
| VV |  | "stěna" (1,0+13,2)*0,4*5,4-(1,8*0,4*2,1*10) |  | 15.552 | [13 empty] | VV | 2 | 2 | True | 0 | ROZPOCET
| VV |  | -28,146 |  | -28.146 | [13 empty] | VV | 2 | 2 | True | 0 | ROZPOCET
185 | K | 962052211 | Bourání zdiva nadzákladového ze ŽB | m3 | 44.141 |  | 0 | CS ÚRS 2012 02 |  |  | základní |  | 0 | 0 | 0 | 2.4 | 105.9384 | 4 | K | 2 |  |  |  | ROZPOCET | 0 | 0 | 0 | 0 | 0 | 1 | 0 | 4 | -94647339
| PP |  | Bourání zdiva železobetonového nadzákladového | [15 empty] | PP | 2
| VV |  | "bazénky" (2,3+3,2)*0,3*2*1,5+(4,0+2,0)*0,3*2*1,5 |  | 10.35 | [13 empty] | VV | 2 | 2 | True | 0 | ROZPOCET
| VV |  | "bazén" (25,5+13,0)*2*0,3*1,8 |  | 41.58 | [13 empty] | VV | 2 | 2 | True | 0 | ROZPOCET
| VV |  | -7,789 |  | -7.789 | [13 empty] | VV | 2 | 2 | True | 0 | ROZPOCET
186 | K | 962052314 | Bourání pilířů ze ŽB | m3 | 1.408 |  | 0 | CS ÚRS 2012 02 |  |  | základní |  | 0 | 0 | 0 | 2.4 | 3.3792 | 4 | K | 2 |  |  |  | ROZPOCET | 0 | 0 | 0 | 0 | 0 | 1 | 0 | 4 | 399190981
| PP |  | Bourání zdiva železobetonového pilířů průřezu do 0,36 m2 | [15 empty] | PP | 2
| VV |  | 0,4*0,4*4,4 |  | 0.704 | [13 empty] | VV | 2 | 2 | True | 0 | ROZPOCET
| VV |  | 0,4*0,4*4,4 |  | 0.704 | [13 empty] | VV | 2 | 2 | True | 0 | ROZPOCET
187 | K | 962081131 | Bourání příček ze skleněných tvárnic tl do 100 mm | m2 | 14.4 |  | 0 | CS ÚRS 2012 02 |  |  | základní |  | 0 | 0 | 0 | 0.055 | 0.792 | 4 | K | 2 |  |  |  | ROZPOCET | 0 | 0 | 0 | 0 | 0 | 1 | 0 | 4 | -913275577
| PP |  | Bourání zdiva příček nebo vybourání otvorů ze skleněných tvárnic, tl. do 100 mm | [15 empty] | PP | 2
| VV |  | 1,2*1,2*10 |  | 14.4 | [13 empty] | VV | 2 | 2 | True | 0 | ROZPOCET
188 | K | 963012520 | Bourání stropů z ŽB desek š přes 300 mm tl přes 140 mm | m3 | 17.514 |  | 0 | CS ÚRS 2012 02 |  |  | základní |  | 0 | 0 | 0 | 1.6 | 28.0224 | 4 | K | 2 |  |  |  | ROZPOCET | 0 | 0 | 0 | 0 | 0 | 1 | 0 | 4 | 1235550790
| PP |  | Bourání stropů z desek nebo panelů železobetonových prefabrikovaných s dutinami z panelů, š. přes 300 mm tl. přes 140 mm | [15 empty] | PP | 2
| VV |  | "garáž" (6,6*1,6*0,35) |  | 3.696 | [13 empty] | VV | 2 | 2 | True | 0 | ROZPOCET
| VV |  | "výtah" (3,0*2,5*0,35) |  | 2.625 | [13 empty] | VV | 2 | 2 | True | 0 | ROZPOCET
| VV |  | 1,2*5,8*0,35*2 |  | 4.872 | [13 empty] | VV | 2 | 2 | True | 0 | ROZPOCET
| VV |  | "garáž" (6,6*1,6*0,35) |  | 3.696 | [13 empty] | VV | 2 | 2 | True | 0 | ROZPOCET
| VV |  | "výtah" (3,0*2,5*0,35) |  | 2.625 | [13 empty] | VV | 2 | 2 | True | 0 | ROZPOCET
189 | K | 963015111 | Demontáž prefabrikovaných krycích desek kanálů, šachet nebo žump do hmotnosti 0,06 t | kus | 32.5 |  | 0 | CS ÚRS 2012 02 |  |  | základní |  | 0 | 0 | 0 | 0.054 | 1.755 | 4 | K | 2 |  |  |  | ROZPOCET | 0 | 0 | 0 | 0 | 0 | 1 | 0 | 4 | -399581262
| PP |  | Demontáž prefabrikovaných krycích desek kanálů, šachet nebo žump hmotnosti do 0,06 t | [15 empty] | PP | 2
| VV |  | (19,5/0,6) |  | 32.5 | [13 empty] | VV | 2 | 2 | True | 0 | ROZPOCET
190 | K | 963042819 | Bourání schodišťových stupňů betonových zhotovených na místě | m | 19.5 |  | 0 | CS ÚRS 2012 02 |  |  | základní |  | 0 | 0 | 0 | 0.07 | 1.365 | 4 | K | 2 |  |  |  | ROZPOCET | 0 | 0 | 0 | 0 | 0 | 1 | 0 | 4 | -1409506485
| PP |  | Bourání schodišťových stupňů betonových zhotovených na místě | [15 empty] | PP | 2
| VV |  | (1,5*7)+(3,0*3) |  | 19.5 | [13 empty] | VV | 2 | 2 | True | 0 | ROZPOCET
191 | K | 963053935 | Bourání ŽB schodišťových ramen monolitických zazděných oboustranně | m2 | 30 |  | 0 | CS ÚRS 2012 02 |  |  | základní |  | 0 | 0 | 0 | 0.36 | 10.8 | 4 | K | 2 |  |  |  | ROZPOCET | 0 | 0 | 0 | 0 | 0 | 1 | 0 | 4 | 1426580488
| PP |  | Bourání železobetonových monolitických schodišťových ramen zazděných oboustranně | [15 empty] | PP | 2
| VV |  | 1,5*5,0*2*2 |  | 30 | [13 empty] | VV | 2 | 2 | True | 0 | ROZPOCET
192 | K | 964073231 | Vybourání válcovaných nosníků ze zdiva cihelného dl do 4 m hmotnosti 35 kg/m | t | 1.5 |  | 0 | CS ÚRS 2012 02 |  |  | základní |  | 0 | 0 | 0 | 1.261 | 1.8915 | 4 | K | 2 |  |  |  | ROZPOCET | 0 | 0 | 0 | 0 | 0 | 1 | 0 | 4 | 962642587
| PP |  | Vybourání válcovaných nosníků uložených ve zdivu cihelném délky do 4 m, hmotnosti do 35 kg/m | [15 empty] | PP | 2
193 | K | 964073341 | Vybourání válcovaných nosníků ze zdiva cihelného dl do 6 m hmotnosti 55 kg/m | t | 1.87 |  | 0 | CS ÚRS 2012 02 |  |  | základní |  | 0 | 0 | 0 | 1.253 | 2.3431 | 4 | K | 2 |  |  |  | ROZPOCET | 0 | 0 | 0 | 0 | 0 | 1 | 0 | 4 | 968005104
| PP |  | Vybourání válcovaných nosníků uložených ve zdivu cihelném délky do 6 m, hmotnosti do 55 kg/m | [15 empty] | PP | 2
194 | K | 965041441 | Bourání podkladů pod dlažby nebo mazanin škvárobetonových tl přes 100 mm pl přes 4 m2 | m3 | 291.11 |  | 0 | CS ÚRS 2012 02 |  |  | základní |  | 0 | 0 | 0 | 1.6 | 465.776 | 4 | K | 2 |  |  |  | ROZPOCET | 0 | 0 | 0 | 0 | 0 | 1 | 0 | 4 | -2071349112
| PP |  | Bourání podkladů pod dlažby nebo litých celistvých podlah a mazanin škvárobetonových tl. přes 100 mm, plochy přes 4 m2 | [15 empty] | PP | 2
| VV |  | (13,4*39,6*0,25)+(7,7*4,5*0,25)+(35,0*21,5*0,25)-(11,5*2,9*0,25)-(12,0*10,0*0,25) |  | 291.11 | [13 empty] | VV | 2 | 2 | True | 0 | ROZPOCET
195 | K | 965042141 | Bourání podkladů pod dlažby nebo mazanin betonových nebo z litého asfaltu tl do 100 mm pl přes 4 m2 | m3 | 52.6 |  | 0 | CS ÚRS 2012 02 |  |  | základní |  | 0 | 0 | 0 | 2.2 | 115.72 | 4 | K | 2 |  |  |  | ROZPOCET | 0 | 0 | 0 | 0 | 0 | 1 | 0 | 4 | -695882104
| PP |  | Bourání podkladů pod dlažby nebo litých celistvých podlah a mazanin betonových nebo z litého asfaltu tl. do 100 mm, plochy přes 4 m2 | [15 empty] | PP | 2
| VV |  | "Střecha" (34,2*27,0*0,05)+(13,0*11,0*0,05)-(6,0*2,4*0,05) |  | 52.6 | [13 empty] | VV | 2 | 2 | True | 0 | ROZPOCET
196 | K | 965042241 | Bourání podkladů pod dlažby nebo mazanin betonových nebo z litého asfaltu tl přes 100 mm pl pře 4 m2 | m3 | 488.412 |  | 0 | CS ÚRS 2012 02 |  |  | základní |  | 0 | 0 | 0 | 2.2 | 1074.5064 | 4 | K | 2 |  |  |  | ROZPOCET | 0 | 0 | 0 | 0 | 0 | 1 | 0 | 4 | 289090855
| PP |  | Bourání podkladů pod dlažby nebo litých celistvých podlah a mazanin betonových nebo z litého asfaltu tl. přes 100 mm, plochy přes 4 m2 | [15 empty] | PP | 2
| VV |  | (10,0*12,5*0,25)+(24,0*46,0*0,25)+(15,2*9,0*0,25)+(12,5*6,3*0,25) |  | 361.138 | [13 empty] | VV | 2 | 2 | True | 0 | ROZPOCET
| VV |  | "kanalizace" (1,0+4,0+5,0+1,5+6,5+3,5+6,0+6,0+4,0+3,0+6,0+2,5+6,5+5,0)*0,6*0,2 |  | 7.26 | [13 empty] | VV | 2 | 2 | True | 0 | ROZPOCET
| VV |  | (33,4*24,0*0,20)+(33,0*19,0*0,20)-(25,0*12,5*0,20)+(25,0*12,5*0,20) |  | 285.72 | [13 empty] | VV | 2 | 2 | True | 0 | ROZPOCET
| VV |  | (33,2*3,0*0,15) |  | 14.94 | [13 empty] | VV | 2 | 2 | True | 0 | ROZPOCET
| VV |  | -180,646 |  | -180.646 | [13 empty] | VV | 2 | 2 | True | 0 | ROZPOCET
197 | K | 965049114 | Příplatek k bourání betonových mazanin za bourání s rabicovým pletivem tl přes 100 mm | m3 | 488.412 |  | 0 | CS ÚRS 2012 02 |  |  | základní |  | 0 | 0 | 0 | 0 | 0 | 4 | K | 2 |  |  |  | ROZPOCET | 0 | 0 | 0 | 0 | 0 | 1 | 0 | 4 | -946418625
| PP |  | Bourání podkladů pod dlažby nebo litých celistvých podlah a mazanin Příplatek k cenám za bourání mazanin betonových s rabicovým pletivem, tl. přes 100 mm | [15 empty] | PP | 2
198 | K | 965081223 | Bourání podlah z dlaždic keramických nebo xylolitových tl přes 10 mm plochy přes 1 m2 | m2 | 75 |  | 0 | CS ÚRS 2012 02 |  |  | základní |  | 0 | 0 | 0 | 0.057 | 4.275 | 4 | K | 2 |  |  |  | ROZPOCET | 0 | 0 | 0 | 0 | 0 | 1 | 0 | 4 | -135249571
| PP |  | Bourání podlah ostatních bez podkladního lože nebo mazaniny z dlaždic s jakoukoliv výplní spár keramických nebo xylolitových tl. přes 10 mm plochy přes 1 m2 | [15 empty] | PP | 2
| VV |  | "2.NP" 75,0 |  | 75 | [13 empty] | VV | 2 | 2 | True | 0 | ROZPOCET
199 | K | 965082933 | Odstranění násypů pod podlahy tl do 200 mm pl přes 2 m2 | m3 | 191.403 |  | 0 | CS ÚRS 2012 02 |  |  | základní |  | 0 | 0 | 0 | 1.4 | 267.9642 | 4 | K | 2 |  |  |  | ROZPOCET | 0 | 0 | 0 | 0 | 0 | 1 | 0 | 4 | 2121586634
| PP |  | Odstranění násypu pod podlahami nebo ochranného násypu na střechách tl. do 200 mm, plochy přes 2 m2 | [15 empty] | PP | 2
| VV |  | (10,0*12,5*0,25)+(24,0*46,0*0,25)+(15,2*9,0*0,25)+(12,5*6,3*0,25) |  | 361.138 | [13 empty] | VV | 2 | 2 | True | 0 | ROZPOCET
| VV |  | -169,735 |  | -169.735 | [13 empty] | VV | 2 | 2 | True | 0 | ROZPOCET
200 | K | 968062355 | Vybourání dřevěných rámů oken dvojitých včetně křídel pl do 2 m2 | m2 | 4.08 |  | 0 | CS ÚRS 2012 02 |  |  | základní |  | 0 | 0 | 0 | 0.062 | 0.25296 | 4 | K | 2 |  |  |  | ROZPOCET | 0 | 0 | 0 | 0 | 0 | 1 | 0 | 4 | -1080543875
| PP |  | Vybourání dřevěných rámů oken s křídly, dveřních zárubní, vrat, stěn, ostění nebo obkladů rámů oken s křídly dvojitých, plochy do 2 m2 | [15 empty] | PP | 2
| VV |  | (1,2*1,6)+(0,9*1,2*2) |  | 4.08 | [13 empty] | VV | 2 | 2 | True | 0 | ROZPOCET
201 | K | 968062356 | Vybourání dřevěných rámů oken dvojitých včetně křídel pl do 4 m2 | m2 | 30.08 |  | 0 | CS ÚRS 2012 02 |  |  | základní |  | 0 | 0 | 0 | 0.054 | 1.6243 | 4 | K | 2 |  |  |  | ROZPOCET | 0 | 0 | 0 | 0 | 0 | 1 | 0 | 4 | -911908820
| PP |  | Vybourání dřevěných rámů oken s křídly, dveřních zárubní, vrat, stěn, ostění nebo obkladů rámů oken s křídly dvojitých, plochy do 4 m2 | [15 empty] | PP | 2
| VV |  | (2,35*1,6*8) |  | 30.08 | [13 empty] | VV | 2 | 2 | True | 0 | ROZPOCET
202 | K | 968072355 | Vybourání kovových rámů oken dvojitých včetně křídel pl do 2 m2 | m2 | 20.46 |  | 0 | CS ÚRS 2012 02 |  |  | základní |  | 0 | 0 | 0 | 0.061 | 1.2481 | 4 | K | 2 |  |  |  | ROZPOCET | 0 | 0 | 0 | 0 | 0 | 1 | 0 | 4 | -844577457
| PP |  | Vybourání kovových rámů oken s křídly, dveřních zárubní, vrat, stěn, ostění nebo obkladů okenních rámů s křídly zdvojených, plochy do 2 m2 | [15 empty] | PP | 2
| VV |  | (1,2*1,2*9)+(0,9*0,6*5)+(0,9*1,2*2) |  | 17.82 | [13 empty] | VV | 2 | 2 | True | 0 | ROZPOCET
| VV |  | 0,2*3,3*4 |  | 2.64 | [13 empty] | VV | 2 | 2 | True | 0 | ROZPOCET
203 | K | 968072356 | Vybourání kovových rámů oken dvojitých včetně křídel pl do 4 m2 | m2 | 20.1 |  | 0 | CS ÚRS 2012 02 |  |  | základní |  | 0 | 0 | 0 | 0.053 | 1.0653 | 4 | K | 2 |  |  |  | ROZPOCET | 0 | 0 | 0 | 0 | 0 | 1 | 0 | 4 | -964691146
| PP |  | Vybourání kovových rámů oken s křídly, dveřních zárubní, vrat, stěn, ostění nebo obkladů okenních rámů s křídly zdvojených, plochy do 4 m2 | [15 empty] | PP | 2
| VV |  | (2,1*1,5*4)+(1,5*1,0*5) |  | 20.1 | [13 empty] | VV | 2 | 2 | True | 0 | ROZPOCET
204 | K | 968072357 | Vybourání kovových rámů oken dvojitých včetně křídel pl přes 4 m2 | m2 | 61.38 |  | 0 | CS ÚRS 2012 02 |  |  | základní |  | 0 | 0 | 0 | 0.05 | 3.069 | 4 | K | 2 |  |  |  | ROZPOCET | 0 | 0 | 0 | 0 | 0 | 1 | 0 | 4 | -1784069528
| PP |  | Vybourání kovových rámů oken s křídly, dveřních zárubní, vrat, stěn, ostění nebo obkladů okenních rámů s křídly zdvojených, plochy přes 4 m2 | [15 empty] | PP | 2
| VV |  | (1,8*3,1*11) |  | 61.38 | [13 empty] | VV | 2 | 2 | True | 0 | ROZPOCET
205 | K | 968072455 | Vybourání kovových dveřních zárubní pl do 2 m2 | m2 | 8.2 |  | 0 | CS ÚRS 2012 02 |  |  | základní |  | 0 | 0 | 0 | 0.076 | 0.6232 | 4 | K | 2 |  |  |  | ROZPOCET | 0 | 0 | 0 | 0 | 0 | 1 | 0 | 4 | -274179298
| PP |  | Vybourání kovových rámů oken s křídly, dveřních zárubní, vrat, stěn, ostění nebo obkladů dveřních zárubní, plochy do 2 m2 | [15 empty] | PP | 2
| VV |  | (0,8*2,0*4) |  | 6.4 | [13 empty] | VV | 2 | 2 | True | 0 | ROZPOCET
| VV |  | (0,9*2,0) |  | 1.8 | [13 empty] | VV | 2 | 2 | True | 0 | ROZPOCET
206 | K | 968072456 | Vybourání kovových dveřních zárubní pl přes 2 m2 | m2 | 25.63 |  | 0 | CS ÚRS 2012 02 |  |  | základní |  | 0 | 0 | 0 | 0.063 | 1.6147 | 4 | K | 2 |  |  |  | ROZPOCET | 0 | 0 | 0 | 0 | 0 | 1 | 0 | 4 | -1807701772
| PP |  | Vybourání kovových rámů oken s křídly, dveřních zárubní, vrat, stěn, ostění nebo obkladů dveřních zárubní, plochy přes 2 m2 | [15 empty] | PP | 2
| VV |  | (1,2*2,5*1)+(2,5*2,5*1) |  | 9.25 | [13 empty] | VV | 2 | 2 | True | 0 | ROZPOCET
| VV |  | (3,0*3,6)+(1,8*3,1) |  | 16.38 | [13 empty] | VV | 2 | 2 | True | 0 | ROZPOCET
207 | K | 968072641 | Vybourání kovových stěn kromě výkladních | m2 | 30.6 |  | 0 | CS ÚRS 2012 02 |  |  | základní |  | 0 | 0 | 0 | 0.025 | 0.765 | 4 | K | 2 |  |  |  | ROZPOCET | 0 | 0 | 0 | 0 | 0 | 1 | 0 | 4 | 418230905
| PP |  | Vybourání kovových rámů oken s křídly, dveřních zárubní, vrat, stěn, ostění nebo obkladů stěn jakýchkoliv, kromě výkladních jakékoliv plochy | [15 empty] | PP | 2
| VV |  | (9,0*3,4) |  | 30.6 | [13 empty] | VV | 2 | 2 | True | 0 | ROZPOCET
208 | K | 971033441 | Vybourání otvorů ve zdivu cihelném pl do 0,25 m2 na MVC nebo MV tl do 300 mm | kus | 12 |  | 0 | CS ÚRS 2012 02 |  |  | základní |  | 0 | 0 | 0 | 0.138 | 1.656 | 4 | K | 2 |  |  |  | ROZPOCET | 0 | 0 | 0 | 0 | 0 | 1 | 0 | 4 | -1007081682
| PP |  | Vybourání otvorů ve zdivu základovém nebo nadzákladovém z cihel, tvárnic, příčkovek z cihel pálených na maltu vápennou nebo vápenocementovou plochy do 0,25 m2, tl. do 300 mm | [15 empty] | PP | 2
209 | K | 971033541 | Vybourání otvorů ve zdivu cihelném pl do 1 m2 na MVC nebo MV tl do 300 mm | m3 | 2.4 |  | 0 | CS ÚRS 2012 02 |  |  | základní |  | 0 | 0 | 0 | 1.8 | 4.32 | 4 | K | 2 |  |  |  | ROZPOCET | 0 | 0 | 0 | 0 | 0 | 1 | 0 | 4 | -1299429970
| PP |  | Vybourání otvorů ve zdivu základovém nebo nadzákladovém z cihel, tvárnic, příčkovek z cihel pálených na maltu vápennou nebo vápenocementovou plochy do 1 m2, tl. do 300 mm | [15 empty] | PP | 2
| VV |  | 1,0*1,0*0,3*8 |  | 2.4 | [13 empty] | VV | 2 | 2 | True | 1 | ROZPOCET
210 | K | 971033641 | Vybourání otvorů ve zdivu cihelném pl do 4 m2 na MVC nebo MV tl do 300 mm | m3 | 5.55 |  | 0 | CS ÚRS 2012 02 |  |  | základní |  | 0 | 0 | 0 | 1.8 | 9.99 | 4 | K | 2 |  |  |  | ROZPOCET | 0 | 0 | 0 | 0 | 0 | 1 | 0 | 4 | 1819267748
| PP |  | Vybourání otvorů ve zdivu základovém nebo nadzákladovém z cihel, tvárnic, příčkovek z cihel pálených na maltu vápennou nebo vápenocementovou plochy do 4 m2, tl. do 300 mm | [15 empty] | PP | 2
| VV |  | 1,5+(1,5*1,5*0,3*6) |  | 5.55 | [13 empty] | VV | 2 | 2 | True | 0 | ROZPOCET
| VV |  | Součet |  | 5.55 | [13 empty] | VV | 2 | 4 | True | 1 | ROZPOCET
211 | K | 971033651 | Vybourání otvorů ve zdivu cihelném pl do 4 m2 na MVC nebo MV tl do 600 mm | m3 | 20.164 |  | 0 | CS ÚRS 2012 02 |  |  | základní |  | 0 | 0 | 0 | 1.8 | 36.2952 | 4 | K | 2 |  |  |  | ROZPOCET | 0 | 0 | 0 | 0 | 0 | 1 | 0 | 4 | 2131628143
| PP |  | Vybourání otvorů ve zdivu základovém nebo nadzákladovém z cihel, tvárnic, příčkovek z cihel pálených na maltu vápennou nebo vápenocementovou plochy do 4 m2, tl. do 600 mm | [15 empty] | PP | 2
| VV |  | (2,5*0,4*4,0)+(2,5*0,4*3,1)+(2,6*0,4*3,1)+(1,2*0,4*3,1)+(2,0*0,4*0,8*4)+(5,5*0,4*0,8)+(3,5*0,4*0,8)+(2,5*0,4*0,8) |  | 18.052 | [13 empty] | VV | 2 | 2 | True | 0 | ROZPOCET
| VV |  | (1,6*0,4*3,3) |  | 2.112 | [13 empty] | VV | 2 | 2 | True | 0 | ROZPOCET
212 | K | 971081611 | Vybourání otvorů v deskových příčkách pl do 4 m2 tl do 50 mm | m2 | 133.28 |  | 0 | CS ÚRS 2012 02 |  |  | základní |  | 0 | 0 | 0 | 0.1 | 13.328 | 4 | K | 2 |  |  |  | ROZPOCET | 0 | 0 | 0 | 0 | 0 | 1 | 0 | 4 | 149959652
| PP |  | Vybourání otvorů v příčkách heraklitových, rabicových a jiných deskových plochy do 4 m2, tl. do 50 mm | [15 empty] | PP | 2
| VV |  | (5,6*3,4*3)+(5,6*3,4*4) |  | 133.28 | [13 empty] | VV | 2 | 2 | True | 0 | ROZPOCET
213 | K | 972054141 | Vybourání otvorů v ŽB stropech nebo klenbách pl do 0,0225 m2 tl do 150 mm | kus | 35 |  | 0 | CS ÚRS 2012 02 |  |  | základní |  | 0 | 0 | 0 | 0.008 | 0.28 | 4 | K | 2 |  |  |  | ROZPOCET | 0 | 0 | 0 | 0 | 0 | 1 | 0 | 4 | -1822502628
| PP |  | Vybourání otvorů ve stropech nebo klenbách železobetonových bez odstranění podlahy a násypu, plochy do 0,0225 m2, tl. do 150 mm | [15 empty] | PP | 2
214 | K | 972054241 | Vybourání otvorů v ŽB stropech nebo klenbách pl do 0,09 m2 tl do 150 mm | kus | 18 |  | 0 | CS ÚRS 2012 02 |  |  | základní |  | 0 | 0 | 0 | 0.032 | 0.576 | 4 | K | 2 |  |  |  | ROZPOCET | 0 | 0 | 0 | 0 | 0 | 1 | 0 | 4 | -1260820600
| PP |  | Vybourání otvorů ve stropech nebo klenbách železobetonových bez odstranění podlahy a násypu, plochy do 0,09 m2, tl. do 150 mm | [15 empty] | PP | 2
215 | K | 972054341 | Vybourání otvorů v ŽB stropech nebo klenbách pl do 0,25 m2 tl do 150 mm | kus | 18 |  | 0 | CS ÚRS 2012 02 |  |  | základní |  | 0 | 0 | 0 | 0.09 | 1.62 | 4 | K | 2 |  |  |  | ROZPOCET | 0 | 0 | 0 | 0 | 0 | 1 | 0 | 4 | -625187787
| PP |  | Vybourání otvorů ve stropech nebo klenbách železobetonových bez odstranění podlahy a násypu, plochy do 0,25 m2, tl. do 150 mm | [15 empty] | PP | 2
216 | K | 974031165 | Vysekání rýh ve zdivu cihelném hl do 150 mm š do 200 mm | m | 10 |  | 0 | CS ÚRS 2012 02 |  |  | základní |  | 0 | 0 | 0 | 0.054 | 0.54 | 4 | K | 2 |  |  |  | ROZPOCET | 0 | 0 | 0 | 0 | 0 | 1 | 0 | 4 | 1327631035
| VV |  | 10,0 |  | 10 | [13 empty] | VV | 2 | 2 | True | 0 | ROZPOCET
217 | K | 974031666 | Vysekání rýh ve zdivu cihelném pro vtahování nosníků hl do 150 mm v do 250 mm | m | 173.575 |  | 0 | CS ÚRS 2012 02 |  |  | základní |  | 0 | 0 | 0 | 0.065 | 11.2824 | 4 | K | 2 |  |  |  | ROZPOCET | 0 | 0 | 0 | 0 | 0 | 1 | 0 | 4 | 285837753
| PP |  | Vysekání rýh ve zdivu cihelném na maltu vápennou nebo vápenocementovou pro vtahování nosníků do zdí, před vybouráním otvoru do hl. 150 mm, při v. nosníku do 250 mm | [15 empty] | PP | 2
| VV |  | "IPE100" (1,6*2)+(2,8*2)+(2,15*2) |  | 13.1 | [13 empty] | VV | 2 | 2 | True | 0 | ROZPOCET
| VV |  | "IPE120" (2,15*2)+(2,45*2) |  | 9.2 | [13 empty] | VV | 2 | 2 | True | 0 | ROZPOCET
| VV |  | "IPE100" (1,6*2)+(2,15*2)+(1,1*1) |  | 8.6 | [13 empty] | VV | 2 | 2 | True | 0 | ROZPOCET
| VV |  | "IPE120" (1,7*2)+(2,6*2)+(2,8*2) |  | 14.2 | [13 empty] | VV | 2 | 2 | True | 0 | ROZPOCET
| VV |  | "IPE100" (1,6*2)+(2,15*2) |  | 7.5 | [13 empty] | VV | 2 | 2 | True | 0 | ROZPOCET
| VV |  | "IPE120" (2,15*4) |  | 8.6 | [13 empty] | VV | 2 | 2 | True | 0 | ROZPOCET
| VV |  | "IPE140" (2,75*2) |  | 5.5 | [13 empty] | VV | 2 | 2 | True | 0 | ROZPOCET
| VV |  | "IPE160" (2,15*2) |  | 4.3 | [13 empty] | VV | 2 | 2 | True | 0 | ROZPOCET
| VV |  | "HEB180" (5,0*2) |  | 10 | [13 empty] | VV | 2 | 2 | True | 0 | ROZPOCET
| VV |  | "IPE200" (2,25*14)+(3,4*2) |  | 38.3 | [13 empty] | VV | 2 | 2 | True | 0 | ROZPOCET
| VV |  | "IPE140" (2,075*1)+(2,1*9)+(2,2*1)+(2,75*2) |  | 28.675 | [13 empty] | VV | 2 | 2 | True | 0 | ROZPOCET
| VV |  | "IPE160" (2,15*2)+(2,1*2) |  | 8.5 | [13 empty] | VV | 2 | 2 | True | 0 | ROZPOCET
| VV |  | "HEB180" (4,9*2)+(5,1*1) |  | 14.9 | [13 empty] | VV | 2 | 2 | True | 0 | ROZPOCET
| VV |  | "IPE200" (2,2*1) |  | 2.2 | [13 empty] | VV | 2 | 2 | True | 0 | ROZPOCET
218 | K | 978011191 | Otlučení vnitřních omítek MV nebo MVC stropů o rozsahu do 100 % | m2 | 3476.49 |  | 0 | CS ÚRS 2012 02 |  |  | základní |  | 0 | 0 | 0 | 0.05 | 173.8245 | 4 | K | 2 |  |  |  | ROZPOCET | 0 | 0 | 0 | 0 | 0 | 1 | 0 | 4 | -1621312972
| PP |  | Otlučení omítek vápenných nebo vápenocementových stěn, stropů vnitřních stropů, v rozsahu do 100 % | [15 empty] | PP | 2
| VV |  | "1.PP" (58,5*38,5)-(14,0*21,5)+(33,2*3,2) |  | 2057.49 | [13 empty] | VV | 2 | 2 | True | 0 | ROZPOCET
| VV |  | "1.NP" (33,0*43,0) |  | 1419 | [13 empty] | VV | 2 | 2 | True | 0 | ROZPOCET
219 | K | 978013191 | Otlučení vnitřních omítek stěn MV nebo MVC stěn v rozsahu do 100 % | m2 | 808.48 |  | 0 | CS ÚRS 2012 02 |  |  | základní |  | 0 | 0 | 0 | 0.046 | 37.1901 | 4 | K | 2 |  |  |  | ROZPOCET | 0 | 0 | 0 | 0 | 0 | 1 | 0 | 4 | -2004689949
| PP |  | Otlučení omítek vápenných nebo vápenocementových stěn, stropů vnitřních stěn s vyškrabáním spar, s očištěním zdiva, v rozsahu do 100 % | [15 empty] | PP | 2
| VV |  | (1,5+1,5+15,0+8,0+1,0+2,5+0,5+2,5+5,5+2,0+23,5+1,3+6,0+3,0+6,0+33,3+0,5+5,0+13,0+3,5+4,0+16,0+16,0)*3,3 |  | 564.63 | [13 empty] | VV | 2 | 2 | True | 0 | ROZPOCET
| VV |  | (17,5+4,0+3,0)*8,0+(14,5*3,3) |  | 243.85 | [13 empty] | VV | 2 | 2 | True | 0 | ROZPOCET
220 | K | 978059361 | Bourání obkladů z mozaiky plochy přes 1 m2 | m2 | 196 |  | 0 | CS ÚRS 2012 02 |  |  | základní |  | 0 | 0 | 0 | 0.021 | 4.116 | 4 | K | 2 |  |  |  | ROZPOCET | 0 | 0 | 0 | 0 | 0 | 1 | 0 | 4 | 958931907
| PP |  | Odsekání obkladů stěn včetně otlučení podkladní omítky až na zdivo z mozaikových lepenců keramických nebo skleněných přes 1 m2 | [15 empty] | PP | 2
| VV |  | (17,5+4,0+3,0)*8,0 |  | 196 | [13 empty] | VV | 2 | 2 | True | 0 | ROZPOCET
221 | K | 997013111 | Vnitrostaveništní doprava suti a vybouraných hmot pro budovy v do 6 m s použitím mechanizace | t | 3545.743 |  | 0 | CS ÚRS 2012 02 |  |  | základní |  | 0 | 0 | 0 | 0 | 0 | 4 | K | 2 |  |  |  | ROZPOCET | 0 | 0 | 0 | 0 | 0 | 1 | 0 | 4 | -1414237678
| PP |  | Vnitrostaveništní doprava suti a vybouraných hmot vodorovně do 50 m svisle s použitím mechanizace pro budovy a haly výšky do 6 m | [15 empty] | PP | 2
222 | K | 997013501 | Odvoz suti na skládku a vybouraných hmot nebo meziskládku do 1 km se složením | t | 3545.743 |  | 0 | CS ÚRS 2012 02 |  |  | základní |  | 0 | 0 | 0 | 0 | 0 | 4 | K | 2 |  |  |  | ROZPOCET | 0 | 0 | 0 | 0 | 0 | 1 | 0 | 4 | -25569023
| PP |  | Odvoz suti a vybouraných hmot na skládku nebo meziskládku se složením, na vzdálenost do 1 km | [15 empty] | PP | 2
223 | K | 997013509 | Příplatek k odvozu suti a vybouraných hmot na skládku ZKD 1 km přes 1 km | t | 35457.3 |  | 0 | CS ÚRS 2012 02 |  |  | základní |  | 0 | 0 | 0 | 0 | 0 | 4 | K | 2 |  |  |  | ROZPOCET | 0 | 0 | 0 | 0 | 0 | 1 | 0 | 4 | 760800963
| PP |  | Odvoz suti a vybouraných hmot na skládku nebo meziskládku se složením, na vzdálenost Příplatek k ceně za každý další i započatý 1 km přes 1 km | [15 empty] | PP | 2
| VV |  | 3545,73*10 |  | 35457.3 | [13 empty] | VV | 2 | 2 | True | 1 | ROZPOCET
224 | K | 997013804 | Poplatek za uložení stavebního odpadu ze skla na skládce (skládkovné) | t | 8.051 |  | 0 | CS ÚRS 2012 02 |  |  | základní |  | 0 | 0 | 0 | 0 | 0 | 4 | K | 2 |  |  |  | ROZPOCET | 0 | 0 | 0 | 0 | 0 | 1 | 0 | 4 | 1721405520
| PP |  | Poplatek za uložení stavebního odpadu na skládce (skládkovné) ze skla | [15 empty] | PP | 2
225 | K | 997013812 | Poplatek za uložení stavebního odpadu z materiálu na bázi sádry na skládce (skládkovné) | t | 3.789 |  | 0 | CS ÚRS 2012 02 |  |  | základní |  | 0 | 0 | 0 | 0 | 0 | 4 | K | 2 |  |  |  | ROZPOCET | 0 | 0 | 0 | 0 | 0 | 1 | 0 | 4 | -1950509486
| PP |  | Poplatek za uložení stavebního odpadu na skládce (skládkovné) z materiálů na bázi sádry | [15 empty] | PP | 2
226 | K | 997013813 | Poplatek za uložení stavebního odpadu z plastických hmot na skládce (skládkovné) | t | 66.349 |  | 0 | CS ÚRS 2012 02 |  |  | základní |  | 0 | 0 | 0 | 0 | 0 | 4 | K | 2 |  |  |  | ROZPOCET | 0 | 0 | 0 | 0 | 0 | 1 | 0 | 4 | 531392783
| PP |  | Poplatek za uložení stavebního odpadu na skládce (skládkovné) z plastických hmot | [15 empty] | PP | 2
227 | K | 997013814 | Poplatek za uložení stavebního odpadu z izolačních hmot na skládce (skládkovné) | t | 43.216 |  | 0 | CS ÚRS 2012 02 |  |  | základní |  | 0 | 0 | 0 | 0 | 0 | 4 | K | 2 |  |  |  | ROZPOCET | 0 | 0 | 0 | 0 | 0 | 1 | 0 | 4 | 1084543838
| PP |  | Poplatek za uložení stavebního odpadu na skládce (skládkovné) z izolačních materiálů | [15 empty] | PP | 2
228 | K | 997013822 | Poplatek za uložení stavebního odpadu s oleji nebo ropnými látkami na skládce (skládkovné) | t | 2.166 |  | 0 | CS ÚRS 2012 02 |  |  | základní |  | 0 | 0 | 0 | 0 | 0 | 4 | K | 2 |  |  |  | ROZPOCET | 0 | 0 | 0 | 0 | 0 | 1 | 0 | 4 | 1248347023
| PP |  | Poplatek za uložení stavebního odpadu na skládce (skládkovné) s oleji nebo ropnými látkami | [15 empty] | PP | 2
| D | 99 | Přesun hmot |  |  |  | 0 | [5 empty] | 0 |  | 0 |  | 0 | 1 | D | 1 |  |  |  | ROZPOCET | [6 empty] | 0
229 | K | 998011001 | Přesun hmot pro budovy zděné v do 6 m | t | 7183.835 |  | 0 | CS ÚRS 2012 02 |  |  | základní |  | 0 | 0 | 0 | 0 | 0 | 4 | K | 2 |  |  |  | ROZPOCET | 0 | 0 | 0 | 0 | 0 | 1 | 0 | 4 | -699746890
| PP |  | Přesun hmot pro budovy občanské výstavby, bydlení, výrobu a služby s nosnou svislou konstrukcí zděnou z cihel nebo tvárnic vodorovná dopravní vzdálenost do 100 m pro budovy výšky do 6 m | [15 empty] | PP | 2
| D | PSV | Práce a dodávky PSV |  |  |  | 0 | [5 empty] | 0 |  | 144.7445 |  | 115.5241 | 2 | D | 0 |  |  |  | ROZPOCET | [6 empty] | 0
| D | 711 | Izolace proti vodě, vlhkosti a plynům |  |  |  | 0 | [5 empty] | 0 |  | 0.06238 |  | 2.1664 | 2 | D | 1 |  |  |  | ROZPOCET | [6 empty] | 0
230 | K | 711 202 | Hydroizolační systém stěnový - přesná spc viz. PD - výkres č. 25 skladby III, pol. HP | m2 | 1546.74 |  | 0 |  |  |  | základní |  | 0 | 0 | 0 | 0 | 0 | 4 | K | 2 |  |  |  | ROZPOCET | 0 | 0 | 0 | 0 | 0 | 1 | 0 | 4 | 1599944194
| VV |  | "1.PP" (13,6*10,0)+(47,0*25,0)+(13,2*16,2)+(7,3*3,0) |  | 1546.74 | [13 empty] | VV | 2 | 2 | True | 0 | ROZPOCET
231 | K | 711 203 | Hydroizolační systém stěnový - přesná spc viz. PD - výkres č. 25 skladby III, pol. HS | m2 | 266.6 |  | 0 |  |  |  | základní |  | 0 | 0 | 0 | 0 | 0 | 4 | K | 2 |  |  |  | ROZPOCET | 0 | 0 | 0 | 0 | 0 | 1 | 0 | 4 | 770697108
| VV |  | "RŠ" (1,7+2,3)*2*1,75*6 |  | 84 | [13 empty] | VV | 2 | 2 | True | 0 | ROZPOCET
| VV |  | "výtah" (3,0+2,5)*2*1,0 |  | 11 | [13 empty] | VV | 2 | 2 | True | 0 | ROZPOCET
| VV |  | "SB5, SX6" (10,0+0,3+8,0+5,8+8,0+3,0+10,0+3,1)*3,0 |  | 144.6 | [13 empty] | VV | 2 | 2 | True | 0 | ROZPOCET
| VV |  | "úrovně podlah" (12,5+9,5+12,5+33,0)*0,4 |  | 27 | [13 empty] | VV | 2 | 2 | True | 0 | ROZPOCET
232 | K | 711 204 | Krystaliční hydroizolační nátěr | m2 | 797.9 |  | 0 |  |  |  | základní |  | 0 | 0 | 0 | 0 | 0 | 4 | K | 2 |  |  |  | ROZPOCET | 0 | 0 | 0 | 0 | 0 | 1 | 0 | 4 | -1789844470
| VV |  | "S0.5" 797,9 |  | 797.9 | [13 empty] | VV | 2 | 2 | True | 0 | ROZPOCET
233 | K | 711 205 | Hydroizolační folie z měkčeného PVC s výstužnou vložkou z polyesterové tkaniny | m2 | 24.975 |  | 0 |  |  |  | základní |  | 0 | 0 | 0 | 0 | 0 | 4 | K | 2 |  |  |  | ROZPOCET | 0 | 0 | 0 | 0 | 0 | 1 | 0 | 4 | 1903149336
| VV |  | "E01" 22,5+(15,0+1,5)*0,15 |  | 24.975 | [13 empty] | VV | 2 | 2 | True | 0 | ROZPOCET
234 | K | 711111001 | Provedení izolace proti zemní vlhkosti vodorovné za studena nátěrem penetračním | m2 | 45 |  | 0 | CS ÚRS 2012 02 |  |  | základní |  | 0 | 0 | 0 | 0 | 0 | 16 | K | 2 |  |  |  | ROZPOCET | 0 | 0 | 0 | 0 | 0 | 1 | 0 | 16 | 1231356600
| PP |  | Provedení izolace proti zemní vlhkosti natěradly a tmely za studena na ploše vodorovné V nátěrem penetračním | [15 empty] | PP | 2
| VV |  | "E01" 22,5 |  | 22.5 | [13 empty] | VV | 2 | 2 | True | 0 | ROZPOCET
| VV |  | "E02" 22,5 |  | 22.5 | [13 empty] | VV | 2 | 2 | True | 0 | ROZPOCET
235 | K | 711112001 | Provedení izolace proti zemní vlhkosti svislé za studena nátěrem penetračním | m2 | 36.3 |  | 0 | CS ÚRS 2012 02 |  |  | základní |  | 0 | 0 | 0 | 0 | 0 | 16 | K | 2 |  |  |  | ROZPOCET | 0 | 0 | 0 | 0 | 0 | 1 | 0 | 16 | -1158847817
| PP |  | Provedení izolace proti zemní vlhkosti svislé za studena nátěrem penetračním | [15 empty] | PP | 2
| VV |  | "E02" (15,0+1,5)*2*1,1 |  | 36.3 | [13 empty] | VV | 2 | 2 | True | 0 | ROZPOCET
236 | K | 711131811 | Odstranění izolace proti zemní vlhkosti vodorovné | m2 | 346.86 |  | 0 | CS ÚRS 2012 02 |  |  | základní |  | 0 | 0 | 0 | 0.004 | 1.3874 | 16 | K | 2 |  |  |  | ROZPOCET | 0 | 0 | 0 | 0 | 0 | 1 | 0 | 16 | -447009537
| PP |  | Odstranění izolace proti zemní vlhkosti na ploše vodorovné V | [15 empty] | PP | 2
| VV |  | "bazénky" (2,3*3,2)+(4,0*2,0) |  | 15.36 | [13 empty] | VV | 2 | 2 | True | 0 | ROZPOCET
| VV |  | "bazén" (25,5*13,0) |  | 331.5 | [13 empty] | VV | 2 | 2 | True | 0 | ROZPOCET
237 | K | 711131821 | Odstranění izolace proti zemní vlhkosti svislé | m2 | 173.1 |  | 0 | CS ÚRS 2012 02 |  |  | základní |  | 0 | 0 | 0 | 0.0045 | 0.77895 | 16 | K | 2 |  |  |  | ROZPOCET | 0 | 0 | 0 | 0 | 0 | 1 | 0 | 16 | -191056227
| PP |  | Odstranění izolace proti zemní vlhkosti na ploše svislé S | [15 empty] | PP | 2
| VV |  | "bazénky" (2,3+3,2)*2*1,5+(4,0+2,0)*2*1,5 |  | 34.5 | [13 empty] | VV | 2 | 2 | True | 0 | ROZPOCET
| VV |  | "bazén" (25,5+13,0)*2*1,8 |  | 138.6 | [13 empty] | VV | 2 | 2 | True | 0 | ROZPOCET
238 | K | 711141559 | Provedení izolace proti zemní vlhkosti pásy přitavením vodorovné NAIP | m2 | 45 |  | 0 |  |  |  | základní |  | 0 | 0.0004 | 0.018 | 0 | 0 | 16 | K | 2 |  |  |  | ROZPOCET | 0 | 0 | 0 | 0 | 0 | 1 | 0 | 16 | -164357645
| PP |  | Provedení izolace proti zemní vlhkosti pásy přitavením vodorovné NAIP | [15 empty] | PP | 2
| VV |  | "E01" 22,5 |  | 22.5 | [13 empty] | VV | 2 | 2 | True | 0 | ROZPOCET
| VV |  | "E02" 22,5 |  | 22.5 | [13 empty] | VV | 2 | 2 | True | 0 | ROZPOCET
239 | K | 711142559 | Provedení izolace proti zemní vlhkosti pásy přitavením svislé NAIP | m2 | 36.3 |  | 0 | CS ÚRS 2012 02 |  |  | základní |  | 0 | 0.0004 | 0.01452 | 0 | 0 | 16 | K | 2 |  |  |  | ROZPOCET | 0 | 0 | 0 | 0 | 0 | 1 | 0 | 16 | -1056350972
| PP |  | Provedení izolace proti zemní vlhkosti pásy přitavením svislé NAIP | [15 empty] | PP | 2
| VV |  | "E02" (15,0+1,5)*2*1,1 |  | 36.3 | [13 empty] | VV | 2 | 2 | True | 0 | ROZPOCET
240 | M | 711 302 | SBS modifikované asfaltované pásy s polyesterovou vložkou | m2 | 95.31 |  | 0 |  |  |  | základní |  | 0 | 0 | 0 | 0 | 0 | 32 | M | 2 |  |  |  | ROZPOCET | 0 | 0 | 0 | 0 | 0 | 1 | 0 | 16 | -742879599
| VV |  | "vodorovná" (45,0*1,15) |  | 51.75 | [13 empty] | VV | 2 | 2 | True | 0 | ROZPOCET
| VV |  | "svislá" 36,3*1,2 |  | 43.56 | [13 empty] | VV | 2 | 2 | True | 0 | ROZPOCET
241 | M | 111631500 | lak asfaltový ALP/9 bal 9 kg | t | 0.016 |  | 0 |  |  |  | základní |  | 0 | 1 | 0.016 | 0 | 0 | 128 | M | 2 |  |  |  | ROZPOCET | 0 | 0 | 0 | 0 | 0 | 1 | 0 | 128 | -715766146
| PP |  | lak asfaltový ALP/9 bal 9 kg | [15 empty] | PP | 2
| P |  | Poznámka k položce: Spotřeba 0,3-0,4kg/m2 dle povrchu, ředidlo technický benzín | [15 empty] | P | 2
| VV |  | "vodorovně" 45,0*0,0002 |  | 0.009 | [13 empty] | VV | 2 | 2 | True | 0 | ROZPOCET
| VV |  | "svisle" 36,3*0,0002 |  | 0.007 | [13 empty] | VV | 2 | 2 | True | 0 | ROZPOCET
242 | K | 711161331 | Izolace proti zemní vlhkosti foliemi nopovými s odvodňovací funkcí s textilií tl. 0,6 mm šířky 2,0 m | m2 | 16.5 |  | 0 | CS ÚRS 2012 02 |  |  | základní |  | 0 | 0.00084 | 0.01386 | 0 | 0 | 16 | K | 2 |  |  |  | ROZPOCET | 0 | 0 | 0 | 0 | 0 | 1 | 0 | 16 | 600762374
| PP |  | Izolace proti zemní vlhkosti nopovými foliemi FONDALINE základů nebo stěn s odvodňovací funkcí tloušťky 0,6 mm, šířky 2,0 m s textilií | [15 empty] | PP | 2
| VV |  | "SX.3" (3,0+2,5)*2*1,5 |  | 16.5 | [13 empty] | VV | 2 | 2 | True | 0 | ROZPOCET
243 | K | 998711201 | Přesun hmot procentní pro izolace proti vodě, vlhkosti a plynům v objektech v do 6 m | % |  |  | 0 | CS ÚRS 2012 02 |  |  | základní |  | 0 | 0 | 0 | 0 | 0 | 16 | K | 2 |  |  |  | ROZPOCET | 0 | 0 | 0 | 0 | 0 | 1 | 0 | 16 | -1540457282
| PP |  | Přesun hmot pro izolace proti vodě, vlhkosti a plynům stanovený procentní sazbou z ceny vodorovná dopravní vzdálenost do 50 m v objektech výšky do 6 m | [15 empty] | PP | 2
| D | 712 | Povlakové krytiny |  |  |  | 0 | [5 empty] | 0 |  | 1.0066 |  | 65.9965 | 2 | D | 1 |  |  |  | ROZPOCET | [6 empty] | 0
244 | K | 712 101 | Střešní krytina z hydroizolační fólie z měkčeného PVC | m2 | 2068.55 |  | 0 |  |  |  | základní |  | 0 | 0 | 0 | 0 | 0 | 16 | K | 2 |  |  |  | ROZPOCET | 0 | 0 | 0 | 0 | 0 | 1 | 0 | 16 | -951768807
| VV |  | "SE.2" (33,5*22,0)+(12,5*42,0)+(6,0*2,5) |  | 1277 | [13 empty] | VV | 2 | 2 | True | 0 | ROZPOCET
| VV |  | "SE.3" (34,0*16,0) |  | 544 | [13 empty] | VV | 2 | 2 | True | 0 | ROZPOCET
| VV |  | Detail | [15 empty] | VV | 2 | 1 | True | 0 | ROZPOCET
| VV |  | "D01" (3,0+6,4+0,8)*(0,8+0,65) |  | 14.79 | [13 empty] | VV | 2 | 2 | True | 0 | ROZPOCET
| VV |  | "D05" (21,0+0,8+4,0+0,8+0,6+1,0+33,0+1,0+0,5+10,0)*0,6 |  | 43.62 | [13 empty] | VV | 2 | 2 | True | 0 | ROZPOCET
| VV |  | "D06" (34,5+1,5+1,5+21,3+34,0+0,5+7,0+3,0+6,5+34,5+0,5+5,8+6,5+3,0+6,2)*0,8 |  | 133.04 | [13 empty] | VV | 2 | 2 | True | 0 | ROZPOCET
| VV |  | "D08" (25,5*2)*(0,65+0,45) |  | 56.1 | [13 empty] | VV | 2 | 2 | True | 0 | ROZPOCET
245 | K | 712 102 | Samolepící SBS modifikovaný asf. pás s nosnou vložkou z Al folie | m2 | 2068.55 |  | 0 |  |  |  | základní |  | 0 | 0 | 0 | 0 | 0 | 16 | K | 2 |  |  |  | ROZPOCET | 0 | 0 | 0 | 0 | 0 | 1 | 0 | 16 | -601101499
| VV |  | "SE.2" (33,5*22,0)+(12,5*42,0)+(6,0*2,5) |  | 1277 | [13 empty] | VV | 2 | 2 | True | 0 | ROZPOCET
| VV |  | "SE.3" (34,0*16,0) |  | 544 | [13 empty] | VV | 2 | 2 | True | 0 | ROZPOCET
| VV |  | Detail | [15 empty] | VV | 2 | 1 | True | 0 | ROZPOCET
| VV |  | "D01" (3,0+6,4+0,8)*(0,8+0,65) |  | 14.79 | [13 empty] | VV | 2 | 2 | True | 0 | ROZPOCET
| VV |  | "D05" (21,0+0,8+4,0+0,8+0,6+1,0+33,0+1,0+0,5+10,0)*0,6 |  | 43.62 | [13 empty] | VV | 2 | 2 | True | 0 | ROZPOCET
| VV |  | "D06" (34,5+1,5+1,5+21,3+34,0+0,5+7,0+3,0+6,5+34,5+0,5+5,8+6,5+3,0+6,2)*0,8 |  | 133.04 | [13 empty] | VV | 2 | 2 | True | 0 | ROZPOCET
| VV |  | "D08" (25,5*2)*(0,65+0,45) |  | 56.1 | [13 empty] | VV | 2 | 2 | True | 0 | ROZPOCET
246 | K | 712 103 | Kompresní páska | m2 | 143.78 |  | 0 |  |  |  | základní |  | 0 | 0 | 0 | 0 | 0 | 16 | K | 2 |  |  |  | ROZPOCET | 0 | 0 | 0 | 0 | 0 | 1 | 0 | 16 | -151186127
| VV |  | Detail | [15 empty] | VV | 2 | 1 | True | 0 | ROZPOCET
| VV |  | "D01" (3,0+6,4+0,8)*0,2 |  | 2.04 | [13 empty] | VV | 2 | 2 | True | 0 | ROZPOCET
| VV |  | "D06" (34,5+1,5+1,5+21,3+34,0+0,5+7,0+3,0+6,5+34,5+0,5+5,8+6,5+3,0+6,2)*0,8 |  | 133.04 | [13 empty] | VV | 2 | 2 | True | 0 | ROZPOCET
| VV |  | "D07" (33,5+10,0)*0,2 |  | 8.7 | [13 empty] | VV | 2 | 2 | True | 0 | ROZPOCET
247 | K | 712300833 | Odstranění povlakové krytiny střech do 10° třívrstvé | m2 | 2062.39 |  | 0 | CS ÚRS 2012 02 |  |  | základní |  | 0 | 0 | 0 | 0.014 | 28.8735 | 16 | K | 2 |  |  |  | ROZPOCET | 0 | 0 | 0 | 0 | 0 | 1 | 0 | 16 | 1087811566
| PP |  | Odstranění ze střech plochých do 10 st. krytiny povlakové třívrstvé | [15 empty] | PP | 2
| VV |  | (12,4*38,6)+(6,7*4,5)+(34,0*20,5)-(6,0*2,4)+(33,5*26,0) |  | 2062.39 | [13 empty] | VV | 2 | 2 | True | 0 | ROZPOCET
248 | K | 712300834 | Příplatek k odstranění povlakové krytiny střech do 10° ZKD vrstvu | m2 | 6187.17 |  | 0 | CS ÚRS 2012 02 |  |  | základní |  | 0 | 0 | 0 | 0.006 | 37.123 | 16 | K | 2 |  |  |  | ROZPOCET | 0 | 0 | 0 | 0 | 0 | 1 | 0 | 16 | 1448994364
| PP |  | Odstranění ze střech plochých do 10 st. krytiny povlakové Příplatek k ceně - 0833 za každou další vrstvu | [15 empty] | PP | 2
| VV |  | 2062,39*3 |  | 6187.17 | [13 empty] | VV | 2 | 2 | True | 0 | ROZPOCET
249 | K | 712331111 | Provedení povlakové krytiny střech do 10° podkladní vrstvy pásy na sucho samolepící | m2 | 2038.97 |  | 0 |  |  |  | základní |  | 0 | 0 | 0 | 0 | 0 | 16 | K | 2 |  |  |  | ROZPOCET | 0 | 0 | 0 | 0 | 0 | 1 | 0 | 16 | 1090604635
| PP |  | Provedení povlakové krytiny střech do 10° podkladní vrstvy pásy na sucho samolepící | [15 empty] | PP | 2
| VV |  | "SE.2" (33,5*22,0)+(12,5*42,0)+(6,0*2,5) |  | 1277 | [13 empty] | VV | 2 | 2 | True | 0 | ROZPOCET
| VV |  | "SE.3" (34,0*16,0) |  | 544 | [13 empty] | VV | 2 | 2 | True | 0 | ROZPOCET
| VV |  | Detail | [15 empty] | VV | 2 | 1 | True | 0 | ROZPOCET
| VV |  | "D01" (3,0+6,4+0,8)*0,8 |  | 8.16 | [13 empty] | VV | 2 | 2 | True | 0 | ROZPOCET
| VV |  | "D05" (21,0+0,8+4,0+0,8+0,6+1,0+33,0+1,0+0,5+10,0)*0,6 |  | 43.62 | [13 empty] | VV | 2 | 2 | True | 0 | ROZPOCET
| VV |  | "D06" (34,5+1,5+1,5+21,3+34,0+0,5+7,0+3,0+6,5+34,5+0,5+5,8+6,5+3,0+6,2)*0,8 |  | 133.04 | [13 empty] | VV | 2 | 2 | True | 0 | ROZPOCET
| VV |  | "D08" (25,5*2)*0,65 |  | 33.15 | [13 empty] | VV | 2 | 2 | True | 0 | ROZPOCET
250 | K | 919726122 | Geotextilie pro ochranu, separaci a filtraci netkaná měrná hmotnost do 300 g/m2 | m2 | 2141.75 |  | 0 | CS ÚRS 2012 02 |  |  | základní |  | 0 | 0.00047 | 1.0066 | 0 | 0 | 4 | K | 2 |  |  |  | ROZPOCET | 0 | 0 | 0 | 0 | 0 | 1 | 0 | 4 | -1372957210
| PP |  | Geotextilie pro ochranu, separaci a filtraci netkaná měrná hmotnost do 300 g/m2 | [15 empty] | PP | 2
| VV |  | "SE.2" (33,5*22,0)+(12,5*42,0)+(6,0*2,5) |  | 1277 | [13 empty] | VV | 2 | 2 | True | 0 | ROZPOCET
| VV |  | "SE.3" (34,0*16,0) |  | 544 | [13 empty] | VV | 2 | 2 | True | 0 | ROZPOCET
| VV |  | Detail | [15 empty] | VV | 2 | 1 | True | 0 | ROZPOCET
| VV |  | "D01" (3,0+6,4+0,8)*(0,8+0,65) |  | 14.79 | [13 empty] | VV | 2 | 2 | True | 0 | ROZPOCET
| VV |  | "D04" (13,4+6,3+1,5+6,5+2,5+13,7+1,5+15,0+12,8)*1,0 |  | 73.2 | [13 empty] | VV | 2 | 2 | True | 0 | ROZPOCET
| VV |  | "D05" (21,0+0,8+4,0+0,8+0,6+1,0+33,0+1,0+0,5+10,0)*0,6 |  | 43.62 | [13 empty] | VV | 2 | 2 | True | 0 | ROZPOCET
| VV |  | "D06" (34,5+1,5+1,5+21,3+34,0+0,5+7,0+3,0+6,5+34,5+0,5+5,8+6,5+3,0+6,2)*0,8 |  | 133.04 | [13 empty] | VV | 2 | 2 | True | 0 | ROZPOCET
| VV |  | "D08" (25,5*2)*(0,65+0,45) |  | 56.1 | [13 empty] | VV | 2 | 2 | True | 0 | ROZPOCET
251 | K | 998712202 | Přesun hmot procentní pro krytiny povlakové v objektech v do 12 m | % |  |  | 0 | CS ÚRS 2012 02 |  |  | základní |  | 0 | 0 | 0 | 0 | 0 | 16 | K | 2 |  |  |  | ROZPOCET | 0 | 0 | 0 | 0 | 0 | 1 | 0 | 16 | -735538453
| PP |  | Přesun hmot pro povlakové krytiny stanovený procentní sazbou z ceny vodorovná dopravní vzdálenost do 50 m v objektech výšky přes 6 do 12 m | [15 empty] | PP | 2
| D | 713 | Izolace tepelné |  |  |  | 0 | [5 empty] | 0 |  | 45.7991 |  | 43.2184 | 2 | D | 1 |  |  |  | ROZPOCET | [6 empty] | 0
252 | K | 713121111 | Montáž izolace tepelné podlah volně kladenými rohožemi, pásy, dílci, deskami 1 vrstva | m2 | 327.3 |  | 0 | CS ÚRS 2012 02 |  |  | základní |  | 0 | 0 | 0 | 0 | 0 | 16 | K | 2 |  |  |  | ROZPOCET | 0 | 0 | 0 | 0 | 0 | 1 | 0 | 16 | 141165943
| PP |  | Montáž izolace tepelné podlah volně kladenými rohožemi, pásy, dílci, deskami 1 vrstva | [15 empty] | PP | 2
| VV |  | "S0.4" 193,0 |  | 193 | [13 empty] | VV | 2 | 2 | True | 0 | ROZPOCET
| VV |  | "SB.4" 74,2 |  | 74.2 | [13 empty] | VV | 2 | 2 | True | 0 | ROZPOCET
| VV |  | "SŠ.01" 1,8*2,0*6 |  | 21.6 | [13 empty] | VV | 2 | 2 | True | 0 | ROZPOCET
| VV |  | "SX.2" 7,5 |  | 7.5 | [13 empty] | VV | 2 | 2 | True | 0 | ROZPOCET
| VV |  | "SX.5" 8,5 |  | 8.5 | [13 empty] | VV | 2 | 2 | True | 0 | ROZPOCET
| VV |  | "E01" 22,5 |  | 22.5 | [13 empty] | VV | 2 | 2 | True | 0 | ROZPOCET
253 | K | 713121121 | Montáž izolace tepelné podlah volně kladenými rohožemi, pásy, dílci, deskami 2 vrstvy | m2 | 3636.5 |  | 0 |  |  |  | základní |  | 0 | 0 | 0 | 0 | 0 | 16 | K | 2 |  |  |  | ROZPOCET | 0 | 0 | 0 | 0 | 0 | 1 | 0 | 16 | 1722894602
| PP |  | Montáž izolace tepelné podlah volně kladenými rohožemi, pásy, dílci, deskami 2 vrstvy | [15 empty] | PP | 2
| VV |  | "S0.2" 337,5 |  | 337.5 | [13 empty] | VV | 2 | 2 | True | 0 | ROZPOCET
| VV |  | "S0.3" 813,5 |  | 813.5 | [13 empty] | VV | 2 | 2 | True | 0 | ROZPOCET
| VV |  | "S0.6" 17,7 |  | 17.7 | [13 empty] | VV | 2 | 2 | True | 0 | ROZPOCET
| VV |  | "S1.1" 332,0 |  | 332 | [13 empty] | VV | 2 | 2 | True | 0 | ROZPOCET
| VV |  | "S1.2" 789,0 |  | 789 | [13 empty] | VV | 2 | 2 | True | 0 | ROZPOCET
| VV |  | "S1.3" 334,6 |  | 334.6 | [13 empty] | VV | 2 | 2 | True | 0 | ROZPOCET
| VV |  | "S2.1" 592,3 |  | 592.3 | [13 empty] | VV | 2 | 2 | True | 0 | ROZPOCET
| VV |  | "S2.2" 362,3 |  | 362.3 | [13 empty] | VV | 2 | 2 | True | 0 | ROZPOCET
| VV |  | "S2.3" 28,8*2 |  | 57.6 | [13 empty] | VV | 2 | 2 | True | 0 | ROZPOCET
254 | M | 283764150 | deska z extrudovaného polystyrénu XPS 30 SF 30 mm | m2 | 851.802 |  | 0 |  |  |  | základní |  | 0 | 0.0009 | 0.76662 | 0 | 0 | 128 | M | 2 |  |  |  | ROZPOCET | 0 | 0 | 0 | 0 | 0 | 1 | 0 | 128 | -435395463
| PP |  | deska z extrudovaného polystyrénu XPS 30 SF 30 mm | [15 empty] | PP | 2
| VV |  | "SO.3" 813,5*1,02 |  | 829.77 | [13 empty] | VV | 2 | 2 | True | 0 | ROZPOCET
| VV |  | "SŠ.01" 1,8*2,0*6*1,02 |  | 22.032 | [13 empty] | VV | 2 | 2 | True | 0 | ROZPOCET
255 | M | 283764280 | deska z extrudovaného polystyrénu XPS 50 SF 50 mm | m2 | 1723.29 |  | 0 |  |  |  | základní |  | 0 | 0.0015 | 2.5849 | 0 | 0 | 128 | M | 2 |  |  |  | ROZPOCET | 0 | 0 | 0 | 0 | 0 | 1 | 0 | 128 | -1902191973
| PP |  | deska z extrudovaného polystyrénu XPS 50 SF 50 mm | [15 empty] | PP | 2
| VV |  | "S1.2" 789,0*2*1,02 |  | 1609.56 | [13 empty] | VV | 2 | 2 | True | 0 | ROZPOCET
| VV |  | "S2.3" 28,8*1,02 |  | 29.376 | [13 empty] | VV | 2 | 2 | True | 0 | ROZPOCET
| VV |  | "SB.4" 74,2*1,02 |  | 75.684 | [13 empty] | VV | 2 | 2 | True | 0 | ROZPOCET
| VV |  | "SX.5" 8,5*1,02 |  | 8.67 | [13 empty] | VV | 2 | 2 | True | 0 | ROZPOCET
256 | M | 283764300 | deska z extrudovaného polystyrénu XPS 50 SF 70 mm | m2 | 3373.65 |  | 0 | CS ÚRS 2012 02 |  |  | základní |  | 0 | 0.0024 | 8.0968 | 0 | 0 | 128 | M | 2 |  |  |  | ROZPOCET | 0 | 0 | 0 | 0 | 0 | 1 | 0 | 128 | 79745518
| PP |  | deska z extrudovaného polystyrénu BACHL XPS 50 SF 80 mm | [15 empty] | PP | 2
| VV |  | "S1.1" 332,0*2*1,02 |  | 677.28 | [13 empty] | VV | 2 | 2 | True | 0 | ROZPOCET
| VV |  | "S1.3" 334,6*2*1,02 |  | 682.584 | [13 empty] | VV | 2 | 2 | True | 0 | ROZPOCET
| VV |  | "S2.1" 592,3*2*1,02 |  | 1208.292 | [13 empty] | VV | 2 | 2 | True | 0 | ROZPOCET
| VV |  | "S2.2" 362,3*2*1,02 |  | 739.092 | [13 empty] | VV | 2 | 2 | True | 0 | ROZPOCET
| VV |  | "S2.3" 28,8*2*1,02 |  | 58.752 | [13 empty] | VV | 2 | 2 | True | 0 | ROZPOCET
| VV |  | "SX.2" 7,5*1,02 |  | 7.65 | [13 empty] | VV | 2 | 2 | True | 0 | ROZPOCET
| VV |  | Součet |  | 3373.65 | [13 empty] | VV | 2 | 4 | True | 1 | ROZPOCET
257 | M | 283764310 | deska z extrudovaného polystyrénu XPS 50 SF 100 mm | m2 | 2639.76 |  | 0 |  |  |  | základní |  | 0 | 0.003 | 7.9193 | 0 | 0 | 128 | M | 2 |  |  |  | ROZPOCET | 0 | 0 | 0 | 0 | 0 | 1 | 0 | 128 | 60032788
| PP |  | deska z extrudovaného polystyrénu XPS 50 SF 100 mm | [15 empty] | PP | 2
| VV |  | "S0.2" 337,5*2*1,02 |  | 688.5 | [13 empty] | VV | 2 | 2 | True | 0 | ROZPOCET
| VV |  | "S0.3" 813,5*2*1,02 |  | 1659.54 | [13 empty] | VV | 2 | 2 | True | 0 | ROZPOCET
| VV |  | "S0.4" 193,0*1,02 |  | 196.86 | [13 empty] | VV | 2 | 2 | True | 0 | ROZPOCET
| VV |  | "S0.6" 17,7*2*1,02 |  | 36.108 | [13 empty] | VV | 2 | 2 | True | 0 | ROZPOCET
| VV |  | "S2.3" 28,8*2*1,02 |  | 58.752 | [13 empty] | VV | 2 | 2 | True | 0 | ROZPOCET
258 | M | 283759140 | deska z pěnového polystyrenu bílá EPS 200 S 1000 x 1000 x 100 mm | m2 | 22.95 |  | 0 | CS ÚRS 2012 02 |  |  | základní |  | 0 | 0.003 | 0.06885 | 0 | 0 | 32 | M | 2 |  |  |  | ROZPOCET | 0 | 0 | 0 | 0 | 0 | 1 | 0 | 16 | -1986488373
| PP |  | desky z lehčených plastů desky z pěnového polystyrénu - samozhášivého EN 13 163 - EPS 002/03 rozměry desek - 1000 x 1000 mm nebo 1000 x 500 mm typ EPS 150 S stabil , objemová hmotnost 25-30 kg/m3 tepelně izolační desky pro izolace s velmi vysokými nároky na pevnost v tlaku a ohybu (vysoce zatížené podlahy, střechy apod.) 100 mm | [15 empty] | PP | 2
| VV |  | "E01" 22,5*1,02 |  | 22.95 | [13 empty] | VV | 2 | 2 | True | 0 | ROZPOCET
259 | K | 713121211 | Montáž izolace tepelné podlah volně kladenými okrajovými pásky | m | 1822 |  | 0 |  |  |  | základní |  | 0 | 0 | 0 | 0 | 0 | 16 | K | 2 |  |  |  | ROZPOCET | 0 | 0 | 0 | 0 | 0 | 1 | 0 | 16 | 802195386
| PP |  | Montáž izolace tepelné podlah volně kladenými okrajovými pásky | [15 empty] | PP | 2
260 | M | 283758760 | deska z pěnového polystyrenu bílá EPS 100 Z 1000 x 1000 x 10 mm | m2 | 191.31 |  | 0 | CS ÚRS 2012 02 |  |  | základní |  | 0 | 0.00025 | 0.047828 | 0 | 0 | 32 | M | 2 |  |  |  | ROZPOCET | 0 | 0 | 0 | 0 | 0 | 1 | 0 | 16 | -1210533587
| PP |  | desky z lehčených plastů desky z pěnového polystyrénu - samozhášivého EN 13 163 - EPS 002/03 rozměry desek - 1000 x 1000 mm nebo 1000 x 500 mm typ EPS 100 Z, objemová hmotnost 20 - 25 kg/m3 tepelně izolační desky pro izolace s vysokými nároky na pevnost v tlaku a ohybu (vysoce zatížené podlahy, střechy apod.) formát 1000 x 500 mm 10 mm | [15 empty] | PP | 2
| VV |  | 1822*0,1*1,05 |  | 191.31 | [13 empty] | VV | 2 | 2 | True | 0 | ROZPOCET
261 | K | 713130813 | Odstranění tepelné izolace stěn volně kladených z vláknitých materiálů tl přes 100 mm | m2 | 259.92 |  | 0 | CS ÚRS 2012 02 |  |  | základní |  | 0 | 0 | 0 | 0.00175 | 0.45486 | 16 | K | 2 |  |  |  | ROZPOCET | 0 | 0 | 0 | 0 | 0 | 1 | 0 | 16 | -1437529515
| PP |  | Odstranění tepelné izolace běžných stavebních konstrukcí z rohoží, pásů, dílců, desek, bloků stěn a příček volně kladených z vláknitých materiálů, tloušťka izolace přes 100 mm | [15 empty] | PP | 2
| VV |  | "fitnes" 5,6*3,6*3 |  | 60.48 | [13 empty] | VV | 2 | 2 | True | 0 | ROZPOCET
| VV |  | "sauny" (5,6*3,6*4)+(1,0+2,4)*3,6 |  | 92.88 | [13 empty] | VV | 2 | 2 | True | 0 | ROZPOCET
| VV |  | "pára" (5,5+2,8)*2*3,6+(4,0+2,5)*2*3,6 |  | 106.56 | [13 empty] | VV | 2 | 2 | True | 0 | ROZPOCET
262 | K | 713131141 | Montáž izolace tepelné stěn a základů lepením celoplošně rohoží, pásů, dílců, desek | m2 | 406.74 |  | 0 |  |  |  | základní |  | 0 | 0.006 | 2.4404 | 0 | 0 | 16 | K | 2 |  |  |  | ROZPOCET | 0 | 0 | 0 | 0 | 0 | 1 | 0 | 16 | -1414512115
| PP |  | Montáž izolace tepelné stěn a základů lepením celoplošně rohoží, pásů, dílců, desek | [15 empty] | PP | 2
| VV |  | "RŠ" (1,5+1,3)*2*2,15*6 |  | 72.24 | [13 empty] | VV | 2 | 2 | True | 0 | ROZPOCET
| VV |  | "SX.3" (3,0+2,5)*2*1,0 |  | 11 | [13 empty] | VV | 2 | 2 | True | 0 | ROZPOCET
| VV |  | "SX.4" (3,0+2,5)*2*11,0 |  | 121 | [13 empty] | VV | 2 | 2 | True | 0 | ROZPOCET
| VV |  | "SX.6" (9,5+2,7)*2*3,5 |  | 85.4 | [13 empty] | VV | 2 | 2 | True | 0 | ROZPOCET
| VV |  | "SB.5" (7,6+5,8)*2*1,6 |  | 42.88 | [13 empty] | VV | 2 | 2 | True | 0 | ROZPOCET
| VV |  | "D05" (21,0+0,8+4,0+0,8+0,6+1,0+33,0+1,0+0,5+10,0)*0,6 |  | 43.62 | [13 empty] | VV | 2 | 2 | True | 0 | ROZPOCET
| VV |  | "D08" 25,5*0,6*2 |  | 30.6 | [13 empty] | VV | 2 | 2 | True | 0 | ROZPOCET
263 | M | 283764310 | deska z extrudovaného polystyrénu XPS 50 SF 100 mm | m2 | 44.492 |  | 0 |  |  |  | základní |  | 0 | 0.003 | 0.13348 | 0 | 0 | 32 | M | 2 |  |  |  | ROZPOCET | 0 | 0 | 0 | 0 | 0 | 1 | 0 | 16 | -442688640
| PP |  | deska z extrudovaného polystyrénu XPS 50 SF 100 mm | [15 empty] | PP | 2
| VV |  | "D05" (21,0+0,8+4,0+0,8+0,6+1,0+33,0+1,0+0,5+10,0)*0,6*1,02 |  | 44.492 | [13 empty] | VV | 2 | 2 | True | 0 | ROZPOCET
264 | M | 283764280 | deska z extrudovaného polystyrénu XPS 50 SF 50 mm | m2 | 208.325 |  | 0 |  |  |  | základní |  | 0 | 0.0015 | 0.31249 | 0 | 0 | 128 | M | 2 |  |  |  | ROZPOCET | 0 | 0 | 0 | 0 | 0 | 1 | 0 | 128 | -1854504806
| PP |  | deska z extrudovaného polystyrénu XPS 50 SF 50 mm | [15 empty] | PP | 2
| VV |  | "RŠ" (1,5+1,3)*2*2,15*6*1,02 |  | 73.685 | [13 empty] | VV | 2 | 2 | True | 0 | ROZPOCET
| VV |  | "SX.3" (3,0+2,5)*2*1,0*1,02 |  | 11.22 | [13 empty] | VV | 2 | 2 | True | 0 | ROZPOCET
| VV |  | "SX.4" (3,0+2,5)*2*11,0*1,02 |  | 123.42 | [13 empty] | VV | 2 | 2 | True | 0 | ROZPOCET
265 | M | 283764370.1 | deska z extrudovaného polystyrénu XPS 30 GK 20 mm | m2 | 130.846 |  | 0 |  |  |  | základní |  | 0 | 0.0006 | 0.078508 | 0 | 0 | 32 | M | 2 |  |  |  | ROZPOCET | 0 | 0 | 0 | 0 | 0 | 1 | 0 | 16 | -566679488
| PP |  | deska z extrudovaného polystyrénu XPS 30 GK 20 mm | [15 empty] | PP | 2
| VV |  | "SX.6" (9,5+2,7)*2*3,5*1,02 |  | 87.108 | [13 empty] | VV | 2 | 2 | True | 0 | ROZPOCET
| VV |  | "SB.5" (7,6+5,8)*2*1,6*1,02 |  | 43.738 | [13 empty] | VV | 2 | 2 | True | 0 | ROZPOCET
266 | K | 713140811 | Odstranění tepelné izolace střech nadstřešní volně kladených z vláknitých tl do 100 mm | m2 | 1195.39 |  | 0 | CS ÚRS 2012 02 |  |  | základní |  | 0 | 0 | 0 | 0.0145 | 17.3332 | 16 | K | 2 |  |  |  | ROZPOCET | 0 | 0 | 0 | 0 | 0 | 1 | 0 | 16 | -1894895986
| PP |  | Odstranění tepelné izolace běžných stavebních konstrukcí z rohoží, pásů, dílců, desek, bloků střech plochých nadstřešních izolací volně položených z vláknitých materiálů, tloušťka izolace do 100 mm | [15 empty] | PP | 2
| VV |  | (13,4*39,6)+(7,7*5,5)+(35,0*22,0)-(11,5*2,4)-(12,0*10,0) |  | 1195.39 | [13 empty] | VV | 2 | 2 | True | 0 | ROZPOCET
267 | K | 713140813 | Odstranění tepelné izolace střech nadstřešní volně kladených z vláknitých tl přes 100 mm | m2 | 1059.6 |  | 0 | CS ÚRS 2012 02 |  |  | základní |  | 0 | 0 | 0 | 0.024 | 25.4304 | 16 | K | 2 |  |  |  | ROZPOCET | 0 | 0 | 0 | 0 | 0 | 1 | 0 | 16 | -1724978656
| PP |  | Odstranění tepelné izolace běžných stavebních konstrukcí z rohoží, pásů, dílců, desek, bloků střech plochých nadstřešních izolací volně položených z vláknitých materiálů, tloušťka izolace přes 100 mm | [15 empty] | PP | 2
| VV |  | (34,0*27,0)+(13,0*12,0)-(6,0*2,4) |  | 1059.6 | [13 empty] | VV | 2 | 2 | True | 0 | ROZPOCET
268 | K | 713141131 | Montáž izolace tepelné střech plochých lepené za studena 1 vrstva rohoží, pásů, dílců, desek | m2 | 4793.76 |  | 0 |  |  |  | základní |  | 0 | 0.00116 | 5.5608 | 0 | 0 | 16 | K | 2 |  |  |  | ROZPOCET | 0 | 0 | 0 | 0 | 0 | 1 | 0 | 16 | 1749527642
| PP |  | Montáž izolace tepelné střech plochých lepené za studena 1 vrstva rohoží, pásů, dílců, desek | [15 empty] | PP | 2
| VV |  | "SE.2" (34,5*23,0*2)+(13,5*43,0*2)+(6,0*2,5*2) |  | 2778 | [13 empty] | VV | 2 | 2 | True | 0 | ROZPOCET
| VV |  | "SE.3" (35,0*17,0*3) |  | 1785 | [13 empty] | VV | 2 | 2 | True | 0 | ROZPOCET
| VV |  | Detail | [15 empty] | VV | 2 | 1 | True | 0 | ROZPOCET
| VV |  | "D01" (3,0+6,4+0,8)*0,5 |  | 5.1 | [13 empty] | VV | 2 | 2 | True | 0 | ROZPOCET
| VV |  | "D06" (34,5+1,5+1,5+21,3+34,0+0,5+7,0+3,0+6,5+34,5+0,5+5,8+6,5+3,0+6,2)*0,6*2 |  | 199.56 | [13 empty] | VV | 2 | 2 | True | 0 | ROZPOCET
| VV |  | "D07" (33,5+10,0)*0,3*2 |  | 26.1 | [13 empty] | VV | 2 | 2 | True | 0 | ROZPOCET
269 | M | 283759260 | deska z pěnového polystyrenu bílá EPS 200 S 1000 x 1000 x 100 mm - spádový | m2 | 4690.674 |  | 0 |  |  |  | základní |  | 0 | 0.0035 | 16.4174 | 0 | 0 | 32 | M | 2 |  |  |  | ROZPOCET | 0 | 0 | 0 | 0 | 0 | 1 | 0 | 16 | -1610338064
| PP |  | deska z pěnového polystyrenu bílá EPS 200 S 1000 x 1000 x 100 mm | [15 empty] | PP | 2
| VV |  | "SE.2" (34,5*23,0*2*1,02)+(13,5*43,0*2*1,02)+(6,0*2,5*2*1,02) |  | 2833.56 | [13 empty] | VV | 2 | 2 | True | 0 | ROZPOCET
| VV |  | "SE.3" (35,0*17,0*3*1,02) |  | 1820.7 | [13 empty] | VV | 2 | 2 | True | 0 | ROZPOCET
| VV |  | Detail | [15 empty] | VV | 2 | 1 | True | 0 | ROZPOCET
| VV |  | "D01" (3,0+6,4+0,8)*0,5*1,02 |  | 5.202 | [13 empty] | VV | 2 | 2 | True | 0 | ROZPOCET
| VV |  | "D08" 25,5*0,6*2*1,02 |  | 31.212 | [13 empty] | VV | 2 | 2 | True | 0 | ROZPOCET
270 | M | 283764330 | deska z extrudovaného polystyrénu XPS 50 SF 140 mm | m2 | 230.173 |  | 0 | CS ÚRS 2012 02 |  |  | základní |  | 0 | 0.0041 | 0.94371 | 0 | 0 | 128 | M | 2 |  |  |  | ROZPOCET | 0 | 0 | 0 | 0 | 0 | 1 | 0 | 128 | -873178409
| PP |  | desky z lehčených plastů desky z extrudovaného polystyrenu desky z extrudovaného polystyrenu XPS 50 SF hladký povrch, ozub po celém obvodu 1265 x 615 mm (krycí plocha 0,75 m2) 140 mm | [15 empty] | PP | 2
| VV |  | "D06" (34,5+1,5+1,5+21,3+34,0+0,5+7,0+3,0+6,5+34,5+0,5+5,8+6,5+3,0+6,2)*0,6*2*1,02 |  | 203.551 | [13 empty] | VV | 2 | 2 | True | 0 | ROZPOCET
| VV |  | "D07" (33,5+10,0)*0,3*2*1,02 |  | 26.622 | [13 empty] | VV | 2 | 2 | True | 0 | ROZPOCET
271 | K | 713143911 | Doplnění stříkané tvrdé PUR pěny tloušťky vrstvy 50 mm na střechách | m2 | 92.85 |  | 0 | CS ÚRS 2012 02 |  |  | základní |  | 0 | 0 | 0 | 0 | 0 | 16 | K | 2 |  |  |  | ROZPOCET | 0 | 0 | 0 | 0 | 0 | 1 | 0 | 16 | -2078333055
| PP |  | Doplnění stříkané tvrdé PUR pěny tloušťky vrstvy 20 mm na střechách | [15 empty] | PP | 2
| VV |  | Detail | [15 empty] | VV | 2 | 1 | True | 0 | ROZPOCET
| VV |  | "D01" (3,0+6,4+0,8)*(0,8+0,65) |  | 14.79 | [13 empty] | VV | 2 | 2 | True | 0 | ROZPOCET
| VV |  | "D04" (13,4+6,3+1,5+6,5+2,5+13,7+1,5+15,0+12,8)*0,3 |  | 21.96 | [13 empty] | VV | 2 | 2 | True | 0 | ROZPOCET
| VV |  | "D08" (25,5*2)*(0,65+0,45) |  | 56.1 | [13 empty] | VV | 2 | 2 | True | 0 | ROZPOCET
272 | K | 713191132 | Překrytí izolace tepelné separační fólií tl 0,2 mm u podlah, střech nebo vrchem stropů | m2 | 3567.5 |  | 0 |  |  |  | základní |  | 0 | 0.00012 | 0.4281 | 0 | 0 | 16 | K | 2 |  |  |  | ROZPOCET | 0 | 0 | 0 | 0 | 0 | 1 | 0 | 16 | 1474041714
| PP |  | Překrytí izolace tepelné separační fólií tl 0,2 mm u podlah, střech nebo vrchem stropů | [15 empty] | PP | 2
| VV |  | "S0.3" 813,5 |  | 813.5 | [13 empty] | VV | 2 | 2 | True | 0 | ROZPOCET
| VV |  | "S0.4" 193,0 |  | 193 | [13 empty] | VV | 2 | 2 | True | 0 | ROZPOCET
| VV |  | "S0.6" 17,7 |  | 17.7 | [13 empty] | VV | 2 | 2 | True | 0 | ROZPOCET
| VV |  | "S1.1" 332,0 |  | 332 | [13 empty] | VV | 2 | 2 | True | 0 | ROZPOCET
| VV |  | "S1.2" 789,0 |  | 789 | [13 empty] | VV | 2 | 2 | True | 0 | ROZPOCET
| VV |  | "S1.3" 334,6 |  | 334.6 | [13 empty] | VV | 2 | 2 | True | 0 | ROZPOCET
| VV |  | "S2.1" 592,3 |  | 592.3 | [13 empty] | VV | 2 | 2 | True | 0 | ROZPOCET
| VV |  | "S2.2" 362,3 |  | 362.3 | [13 empty] | VV | 2 | 2 | True | 0 | ROZPOCET
| VV |  | "S2.3" 28,8 |  | 28.8 | [13 empty] | VV | 2 | 2 | True | 0 | ROZPOCET
| VV |  | "SB.4" 74,2 |  | 74.2 | [13 empty] | VV | 2 | 2 | True | 0 | ROZPOCET
| VV |  | "SŠ.01" 1,8*2,0*6 |  | 21.6 | [13 empty] | VV | 2 | 2 | True | 0 | ROZPOCET
| VV |  | "SX.5" 8,5 |  | 8.5 | [13 empty] | VV | 2 | 2 | True | 0 | ROZPOCET
273 | K | 998713201 | Přesun hmot procentní pro izolace tepelné v objektech v do 6 m | % |  |  | 0 | CS ÚRS 2012 02 |  |  | základní |  | 0 | 0 | 0 | 0 | 0 | 16 | K | 2 |  |  |  | ROZPOCET | 0 | 0 | 0 | 0 | 0 | 1 | 0 | 16 | -456890216
| PP |  | Přesun hmot procentní pro izolace tepelné v objektech v do 6 m | [15 empty] | PP | 2
| D | 721 | Zdravotechnika - vnitřní kanalizace |  |  |  | 0 | [5 empty] | 0 |  | 0 |  | 0 | 2 | D | 1 |  |  |  | ROZPOCET | [6 empty] | 0
274 | K | 721 101 | odvodňovací žlab z polymerického betonu vnitřní š. 100 mm, včetně litinového roštu pro tř. zatížení B 125 a odtokové vpusti se zápachovou uzávěrou (odtok DN 125), žlab včetně odtokové vpusti - kompletní systém, celková délka žlabu = 1,5 m | ks | 1 |  | 0 |  |  |  | základní |  | 0 | 0 | 0 | 0 | 0 | 16 | K | 2 |  |  |  | ROZPOCET | 0 | 0 | 0 | 0 | 0 | 1 | 0 | 16 | 1760327357
| PP |  | odvodňovací žlab z polymerického betonu vnitřní š. 100 mm, včetně litinového roštu pro tř. zatížení B 125 a odtokové vpusti se zápachovou uzávěrou (odtok DN 125), žlab včetně odtokové vpusti - kompletní systém, celková délka žlabu = 1,5 m | [15 empty] | PP | 2
275 | K | 721 102 | univerzální lapač střešních splavenin DN 100 - průtok 390 l/min. , plast - černá barva, suchá klapka proti vzedmutí vody a šíření zápachu z kanalizace, materiál obsahuje UV stabilizátory zabraňující vyblednutí povrchu | ks | 1 |  | 0 |  |  |  | základní |  | 0 | 0 | 0 | 0 | 0 | 16 | K | 2 |  |  |  | ROZPOCET | 0 | 0 | 0 | 0 | 0 | 1 | 0 | 16 | -22403871
| PP |  | univerzální lapač střešních splavenin DN 100 - průtok 390 l/min. , plast - černá barva, suchá klapka proti vzedmutí vody a šíření zápachu z kanalizace, materiál obsahuje UV stabilizátory zabraňující vyblednutí povrchu | [15 empty] | PP | 2
276 | K | 721 103 | litinový kus délky cca 2000 mm (hrdlový) - DN 100 (na svislé dešťové svody - ochrana proti poškození) | ks | 1 |  | 0 |  |  |  | základní |  | 0 | 0 | 0 | 0 | 0 | 16 | K | 2 |  |  |  | ROZPOCET | 0 | 0 | 0 | 0 | 0 | 1 | 0 | 16 | 1236981786
| PP |  | litinový kus délky cca 2000 mm (hrdlový) - DN 100 (na svislé dešťové svody - ochrana proti poškození) | [15 empty] | PP | 2
277 | K | 721 104 | přemístění stávajících liniových odvodňovacích žlabů (kvůli zateplení) | ks | 1 |  | 0 |  |  |  | základní |  | 0 | 0 | 0 | 0 | 0 | 16 | K | 2 |  |  |  | ROZPOCET | 0 | 0 | 0 | 0 | 0 | 1 | 0 | 16 | 235802931
| PP |  | přemístění stávajících liniových odvodňovacích žlabů (kvůli zateplení) | [15 empty] | PP | 2
278 | K | 721 105 | napojení nové kanalizace na stávající | ks | 7 |  | 0 |  |  |  | základní |  | 0 | 0 | 0 | 0 | 0 | 16 | K | 2 |  |  |  | ROZPOCET | 0 | 0 | 0 | 0 | 0 | 1 | 0 | 16 | -453818466
| PP |  | napojení nové kanalizace na stávající | [15 empty] | PP | 2
279 | K | 721 106 | Kompletní odstranění + likvidace stávající rušené kanalizace v areálu bazénu | ks | 1 |  | 0 |  |  |  | základní |  | 0 | 0 | 0 | 0 | 0 | 16 | K | 2 |  |  |  | ROZPOCET | 0 | 0 | 0 | 0 | 0 | 1 | 0 | 16 | -892348201
| PP |  | Kompletní odstranění + likvidace stávající rušené kanalizace v areálu bazénu | [15 empty] | PP | 2
280 | K | 721 107 | kanalizační potrubí plastové včetně tvarovek - PVC - KG (SN4) - DN 300 | m | 60 |  | 0 |  |  |  | základní |  | 0 | 0 | 0 | 0 | 0 | 16 | K | 2 |  |  |  | ROZPOCET | 0 | 0 | 0 | 0 | 0 | 1 | 0 | 16 | 937662073
| PP |  | kanalizační potrubí plastové včetně tvarovek - PVC - KG (SN4) - DN 300 | [15 empty] | PP | 2
281 | K | 721 108 | kanalizační potrubí plastové včetně tvarovek - PVC - KG (SN4) - DN 250 | m | 45 |  | 0 |  |  |  | základní |  | 0 | 0 | 0 | 0 | 0 | 16 | K | 2 |  |  |  | ROZPOCET | 0 | 0 | 0 | 0 | 0 | 1 | 0 | 16 | -1448747170
| PP |  | kanalizační potrubí plastové včetně tvarovek - PVC - KG (SN4) - DN 250 | [15 empty] | PP | 2
282 | K | 721 109 | kanalizační potrubí plastové včetně tvarovek - PVC - KG (SN4) - DN 200 | m | 90 |  | 0 |  |  |  | základní |  | 0 | 0 | 0 | 0 | 0 | 16 | K | 2 |  |  |  | ROZPOCET | 0 | 0 | 0 | 0 | 0 | 1 | 0 | 16 | -1426441473
| PP |  | kanalizační potrubí plastové včetně tvarovek - PVC - KG (SN4) - DN 200 | [15 empty] | PP | 2
283 | K | 721 110 | kanalizační potrubí plastové včetně tvarovek - PVC - KG (SN4) - DN 150 | m | 68 |  | 0 |  |  |  | základní |  | 0 | 0 | 0 | 0 | 0 | 16 | K | 2 |  |  |  | ROZPOCET | 0 | 0 | 0 | 0 | 0 | 1 | 0 | 16 | -1877640256
| PP |  | kanalizační potrubí plastové včetně tvarovek - PVC - KG (SN4) - DN 150 | [15 empty] | PP | 2
284 | K | 721 111 | kanalizační potrubí plastové včetně tvarovek - PVC - KG (SN4) - DN 125 | m | 217 |  | 0 |  |  |  | základní |  | 0 | 0 | 0 | 0 | 0 | 16 | K | 2 |  |  |  | ROZPOCET | 0 | 0 | 0 | 0 | 0 | 1 | 0 | 16 | -578342438
| PP |  | kanalizační potrubí plastové včetně tvarovek - PVC - KG (SN4) - DN 125 | [15 empty] | PP | 2
285 | K | 721 112 | kanalizační potrubí plastové včetně tvarovek - PVC - KG (SN4) - DN 100 | m | 190 |  | 0 |  |  |  | základní |  | 0 | 0 | 0 | 0 | 0 | 16 | K | 2 |  |  |  | ROZPOCET | 0 | 0 | 0 | 0 | 0 | 1 | 0 | 16 | 1432947879
| PP |  | kanalizační potrubí plastové včetně tvarovek - PVC - KG (SN4) - DN 100 | [15 empty] | PP | 2
286 | K | 721 113 | kanalizační PP potrubí včetně tvarovek - systém PP-HT - DN 150 | m | 45 |  | 0 |  |  |  | základní |  | 0 | 0 | 0 | 0 | 0 | 16 | K | 2 |  |  |  | ROZPOCET | 0 | 0 | 0 | 0 | 0 | 1 | 0 | 16 | -2064835749
| PP |  | kanalizační PP potrubí včetně tvarovek - systém PP-HT - DN 150 | [15 empty] | PP | 2
287 | K | 721 114 | kanalizační PP potrubí včetně tvarovek - systém PP-HT - DN 125 | m | 157 |  | 0 |  |  |  | základní |  | 0 | 0 | 0 | 0 | 0 | 16 | K | 2 |  |  |  | ROZPOCET | 0 | 0 | 0 | 0 | 0 | 1 | 0 | 16 | 1384341217
| PP |  | kanalizační PP potrubí včetně tvarovek - systém PP-HT - DN 125 | [15 empty] | PP | 2
288 | K | 721 115 | kanalizační PP potrubí včetně tvarovek - systém PP-HT - DN 100 | m | 373 |  | 0 |  |  |  | základní |  | 0 | 0 | 0 | 0 | 0 | 16 | K | 2 |  |  |  | ROZPOCET | 0 | 0 | 0 | 0 | 0 | 1 | 0 | 16 | -1252764791
| PP |  | kanalizační PP potrubí včetně tvarovek - systém PP-HT - DN 100 | [15 empty] | PP | 2
289 | K | 721 116 | kanalizační PP potrubí včetně tvarovek - systém PP-HT - DN 70 | m | 95 |  | 0 |  |  |  | základní |  | 0 | 0 | 0 | 0 | 0 | 16 | K | 2 |  |  |  | ROZPOCET | 0 | 0 | 0 | 0 | 0 | 1 | 0 | 16 | -2032670213
| PP |  | kanalizační PP potrubí včetně tvarovek - systém PP-HT - DN 70 | [15 empty] | PP | 2
290 | K | 721 117 | kanalizační PP potrubí včetně tvarovek - systém PP-HT - DN 50 | m | 212 |  | 0 |  |  |  | základní |  | 0 | 0 | 0 | 0 | 0 | 16 | K | 2 |  |  |  | ROZPOCET | 0 | 0 | 0 | 0 | 0 | 1 | 0 | 16 | -568868807
| PP |  | kanalizační PP potrubí včetně tvarovek - systém PP-HT - DN 50 | [15 empty] | PP | 2
291 | K | 721 118 | kanalizační PP potrubí včetně tvarovek - systém PP-HT - DN 40 | m | 65 |  | 0 |  |  |  | základní |  | 0 | 0 | 0 | 0 | 0 | 16 | K | 2 |  |  |  | ROZPOCET | 0 | 0 | 0 | 0 | 0 | 1 | 0 | 16 | 1272631668
| PP |  | kanalizační PP potrubí včetně tvarovek - systém PP-HT - DN 40 | [15 empty] | PP | 2
292 | K | 721 119 | potrubí tlakové kanalizace - PPR potrubí S5 - PN 10 - DN 65 (d 75x6,8 mm) - včetně tvarovek - od kan. čerpadla ve 2.PP | m | 15 |  | 0 |  |  |  | základní |  | 0 | 0 | 0 | 0 | 0 | 16 | K | 2 |  |  |  | ROZPOCET | 0 | 0 | 0 | 0 | 0 | 1 | 0 | 16 | 1666464079
| PP |  | potrubí tlakové kanalizace - PPR potrubí S5 - PN 10 - DN 65 (d 75x6,8 mm) - včetně tvarovek - od kan. čerpadla ve 2.PP | [15 empty] | PP | 2
293 | K | 721 120 | odpadní potrubí od VZT potrubí (odvod kondenzátu) - PPR DN 25 (d 32x4,4 mm) - včetně tvarovek | m | 57 |  | 0 |  |  |  | základní |  | 0 | 0 | 0 | 0 | 0 | 16 | K | 2 |  |  |  | ROZPOCET | 0 | 0 | 0 | 0 | 0 | 1 | 0 | 16 | -1065488037
| PP |  | odpadní potrubí od VZT potrubí (odvod kondenzátu) - PPR DN 25 (d 32x4,4 mm) - včetně tvarovek | [15 empty] | PP | 2
294 | K | 721 121 | střešní vtok DN 110 , se svislým odtokem, s továrně připojeným živičným izolačním pásem, s el. ohřevem se samoregulací (10-30 W, 230 V), se záchytným košem, kapacita vtoku 10,7 l/s | ks | 2 |  | 0 |  |  |  | základní |  | 0 | 0 | 0 | 0 | 0 | 16 | K | 2 |  |  |  | ROZPOCET | 0 | 0 | 0 | 0 | 0 | 1 | 0 | 16 | -1453898046
| PP |  | střešní vtok DN 110 , se svislým odtokem, s továrně připojeným živičným izolačním pásem, s el. ohřevem se samoregulací (10-30 W, 230 V), se záchytným košem, kapacita vtoku 10,7 l/s | [15 empty] | PP | 2
295 | K | 721 122 | střešní vtok DN 125, se svislým odtokem, s továrně připojeným živičným izolačním pásem, s el. ohřevem se samoregulací (10-30 W, 230 V), se záchytným košem, kapacita vtoku 14,0 l/s | ks | 5 |  | 0 |  |  |  | základní |  | 0 | 0 | 0 | 0 | 0 | 16 | K | 2 |  |  |  | ROZPOCET | 0 | 0 | 0 | 0 | 0 | 1 | 0 | 16 | 1508412783
| PP |  | střešní vtok DN 125, se svislým odtokem, s továrně připojeným živičným izolačním pásem, s el. ohřevem se samoregulací (10-30 W, 230 V), se záchytným košem, kapacita vtoku 14,0 l/s | [15 empty] | PP | 2
296 | K | 721 123 | prodluž. nástavec dl. 300 mm ke střešnímu vtoku k připojení na systém fóliové hydroizolace, nástavec s pevnou izolační přírubou s izolační svorkou s křídlovými maticemi z nerezové oceli včetně těsnícího kroužku vloženého do drážky v těle vtoku | ks | 7 |  | 0 |  |  |  | základní |  | 0 | 0 | 0 | 0 | 0 | 16 | K | 2 |  |  |  | ROZPOCET | 0 | 0 | 0 | 0 | 0 | 1 | 0 | 16 | 809674964
| PP |  | prodluž. nástavec dl. 300 mm ke střešnímu vtoku k připojení na systém fóliové hydroizolace, nástavec s pevnou izolační přírubou s izolační svorkou s křídlovými maticemi z nerezové oceli včetně těsnícího kroužku vloženého do drážky v těle vtoku | [15 empty] | PP | 2
297 | K | 721 124 | odvětrávací (ventilační) hlavice - komínek nad střechu - pro odvětrání splaškových odpadů kanalizace, včetně typových průchodek střešním pláštěm s možností vodotěsného napojení průchodek na hlavní i pojistnou hydroizolaci stř. pláště | ks | 13 |  | 0 |  |  |  | základní |  | 0 | 0 | 0 | 0 | 0 | 16 | K | 2 |  |  |  | ROZPOCET | 0 | 0 | 0 | 0 | 0 | 1 | 0 | 16 | -1943558146
| PP |  | odvětrávací (ventilační) hlavice - komínek nad střechu - pro odvětrání splaškových odpadů kanalizace, včetně typových průchodek střešním pláštěm s možností vodotěsného napojení průchodek na hlavní i pojistnou hydroizolaci stř. pláště | [15 empty] | PP | 2
298 | K | 721 125 | kanalizační přivzdušňovací ventil s masivní pryžovou membránou, s odnímatelnou mřížkou proti hmyzu, třídy A1 - ventil odpovídající EN 12 380-1 | ks | 16 |  | 0 |  |  |  | základní |  | 0 | 0 | 0 | 0 | 0 | 16 | K | 2 |  |  |  | ROZPOCET | 0 | 0 | 0 | 0 | 0 | 1 | 0 | 16 | 1717513870
| PP |  | kanalizační přivzdušňovací ventil s masivní pryžovou membránou, s odnímatelnou mřížkou proti hmyzu, třídy A1 - ventil odpovídající EN 12 380-1 | [15 empty] | PP | 2
299 | K | 721 126 | bílá typová plastová dvířka 150x150 mm s rámečkem (pro přístup k zakrytým ČK) | ks | 56 |  | 0 |  |  |  | základní |  | 0 | 0 | 0 | 0 | 0 | 16 | K | 2 |  |  |  | ROZPOCET | 0 | 0 | 0 | 0 | 0 | 1 | 0 | 16 | -1996846855
| PP |  | bílá typová plastová dvířka 150x150 mm s rámečkem (pro přístup k zakrytým ČK) | [15 empty] | PP | 2
300 | K | 721 127 | bílá typová plastová mřížka 300x300 mm (pro přívod vzduchu ke kanalizačnímu přivzdušňovacímu ventilu) | ks | 16 |  | 0 |  |  |  | základní |  | 0 | 0 | 0 | 0 | 0 | 16 | K | 2 |  |  |  | ROZPOCET | 0 | 0 | 0 | 0 | 0 | 1 | 0 | 16 | -474152706
| PP |  | bílá typová plastová mřížka 300x300 mm (pro přívod vzduchu ke kanalizačnímu přivzdušňovacímu ventilu) | [15 empty] | PP | 2
301 | K | 721 128 | kondenzační sifon s vodní a mechanickou zápach. uzávěrou (kuličkou - pro suchý stav) | ks | 12 |  | 0 |  |  |  | základní |  | 0 | 0 | 0 | 0 | 0 | 16 | K | 2 |  |  |  | ROZPOCET | 0 | 0 | 0 | 0 | 0 | 1 | 0 | 16 | 1591318693
| PP |  | kondenzační sifon s vodní a mechanickou zápach. uzávěrou (kuličkou - pro suchý stav) | [15 empty] | PP | 2
302 | K | 721 129 | nenasák. tep. izol. z extrud. PE tl. 20 mm se samolepící vrstvou (izolace v pásech, šedočerná barva), včetně přísl. lep. a izol. pásek a komponentů pro zaizolování veškerého kan. potrubí - od kce střechy do vzd. cca 2 m - zamezení rosení kan. potrubí | m2 | 15 |  | 0 |  |  |  | základní |  | 0 | 0 | 0 | 0 | 0 | 16 | K | 2 |  |  |  | ROZPOCET | 0 | 0 | 0 | 0 | 0 | 1 | 0 | 16 | 427090943
| PP |  | nenasák. tep. izol. z extrud. PE tl. 20 mm se samolepící vrstvou (izolace v pásech, šedočerná barva), včetně přísl. lep. a izol. pásek a komponentů pro zaizolování veškerého kan. potrubí - od kce střechy do vzd. cca 2 m - zamezení rosení kan. potrubí | [15 empty] | PP | 2
303 | K | 721 130 | vodní zápachový uzávěr (sifon s přídavnou mech. zápachovou uzávěrou) - DN 50 | ks | 7 |  | 0 |  |  |  | základní |  | 0 | 0 | 0 | 0 | 0 | 16 | K | 2 |  |  |  | ROZPOCET | 0 | 0 | 0 | 0 | 0 | 1 | 0 | 16 | -170573775
| PP |  | vodní zápachový uzávěr (sifon s přídavnou mech. zápachovou uzávěrou) - DN 50 | [15 empty] | PP | 2
304 | K | 721 131 | ponorné nerezové odvodňovací čerpadlo pro čerpání vody s obsahem nečistot do průměru 12 mm s automatickým plovákovým spínačem (PKČ1) - průtok 6,60 l/s, dopravní výška 7,53 m, 3x400 V, 1900 W - podrobnosti viz výkresová část PD | ks | 1 |  | 0 |  |  |  | základní |  | 0 | 0 | 0 | 0 | 0 | 16 | K | 2 |  |  |  | ROZPOCET | 0 | 0 | 0 | 0 | 0 | 1 | 0 | 16 | 174566484
| PP |  | ponorné nerezové odvodňovací čerpadlo pro čerpání vody s obsahem nečistot do průměru 12 mm s automatickým plovákovým spínačem (PKČ1) - průtok 6,60 l/s, dopravní výška 7,53 m, 3x400 V, 1900 W - podrobnosti viz výkresová část PD | [15 empty] | PP | 2
305 | K | 721 132 | zpětná klapka DN 65 (2 1/2") - mosazné sedlo (na výtlačné potrubí od ponorného čerpadla v 2.pp) | ks | 1 |  | 0 |  |  |  | základní |  | 0 | 0 | 0 | 0 | 0 | 16 | K | 2 |  |  |  | ROZPOCET | 0 | 0 | 0 | 0 | 0 | 1 | 0 | 16 | -1015993499
| PP |  | zpětná klapka DN 65 (2 1/2") - mosazné sedlo (na výtlačné potrubí od ponorného čerpadla v 2.pp) | [15 empty] | PP | 2
306 | K | 721 133 | uzavírací vodovodní ventil DN 65 (2 1/2") s vypouštěním - PN 10, provedení mosaz (na výtlačné potrubí od ponorného čerpadla v 2.pp) | ks | 1 |  | 0 |  |  |  | základní |  | 0 | 0 | 0 | 0 | 0 | 16 | K | 2 |  |  |  | ROZPOCET | 0 | 0 | 0 | 0 | 0 | 1 | 0 | 16 | 776952630
| PP |  | uzavírací vodovodní ventil DN 65 (2 1/2") s vypouštěním - PN 10, provedení mosaz (na výtlačné potrubí od ponorného čerpadla v 2.pp) | [15 empty] | PP | 2
307 | K | 721 134 | uzavírací vodovodní ventil DN 50 (2") - PN 10, provedení mosaz (na vypouštěcí potrubí přerušovací nádrže) | ks | 1 |  | 0 |  |  |  | základní |  | 0 | 0 | 0 | 0 | 0 | 16 | K | 2 |  |  |  | ROZPOCET | 0 | 0 | 0 | 0 | 0 | 1 | 0 | 16 | 476312680
| PP |  | uzavírací vodovodní ventil DN 50 (2") - PN 10, provedení mosaz (na vypouštěcí potrubí přerušovací nádrže) | [15 empty] | PP | 2
308 | K | 721 1341 | Kondenzační sifon s vodní a mechanickou zápach. uzávěrou (kuličkou - pro suchý stav) | ks | 3 |  | 0 |  |  |  | základní |  | 0 | 0 | 0 | 0 | 0 | 16 | K | 2 |  |  |  | ROZPOCET | 0 | 0 | 0 | 0 | 0 | 1 | 0 | 16 | -1722876281
| PP |  | uzavírací vodovodní ventil DN 50 (2") - PN 10, provedení mosaz (na vypouštěcí potrubí přerušovací nádrže) | [15 empty] | PP | 2
309 | K | 721 135 | konzoly, upevňovací materiál | kg | 525 |  | 0 |  |  |  | základní |  | 0 | 0 | 0 | 0 | 0 | 16 | K | 2 |  |  |  | ROZPOCET | 0 | 0 | 0 | 0 | 0 | 1 | 0 | 16 | 1054678887
| PP |  | konzoly, upevňovací materiál | [15 empty] | PP | 2
310 | K | 721 137 | utěsnění prostupů kanalizace požárně dělícími konstrukcemi - dle požární zprávy | ks | 28 |  | 0 |  |  |  | základní |  | 0 | 0 | 0 | 0 | 0 | 16 | K | 2 |  |  |  | ROZPOCET | 0 | 0 | 0 | 0 | 0 | 1 | 0 | 16 | -751306923
| PP |  | utěsnění prostupů kanalizace požárně dělícími konstrukcemi - dle požární zprávy | [15 empty] | PP | 2
311 | K | 721 138 | tlakové zkoušky, technické prohlídky potrubí | m | 1604 |  | 0 |  |  |  | základní |  | 0 | 0 | 0 | 0 | 0 | 16 | K | 2 |  |  |  | ROZPOCET | 0 | 0 | 0 | 0 | 0 | 1 | 0 | 16 | -1450371423
| PP |  | tlakové zkoušky, technické prohlídky potrubí | [15 empty] | PP | 2
312 | K | 721 139 | Celková montáž a pokládka kanalizace | kpl | 1 |  | 0 |  |  |  | základní |  | 0 | 0 | 0 | 0 | 0 | 16 | K | 2 |  |  |  | ROZPOCET | 0 | 0 | 0 | 0 | 0 | 1 | 0 | 16 | 1057765016
| PP |  | Celková montáž a pokládka kanalizace | [15 empty] | PP | 2
313 | K | 721 140 | Celková demontáž stávající rušené (nevyužívané) kanalizace | kpl | 1 |  | 0 |  |  |  | základní |  | 0 | 0 | 0 | 0 | 0 | 16 | K | 2 |  |  |  | ROZPOCET | 0 | 0 | 0 | 0 | 0 | 1 | 0 | 16 | -1027602535
| PP |  | Celková demontáž stávající rušené (nevyužívané) kanalizace | [15 empty] | PP | 2
314 | K | 998721201 | Přesun hmot procentní pro vnitřní kanalizace v objektech v do 6 m | % |  |  | 0 | CS ÚRS 2012 02 |  |  | základní |  | 0 | 0 | 0 | 0 | 0 | 16 | K | 2 |  |  |  | ROZPOCET | 0 | 0 | 0 | 0 | 0 | 1 | 0 | 16 | -1907955465
| PP |  | Přesun hmot pro vnitřní kanalizace stanovený procentní sazbou z ceny vodorovná dopravní vzdálenost do 50 m v objektech výšky do 6 m | [15 empty] | PP | 2
| D | 722 | Zdravotechnika - vnitřní vodovod |  |  |  | 0 | [5 empty] | 0 |  | 0 |  | 0 | 2 | D | 1 |  |  |  | ROZPOCET | [6 empty] | 0
315 | K | 722 101 | vodovodní tlakové PE potrubí - DN 100 (mat. PE100 d 125x11,4 mm - SDR 11) | m | 2 |  | 0 |  |  |  | základní |  | 0 | 0 | 0 | 0 | 0 | 16 | K | 2 |  |  |  | ROZPOCET | 0 | 0 | 0 | 0 | 0 | 1 | 0 | 16 | -308263894
| PP |  | vodovodní tlakové PE potrubí - DN 100 (mat. PE100 d 125x11,4 mm - SDR 11) | [15 empty] | PP | 2
316 | K | 722 102 | nadzemní požární hydrant DN 100 – s dvojitým uzávěrem - materiál - tvárná litina | ks | 1 |  | 0 |  |  |  | základní |  | 0 | 0 | 0 | 0 | 0 | 16 | K | 2 |  |  |  | ROZPOCET | 0 | 0 | 0 | 0 | 0 | 1 | 0 | 16 | 733850379
| PP |  | nadzemní požární hydrant DN 100 – s dvojitým uzávěrem - materiál - tvárná litina | [15 empty] | PP | 2
317 | K | 722 103 | napojení nového vodovodního potrubí DN 100 na stávající vodovod PE 160 | ks | 1 |  | 0 |  |  |  | základní |  | 0 | 0 | 0 | 0 | 0 | 16 | K | 2 |  |  |  | ROZPOCET | 0 | 0 | 0 | 0 | 0 | 1 | 0 | 16 | -1189272457
| PP |  | napojení nového vodovodního potrubí DN 100 na stávající vodovod PE 160 | [15 empty] | PP | 2
318 | K | 722 104 | požární hydrantový systém se skříní 699x699x262 mm (bílá barva) a tvarově stálou hadicí vnitřního průměru 25 mm, délky 30 m (kompletní systém se skříní a instalací do zdi), min. průtok 1,1 l/s | ks | 1 |  | 0 |  |  |  | základní |  | 0 | 0 | 0 | 0 | 0 | 16 | K | 2 |  |  |  | ROZPOCET | 0 | 0 | 0 | 0 | 0 | 1 | 0 | 16 | -2026688430
| PP |  | požární hydrantový systém se skříní 699x699x262 mm (bílá barva) a tvarově stálou hadicí vnitřního průměru 25 mm, délky 30 m (kompletní systém se skříní a instalací do zdi), min. průtok 1,1 l/s | [15 empty] | PP | 2
319 | K | 722 105 | požární hydrantový systém se skříní 699x699x182 mm (bílá barva) a tvarově stálou hadicí vnitřního průměru 19 mm, délky 30 m (kompletní systém se skříní a instalací do zdi), min. průtok 0,3 l/s | ks | 10 |  | 0 |  |  |  | základní |  | 0 | 0 | 0 | 0 | 0 | 16 | K | 2 |  |  |  | ROZPOCET | 0 | 0 | 0 | 0 | 0 | 1 | 0 | 16 | 1106462205
| PP |  | požární hydrantový systém se skříní 699x699x182 mm (bílá barva) a tvarově stálou hadicí vnitřního průměru 19 mm, délky 30 m (kompletní systém se skříní a instalací do zdi), min. průtok 0,3 l/s | [15 empty] | PP | 2
320 | K | 722 106 | nerezová uzavíratelná skříň rozměru 650x650x250 mm (mat. celé skříně - nerezová ocel tř. 316 - chemicky a chloru odolná),včetně navíjecího bubnu na výklopném rameni, manuálně ovládaného kulového kohoutu DN 25, tvarově stálé hadice DN 19 mm - délky 30 m, s | ks | 4 |  | 0 |  |  |  | základní |  | 0 | 0 | 0 | 0 | 0 | 16 | K | 2 |  |  |  | ROZPOCET | 0 | 0 | 0 | 0 | 0 | 1 | 0 | 16 | -1825068
| PP |  | nerezová uzavíratelná skříň rozměru 650x650x250 mm (mat. celé skříně - nerezová ocel tř. 316 - chemicky a chloru odolná),včetně navíjecího bubnu na výklopném rameni, manuálně ovládaného kulového kohoutu DN 25, tvarově stálé hadice DN 19 mm - délky 30 m, s | [15 empty] | PP | 2
321 | K | 722 107 | přerušovací nádrž pitné vody - aktivní objem 3,0 m3 - materiál polypropylen, nádrž vodotěsná, tepelně izolovaná, s těsně uzavíratelným víkem,včetně veškerých komponentů (dle ČSN EN 806 - 2, ČSN 73 6660) | ks | 1 |  | 0 |  |  |  | základní |  | 0 | 0 | 0 | 0 | 0 | 16 | K | 2 |  |  |  | ROZPOCET | 0 | 0 | 0 | 0 | 0 | 1 | 0 | 16 | -223019474
| PP |  | přerušovací nádrž pitné vody - aktivní objem 3,0 m3 - materiál polypropylen, nádrž vodotěsná, tepelně izolovaná, s těsně uzavíratelným víkem,včetně veškerých komponentů (dle ČSN EN 806 - 2, ČSN 73 6660) | [15 empty] | PP | 2
322 | K | 722 108 | kompaktní automatická tlaková stanice, včetně řídící jednotky (čerpání pitné vody z přerušovací nádrže) | ks | 1 |  | 0 |  |  |  | základní |  | 0 | 0 | 0 | 0 | 0 | 16 | K | 2 |  |  |  | ROZPOCET | 0 | 0 | 0 | 0 | 0 | 1 | 0 | 16 | -79409959
| PP |  | kompaktní automatická tlaková stanice, včetně řídící jednotky (čerpání pitné vody z přerušovací nádrže) | [15 empty] | PP | 2
323 | K | 722 109 | tlaková nádoba k ATS - objem 200 litrů | ks | 1 |  | 0 |  |  |  | základní |  | 0 | 0 | 0 | 0 | 0 | 16 | K | 2 |  |  |  | ROZPOCET | 0 | 0 | 0 | 0 | 0 | 1 | 0 | 16 | -937107383
| PP |  | tlaková nádoba k ATS - objem 200 litrů | [15 empty] | PP | 2
324 | K | 722 110 | nerezová tlaková nádoba, včetně tepelné izolace - objem 1000 litrů | ks | 1 |  | 0 |  |  |  | základní |  | 0 | 0 | 0 | 0 | 0 | 16 | K | 2 |  |  |  | ROZPOCET | 0 | 0 | 0 | 0 | 0 | 1 | 0 | 16 | -886820632
| PP |  | nerezová tlaková nádoba, včetně tepelné izolace - objem 1000 litrů | [15 empty] | PP | 2
325 | K | 722 111 | provzdušňovací věž plastová - typu: SK 40/200 (2,5 l/s) - součástí dodávky bude hlava věže, střední díl 2ks, patní část, ventilátor CK 160 C (90W, 230 V, 0,4 A) + vzduchotechnické potrubí - přívod + odtah | ks | 1 |  | 0 |  |  |  | základní |  | 0 | 0 | 0 | 0 | 0 | 16 | K | 2 |  |  |  | ROZPOCET | 0 | 0 | 0 | 0 | 0 | 1 | 0 | 16 | 103572285
| PP |  | provzdušňovací věž plastová - typu: SK 40/200 (2,5 l/s) - součástí dodávky bude hlava věže, střední díl 2ks, patní část, ventilátor CK 160 C (90W, 230 V, 0,4 A) + vzduchotechnické potrubí - přívod + odtah | [15 empty] | PP | 2
326 | K | 722 112 | napouštěcí ventil s řídícím plovákovým ventilem DN 100 | ks | 1 |  | 0 |  |  |  | základní |  | 0 | 0 | 0 | 0 | 0 | 16 | K | 2 |  |  |  | ROZPOCET | 0 | 0 | 0 | 0 | 0 | 1 | 0 | 16 | 2003510088
| PP |  | napouštěcí ventil s řídícím plovákovým ventilem DN 100 | [15 empty] | PP | 2
327 | K | 722 113 | napouštěcí ventil s řídícím plovákovým ventilem DN 80 | ks | 1 |  | 0 |  |  |  | základní |  | 0 | 0 | 0 | 0 | 0 | 16 | K | 2 |  |  |  | ROZPOCET | 0 | 0 | 0 | 0 | 0 | 1 | 0 | 16 | 1432212772
| PP |  | napouštěcí ventil s řídícím plovákovým ventilem DN 80 | [15 empty] | PP | 2
328 | K | 722 114 | sací koš se zpětnou klapkou - nerez - DN 80 | ks | 1 |  | 0 |  |  |  | základní |  | 0 | 0 | 0 | 0 | 0 | 16 | K | 2 |  |  |  | ROZPOCET | 0 | 0 | 0 | 0 | 0 | 1 | 0 | 16 | -1683808177
| PP |  | sací koš se zpětnou klapkou - nerez - DN 80 | [15 empty] | PP | 2
329 | K | 722 115 | šoupě s přírubami DN 100 - tvárná litina | ks | 2 |  | 0 |  |  |  | základní |  | 0 | 0 | 0 | 0 | 0 | 16 | K | 2 |  |  |  | ROZPOCET | 0 | 0 | 0 | 0 | 0 | 1 | 0 | 16 | -647873412
| PP |  | šoupě s přírubami DN 100 - tvárná litina | [15 empty] | PP | 2
330 | K | 722 116 | šoupě s přírubami DN 80 - tvárná litina | ks | 4 |  | 0 |  |  |  | základní |  | 0 | 0 | 0 | 0 | 0 | 16 | K | 2 |  |  |  | ROZPOCET | 0 | 0 | 0 | 0 | 0 | 1 | 0 | 16 | 1460703139
| PP |  | šoupě s přírubami DN 80 - tvárná litina | [15 empty] | PP | 2
331 | K | 722 117 | vodovodní přírubový filtr na patě objektu -GWO Rotary max, filtr s mechanickým zpětným proplachem 3" | ks | 1 |  | 0 |  |  |  | základní |  | 0 | 0 | 0 | 0 | 0 | 16 | K | 2 |  |  |  | ROZPOCET | 0 | 0 | 0 | 0 | 0 | 1 | 0 | 16 | -483252231
| PP |  | vodovodní přírubový filtr na patě objektu -GWO Rotary max, filtr s mechanickým zpětným proplachem 3" | [15 empty] | PP | 2
332 | K | 722 118 | přírubový Woltmanův vodoměr - DN 50 - PN 16, do 40° C, Qn = 15 m3/h | ks | 1 |  | 0 |  |  |  | základní |  | 0 | 0 | 0 | 0 | 0 | 16 | K | 2 |  |  |  | ROZPOCET | 0 | 0 | 0 | 0 | 0 | 1 | 0 | 16 | 1017335405
| PP |  | přírubový Woltmanův vodoměr - DN 50 - PN 16, do 40° C, Qn = 15 m3/h | [15 empty] | PP | 2
333 | K | 722 119 | vodoměr pro studenou pitnou vodu (montáž do horizontální polohy, robusní tělo z mosazi, PN 10), DN 40 (Qn =10 m3/h) | ks | 2 |  | 0 |  |  |  | základní |  | 0 | 0 | 0 | 0 | 0 | 16 | K | 2 |  |  |  | ROZPOCET | 0 | 0 | 0 | 0 | 0 | 1 | 0 | 16 | -86587285
| PP |  | vodoměr pro studenou pitnou vodu (montáž do horizontální polohy, robusní tělo z mosazi, PN 10), DN 40 (Qn =10 m3/h) | [15 empty] | PP | 2
334 | K | 722 120 | vodoměr pro studenou pitnou vodu (montáž do horizontální polohy, robusní tělo z mosazi, PN 10), DN 32 (Qn = 6 m3/h) | ks | 1 |  | 0 |  |  |  | základní |  | 0 | 0 | 0 | 0 | 0 | 16 | K | 2 |  |  |  | ROZPOCET | 0 | 0 | 0 | 0 | 0 | 1 | 0 | 16 | 497319169
| PP |  | vodoměr pro studenou pitnou vodu (montáž do horizontální polohy, robusní tělo z mosazi, PN 10), DN 32 (Qn = 6 m3/h) | [15 empty] | PP | 2
335 | K | 722 121 | vodoměr pro studenou pitnou vodu s impulsním výstupem (montáž do horizontální polohy, robusní tělo z mosazi, PN 10, impulsní výstup), DN 32 (Qn = 6 m3/h) | ks | 2 |  | 0 |  |  |  | základní |  | 0 | 0 | 0 | 0 | 0 | 16 | K | 2 |  |  |  | ROZPOCET | 0 | 0 | 0 | 0 | 0 | 1 | 0 | 16 | -611884621
| PP |  | vodoměr pro studenou pitnou vodu s impulsním výstupem (montáž do horizontální polohy, robusní tělo z mosazi, PN 10, impulsní výstup), DN 32 (Qn = 6 m3/h) | [15 empty] | PP | 2
336 | K | 722 122 | vodoměr pro studenou pitnou vodu (montáž do horizontální polohy, robusní tělo z mosazi, PN 10), DN 25 (Qn = 3,5 m3/h) | ks | 1 |  | 0 |  |  |  | základní |  | 0 | 0 | 0 | 0 | 0 | 16 | K | 2 |  |  |  | ROZPOCET | 0 | 0 | 0 | 0 | 0 | 1 | 0 | 16 | -354458552
| PP |  | vodoměr pro studenou pitnou vodu (montáž do horizontální polohy, robusní tělo z mosazi, PN 10), DN 25 (Qn = 3,5 m3/h) | [15 empty] | PP | 2
337 | K | 722 123 | vodoměr pro studenou pitnou vodu (montáž do horizontální polohy, robusní tělo z mosazi, PN 10), DN 25 (Qn = 6 m3/h) | ks | 1 |  | 0 |  |  |  | základní |  | 0 | 0 | 0 | 0 | 0 | 16 | K | 2 |  |  |  | ROZPOCET | 0 | 0 | 0 | 0 | 0 | 1 | 0 | 16 | 1132570945
| PP |  | vodoměr pro studenou pitnou vodu (montáž do horizontální polohy, robusní tělo z mosazi, PN 10), DN 25 (Qn = 6 m3/h) | [15 empty] | PP | 2
338 | K | 722 124 | vodoměr pro studenou pitnou vodu s impulsním výstupem (montáž do horizontální polohy, robusní tělo z mosazi, PN 10, impulsní výstup), DN 50 (Qn = 15 m3/h) | ks | 1 |  | 0 |  |  |  | základní |  | 0 | 0 | 0 | 0 | 0 | 16 | K | 2 |  |  |  | ROZPOCET | 0 | 0 | 0 | 0 | 0 | 1 | 0 | 16 | 561676967
| PP |  | vodoměr pro studenou pitnou vodu s impulsním výstupem (montáž do horizontální polohy, robusní tělo z mosazi, PN 10, impulsní výstup), DN 50 (Qn = 15 m3/h) | [15 empty] | PP | 2
339 | K | 722 125 | elktromagnetický solenoidový ventil DN 32 pro pitnou vodu (na přívod vody u akumulační jímky), tělo ventilu z mosazi, vnitřní části z nerez. oceli, včetně cívky a konektoru, PN 16, napájení 230 V, krytí IP 65 | ks | 1 |  | 0 |  |  |  | základní |  | 0 | 0 | 0 | 0 | 0 | 16 | K | 2 |  |  |  | ROZPOCET | 0 | 0 | 0 | 0 | 0 | 1 | 0 | 16 | -2101440675
| PP |  | elktromagnetický solenoidový ventil DN 32 pro pitnou vodu (na přívod vody u akumulační jímky), tělo ventilu z mosazi, vnitřní části z nerez. oceli, včetně cívky a konektoru, PN 16, napájení 230 V, krytí IP 65 | [15 empty] | PP | 2
340 | K | 722 126 | elktromagnetický solenoidový ventil DN 50 pro pitnou vodu (na přívod vody u akumulační jímky), tělo ventilu z mosazi, vnitřní části z nerez. oceli, včetně cívky a konektoru, PN 16, napájení 230 V, krytí IP 65 | ks | 1 |  | 0 |  |  |  | základní |  | 0 | 0 | 0 | 0 | 0 | 16 | K | 2 |  |  |  | ROZPOCET | 0 | 0 | 0 | 0 | 0 | 1 | 0 | 16 | -2019838592
| PP |  | elktromagnetický solenoidový ventil DN 50 pro pitnou vodu (na přívod vody u akumulační jímky), tělo ventilu z mosazi, vnitřní části z nerez. oceli, včetně cívky a konektoru, PN 16, napájení 230 V, krytí IP 65 | [15 empty] | PP | 2
341 | K | 722 127 | cirkulační čerpadlo - pro cirkulaci TV pro objekt - bronzové provedení, 230 V, 70 W, max. dopravní výška 6 m, připojení G 1 1/2", PN 10 | ks | 1 |  | 0 |  |  |  | základní |  | 0 | 0 | 0 | 0 | 0 | 16 | K | 2 |  |  |  | ROZPOCET | 0 | 0 | 0 | 0 | 0 | 1 | 0 | 16 | -470757874
| PP |  | cirkulační čerpadlo - pro cirkulaci TV pro objekt - bronzové provedení, 230 V, 70 W, max. dopravní výška 6 m, připojení G 1 1/2", PN 10 | [15 empty] | PP | 2
342 | K | 722 128 | cirkulační čerpadlo - pro cirkulaci TV pro očistné sprchy - bronzové provedení, 230 V, 45 W, max. dopravní výška 4 m, připojení G 1 1/2", PN 10 | ks | 1 |  | 0 |  |  |  | základní |  | 0 | 0 | 0 | 0 | 0 | 16 | K | 2 |  |  |  | ROZPOCET | 0 | 0 | 0 | 0 | 0 | 1 | 0 | 16 | -1724151318
| PP |  | cirkulační čerpadlo - pro cirkulaci TV pro očistné sprchy - bronzové provedení, 230 V, 45 W, max. dopravní výška 4 m, připojení G 1 1/2", PN 10 | [15 empty] | PP | 2
343 | K | 722 129 | manometr 1/4" - rozsah 0 - 10 bar | ks | 3 |  | 0 |  |  |  | základní |  | 0 | 0 | 0 | 0 | 0 | 16 | K | 2 |  |  |  | ROZPOCET | 0 | 0 | 0 | 0 | 0 | 1 | 0 | 16 | -113622610
| PP |  | manometr 1/4" - rozsah 0 - 10 bar | [15 empty] | PP | 2
344 | K | 722 130 | teploměr s jímkou - rozsah 0 - 80°C | ks | 5 |  | 0 |  |  |  | základní |  | 0 | 0 | 0 | 0 | 0 | 16 | K | 2 |  |  |  | ROZPOCET | 0 | 0 | 0 | 0 | 0 | 1 | 0 | 16 | -1311997683
| PP |  | teploměr s jímkou - rozsah 0 - 80°C | [15 empty] | PP | 2
345 | K | 722 131 | membránový pojistný ventil DUCO pro systémy TV - provedení mosaz, závitový - DN 40 (11/2" x 2"), otevírací tlak 600 kPa | ks | 1 |  | 0 |  |  |  | základní |  | 0 | 0 | 0 | 0 | 0 | 16 | K | 2 |  |  |  | ROZPOCET | 0 | 0 | 0 | 0 | 0 | 1 | 0 | 16 | -667893531
| PP |  | membránový pojistný ventil DUCO pro systémy TV - provedení mosaz, závitový - DN 40 (11/2" x 2"), otevírací tlak 600 kPa | [15 empty] | PP | 2
346 | K | 722 132 | membránový pojistný ventil DUCO pro systémy TV - provedení mosaz, závitový - DN 50 (2" x 21/2"), otevírací tlak 600 kPa | ks | 1 |  | 0 |  |  |  | základní |  | 0 | 0 | 0 | 0 | 0 | 16 | K | 2 |  |  |  | ROZPOCET | 0 | 0 | 0 | 0 | 0 | 1 | 0 | 16 | 54474391
| PP |  | membránový pojistný ventil DUCO pro systémy TV - provedení mosaz, závitový - DN 50 (2" x 21/2"), otevírací tlak 600 kPa | [15 empty] | PP | 2
347 | K | 722 133 | membránový pojistný ventil - provedení mosaz, závitový - DN 25, otevírací tlak 600 kPa | ks | 1 |  | 0 |  |  |  | základní |  | 0 | 0 | 0 | 0 | 0 | 16 | K | 2 |  |  |  | ROZPOCET | 0 | 0 | 0 | 0 | 0 | 1 | 0 | 16 | -1406789978
| PP |  | membránový pojistný ventil - provedení mosaz, závitový - DN 25, otevírací tlak 600 kPa | [15 empty] | PP | 2
348 | K | 722 134 | zpětná klapka s přírubami - DN 80 - tvárná litina | ks | 1 |  | 0 |  |  |  | základní |  | 0 | 0 | 0 | 0 | 0 | 16 | K | 2 |  |  |  | ROZPOCET | 0 | 0 | 0 | 0 | 0 | 1 | 0 | 16 | -1658520060
| PP |  | zpětná klapka s přírubami - DN 80 - tvárná litina | [15 empty] | PP | 2
349 | K | 722 135 | zpětná klapka závitová DN 80 - mosazné sedlo - PN 16 | ks | 3 |  | 0 |  |  |  | základní |  | 0 | 0 | 0 | 0 | 0 | 16 | K | 2 |  |  |  | ROZPOCET | 0 | 0 | 0 | 0 | 0 | 1 | 0 | 16 | -166990037
| PP |  | zpětná klapka závitová DN 80 - mosazné sedlo - PN 16 | [15 empty] | PP | 2
350 | K | 722 136 | zpětná klapka závitová DN 50 - mosazné sedlo - PN 16 | ks | 7 |  | 0 |  |  |  | základní |  | 0 | 0 | 0 | 0 | 0 | 16 | K | 2 |  |  |  | ROZPOCET | 0 | 0 | 0 | 0 | 0 | 1 | 0 | 16 | 373428114
| PP |  | zpětná klapka závitová DN 50 - mosazné sedlo - PN 16 | [15 empty] | PP | 2
351 | K | 722 137 | zpětná klapka závitová DN 40 - mosazné sedlo - PN 16 | ks | 1 |  | 0 |  |  |  | základní |  | 0 | 0 | 0 | 0 | 0 | 16 | K | 2 |  |  |  | ROZPOCET | 0 | 0 | 0 | 0 | 0 | 1 | 0 | 16 | 128706562
| PP |  | zpětná klapka závitová DN 40 - mosazné sedlo - PN 16 | [15 empty] | PP | 2
352 | K | 722 138 | zpětná klapka závitová DN 32 - mosazné sedlo - PN 16 | ks | 2 |  | 0 |  |  |  | základní |  | 0 | 0 | 0 | 0 | 0 | 16 | K | 2 |  |  |  | ROZPOCET | 0 | 0 | 0 | 0 | 0 | 1 | 0 | 16 | 1541299841
| PP |  | zpětná klapka závitová DN 32 - mosazné sedlo - PN 16 | [15 empty] | PP | 2
353 | K | 722 139 | zpětná klapka závitová DN 25 - mosazné sedlo - PN 16 | ks | 2 |  | 0 |  |  |  | základní |  | 0 | 0 | 0 | 0 | 0 | 16 | K | 2 |  |  |  | ROZPOCET | 0 | 0 | 0 | 0 | 0 | 1 | 0 | 16 | -1909078584
| PP |  | zpětná klapka závitová DN 25 - mosazné sedlo - PN 16 | [15 empty] | PP | 2
354 | K | 722 140 | vodovodní "Y" filtr závitový DN 80 - provedení mosaz - PN 16 | ks | 2 |  | 0 |  |  |  | základní |  | 0 | 0 | 0 | 0 | 0 | 16 | K | 2 |  |  |  | ROZPOCET | 0 | 0 | 0 | 0 | 0 | 1 | 0 | 16 | -1937221086
| PP |  | vodovodní "Y" filtr závitový DN 80 - provedení mosaz - PN 16 | [15 empty] | PP | 2
355 | K | 722 141 | vodovodní "Y" filtr závitový DN 50 - provedení mosaz - PN 16 | ks | 2 |  | 0 |  |  |  | základní |  | 0 | 0 | 0 | 0 | 0 | 16 | K | 2 |  |  |  | ROZPOCET | 0 | 0 | 0 | 0 | 0 | 1 | 0 | 16 | 1525120297
| PP |  | vodovodní "Y" filtr závitový DN 50 - provedení mosaz - PN 16 | [15 empty] | PP | 2
356 | K | 722 142 | vodovodní "Y" filtr závitový DN 25 - provedení mosaz - PN 16 | ks | 1 |  | 0 |  |  |  | základní |  | 0 | 0 | 0 | 0 | 0 | 16 | K | 2 |  |  |  | ROZPOCET | 0 | 0 | 0 | 0 | 0 | 1 | 0 | 16 | -932452754
| PP |  | vodovodní "Y" filtr závitový DN 25 - provedení mosaz - PN 16 | [15 empty] | PP | 2
357 | K | 722 143 | vodovodní "Y" filtr závitový DN 15 - provedení mosaz - PN 16 | ks | 7 |  | 0 |  |  |  | základní |  | 0 | 0 | 0 | 0 | 0 | 16 | K | 2 |  |  |  | ROZPOCET | 0 | 0 | 0 | 0 | 0 | 1 | 0 | 16 | -65215673
| PP |  | vodovodní "Y" filtr závitový DN 15 - provedení mosaz - PN 16 | [15 empty] | PP | 2
358 | K | 722 144 | vodovodní filtr DN 32 se zpětným proplachem - provedení mosaz - PN 16 | ks | 1 |  | 0 |  |  |  | základní |  | 0 | 0 | 0 | 0 | 0 | 16 | K | 2 |  |  |  | ROZPOCET | 0 | 0 | 0 | 0 | 0 | 1 | 0 | 16 | 166537917
| PP |  | vodovodní filtr DN 32 se zpětným proplachem - provedení mosaz - PN 16 | [15 empty] | PP | 2
359 | K | 722 145 | zpětný ventil DN 15 (mosaz) - provedení pro rozvody pitné vody | ks | 7 |  | 0 |  |  |  | základní |  | 0 | 0 | 0 | 0 | 0 | 16 | K | 2 |  |  |  | ROZPOCET | 0 | 0 | 0 | 0 | 0 | 1 | 0 | 16 | -1520240604
| PP |  | zpětný ventil DN 15 (mosaz) - provedení pro rozvody pitné vody | [15 empty] | PP | 2
360 | K | 722 146 | kulový kohout DN 80 - závitový, chromovaný - pro rozvod pitné vody | ks | 6 |  | 0 |  |  |  | základní |  | 0 | 0 | 0 | 0 | 0 | 16 | K | 2 |  |  |  | ROZPOCET | 0 | 0 | 0 | 0 | 0 | 1 | 0 | 16 | 345927210
| PP |  | kulový kohout DN 80 - závitový, chromovaný - pro rozvod pitné vody | [15 empty] | PP | 2
361 | K | 722 147 | kulový kohout DN 65 - závitový, chromovaný - pro rozvod pitné vody | ks | 2 |  | 0 |  |  |  | základní |  | 0 | 0 | 0 | 0 | 0 | 16 | K | 2 |  |  |  | ROZPOCET | 0 | 0 | 0 | 0 | 0 | 1 | 0 | 16 | 1490797942
| PP |  | kulový kohout DN 65 - závitový, chromovaný - pro rozvod pitné vody | [15 empty] | PP | 2
362 | K | 722 148 | kulový kohout DN 50 - závitový, chromovaný - pro rozvod pitné vody | ks | 19 |  | 0 |  |  |  | základní |  | 0 | 0 | 0 | 0 | 0 | 16 | K | 2 |  |  |  | ROZPOCET | 0 | 0 | 0 | 0 | 0 | 1 | 0 | 16 | -1302899776
| PP |  | kulový kohout DN 50 - závitový, chromovaný - pro rozvod pitné vody | [15 empty] | PP | 2
363 | K | 722 149 | kulový kohout DN 50 s vypouštěním - závitový, chromovaný - pro rozvod pitné vody | ks | 2 |  | 0 |  |  |  | základní |  | 0 | 0 | 0 | 0 | 0 | 16 | K | 2 |  |  |  | ROZPOCET | 0 | 0 | 0 | 0 | 0 | 1 | 0 | 16 | 1936252251
| PP |  | kulový kohout DN 50 s vypouštěním - závitový, chromovaný - pro rozvod pitné vody | [15 empty] | PP | 2
364 | K | 722 150 | kulový kohout DN 40 - závitový, chromovaný - pro rozvod pitné vody | ks | 6 |  | 0 |  |  |  | základní |  | 0 | 0 | 0 | 0 | 0 | 16 | K | 2 |  |  |  | ROZPOCET | 0 | 0 | 0 | 0 | 0 | 1 | 0 | 16 | 1232761892
| PP |  | kulový kohout DN 40 - závitový, chromovaný - pro rozvod pitné vody | [15 empty] | PP | 2
365 | K | 722 151 | kulový kohout DN 40 s vypouštěním - závitový, chromovaný - pro rozvod pitné vody | ks | 2 |  | 0 |  |  |  | základní |  | 0 | 0 | 0 | 0 | 0 | 16 | K | 2 |  |  |  | ROZPOCET | 0 | 0 | 0 | 0 | 0 | 1 | 0 | 16 | -924132916
| PP |  | kulový kohout DN 40 s vypouštěním - závitový, chromovaný - pro rozvod pitné vody | [15 empty] | PP | 2
366 | K | 722 152 | kulový kohout DN 32 - závitový, chromovaný - pro rozvod pitné vody | ks | 8 |  | 0 |  |  |  | základní |  | 0 | 0 | 0 | 0 | 0 | 16 | K | 2 |  |  |  | ROZPOCET | 0 | 0 | 0 | 0 | 0 | 1 | 0 | 16 | 807975530
| PP |  | kulový kohout DN 32 - závitový, chromovaný - pro rozvod pitné vody | [15 empty] | PP | 2
367 | K | 722 153 | kulový kohout DN 25 - závitový, chromovaný - pro rozvod pitné vody | ks | 35 |  | 0 |  |  |  | základní |  | 0 | 0 | 0 | 0 | 0 | 16 | K | 2 |  |  |  | ROZPOCET | 0 | 0 | 0 | 0 | 0 | 1 | 0 | 16 | 1616372640
| PP |  | kulový kohout DN 25 - závitový, chromovaný - pro rozvod pitné vody | [15 empty] | PP | 2
368 | K | 722 154 | kulový kohout DN 25 s vypouštěním - závitový, chromovaný - pro rozvod pitné vody | ks | 4 |  | 0 |  |  |  | základní |  | 0 | 0 | 0 | 0 | 0 | 16 | K | 2 |  |  |  | ROZPOCET | 0 | 0 | 0 | 0 | 0 | 1 | 0 | 16 | 1181632916
| PP |  | kulový kohout DN 25 s vypouštěním - závitový, chromovaný - pro rozvod pitné vody | [15 empty] | PP | 2
369 | K | 722 155 | kulový kohout DN 20 - závitový, chromovaný - pro rozvod pitné vody | ks | 28 |  | 0 |  |  |  | základní |  | 0 | 0 | 0 | 0 | 0 | 16 | K | 2 |  |  |  | ROZPOCET | 0 | 0 | 0 | 0 | 0 | 1 | 0 | 16 | 1631411466
| PP |  | kulový kohout DN 20 - závitový, chromovaný - pro rozvod pitné vody | [15 empty] | PP | 2
370 | K | 722 156 | kulový kohout DN 15 - závitový, chromovaný - pro rozvod pitné vody | ks | 23 |  | 0 |  |  |  | základní |  | 0 | 0 | 0 | 0 | 0 | 16 | K | 2 |  |  |  | ROZPOCET | 0 | 0 | 0 | 0 | 0 | 1 | 0 | 16 | 1809159478
| PP |  | kulový kohout DN 15 - závitový, chromovaný - pro rozvod pitné vody | [15 empty] | PP | 2
371 | K | 722 157 | vypouštěcí kulový kohout s hadicovou vývodkou a zátkou - DN 15 - provedení pro rozvody pitné vody | ks | 85 |  | 0 |  |  |  | základní |  | 0 | 0 | 0 | 0 | 0 | 16 | K | 2 |  |  |  | ROZPOCET | 0 | 0 | 0 | 0 | 0 | 1 | 0 | 16 | 1741786568
| PP |  | vypouštěcí kulový kohout s hadicovou vývodkou a zátkou - DN 15 - provedení pro rozvody pitné vody | [15 empty] | PP | 2
372 | K | 722 158 | termostatický cirkulační ventil DN 15 - plynulé nastavení teploty 35 - 65 °C, možnost aretace, vnitřní prvky z acetalového plastu | ks | 15 |  | 0 |  |  |  | základní |  | 0 | 0 | 0 | 0 | 0 | 16 | K | 2 |  |  |  | ROZPOCET | 0 | 0 | 0 | 0 | 0 | 1 | 0 | 16 | -1447914871
| PP |  | termostatický cirkulační ventil DN 15 - plynulé nastavení teploty 35 - 65 °C, možnost aretace, vnitřní prvky z acetalového plastu | [15 empty] | PP | 2
373 | K | 722 159 | termostatický cirkulační ventil DN 20 - plynulé nastavení teploty 35 - 65 °C, možnost aretace, vnitřní prvky z acetalového plastu | ks | 4 |  | 0 |  |  |  | základní |  | 0 | 0 | 0 | 0 | 0 | 16 | K | 2 |  |  |  | ROZPOCET | 0 | 0 | 0 | 0 | 0 | 1 | 0 | 16 | 1947175047
| PP |  | termostatický cirkulační ventil DN 20 - plynulé nastavení teploty 35 - 65 °C, možnost aretace, vnitřní prvky z acetalového plastu | [15 empty] | PP | 2
374 | K | 722 160 | termostatický cirkulační ventil DN 25 - plynulé nastavení teploty 35 - 65 °C, možnost aretace, vnitřní prvky z acetalového plastu | ks | 4 |  | 0 |  |  |  | základní |  | 0 | 0 | 0 | 0 | 0 | 16 | K | 2 |  |  |  | ROZPOCET | 0 | 0 | 0 | 0 | 0 | 1 | 0 | 16 | -1702273403
| PP |  | termostatický cirkulační ventil DN 25 - plynulé nastavení teploty 35 - 65 °C, možnost aretace, vnitřní prvky z acetalového plastu | [15 empty] | PP | 2
375 | K | 722 161 | vodovodní filtr DN 50 - na teplou vodu - odolnost do 90°C | ks | 2 |  | 0 |  |  |  | základní |  | 0 | 0 | 0 | 0 | 0 | 16 | K | 2 |  |  |  | ROZPOCET | 0 | 0 | 0 | 0 | 0 | 1 | 0 | 16 | 2063522111
| PP |  | vodovodní filtr DN 50 - na teplou vodu - odolnost do 90°C | [15 empty] | PP | 2
376 | K | 722 162 | redukční ventil DN 32 s manometrem - provedení mosaz, PN 16 | ks | 1 |  | 0 |  |  |  | základní |  | 0 | 0 | 0 | 0 | 0 | 16 | K | 2 |  |  |  | ROZPOCET | 0 | 0 | 0 | 0 | 0 | 1 | 0 | 16 | 174686407
| PP |  | redukční ventil DN 32 s manometrem - provedení mosaz, PN 16 | [15 empty] | PP | 2
377 | K | 722 163 | pračkový ventil DN 15 (1/2") s 3/4" vnějším závitem - se zpětnou klapkou a přivzdušněním - dle ČSN EN 1717(provedení chrom) | ks | 5 |  | 0 |  |  |  | základní |  | 0 | 0 | 0 | 0 | 0 | 16 | K | 2 |  |  |  | ROZPOCET | 0 | 0 | 0 | 0 | 0 | 1 | 0 | 16 | -1971602386
| PP |  | pračkový ventil DN 15 (1/2") s 3/4" vnějším závitem - se zpětnou klapkou a přivzdušněním - dle ČSN EN 1717(provedení chrom) | [15 empty] | PP | 2
378 | K | 722 164 | rohový ventil DN 15 - pro připojení viditelných splachovacích nádržek, stojánkových baterií, apod. - provedení chrom | ks | 103 |  | 0 |  |  |  | základní |  | 0 | 0 | 0 | 0 | 0 | 16 | K | 2 |  |  |  | ROZPOCET | 0 | 0 | 0 | 0 | 0 | 1 | 0 | 16 | -1215659906
| PP |  | rohový ventil DN 15 - pro připojení viditelných splachovacích nádržek, stojánkových baterií, apod. - provedení chrom | [15 empty] | PP | 2
379 | K | 722 165 | sanitární panceřované tlakové hadice (provozní tlak 15 bar) pro připojení stojánkových armatur a splachovacích nádržek - délka dle nutnosti | ks | 103 |  | 0 |  |  |  | základní |  | 0 | 0 | 0 | 0 | 0 | 16 | K | 2 |  |  |  | ROZPOCET | 0 | 0 | 0 | 0 | 0 | 1 | 0 | 16 | 1582581863
| PP |  | sanitární panceřované tlakové hadice (provozní tlak 15 bar) pro připojení stojánkových armatur a splachovacích nádržek - délka dle nutnosti | [15 empty] | PP | 2
380 | K | 722 166 | přírubový T - kus DN 80 / DN 50 - tvárná litina | ks | 2 |  | 0 |  |  |  | základní |  | 0 | 0 | 0 | 0 | 0 | 16 | K | 2 |  |  |  | ROZPOCET | 0 | 0 | 0 | 0 | 0 | 1 | 0 | 16 | 276643619
| PP |  | přírubový T - kus DN 80 / DN 50 - tvárná litina | [15 empty] | PP | 2
381 | K | 722 167 | přírubový T - kus DN 65 / DN 50 - tvárná litina | ks | 2 |  | 0 |  |  |  | základní |  | 0 | 0 | 0 | 0 | 0 | 16 | K | 2 |  |  |  | ROZPOCET | 0 | 0 | 0 | 0 | 0 | 1 | 0 | 16 | -1392172577
| PP |  | přírubový T - kus DN 65 / DN 50 - tvárná litina | [15 empty] | PP | 2
382 | K | 722 168 | přírubová redukce DN 80 / DN 50 (tvárná litina) | ks | 2 |  | 0 |  |  |  | základní |  | 0 | 0 | 0 | 0 | 0 | 16 | K | 2 |  |  |  | ROZPOCET | 0 | 0 | 0 | 0 | 0 | 1 | 0 | 16 | 1141482778
| PP |  | přírubová redukce DN 80 / DN 50 (tvárná litina) | [15 empty] | PP | 2
383 | K | 722 169 | přírubový kus přímý délky 300 mm - DN 50 (tvárná litina) | ks | 2 |  | 0 |  |  |  | základní |  | 0 | 0 | 0 | 0 | 0 | 16 | K | 2 |  |  |  | ROZPOCET | 0 | 0 | 0 | 0 | 0 | 1 | 0 | 16 | -558674500
| PP |  | přírubový kus přímý délky 300 mm - DN 50 (tvárná litina) | [15 empty] | PP | 2
384 | K | 722 170 | vypouštěcí kohout DN 25 + zaslepovací příruba s otvorem pro kohout | ks | 2 |  | 0 |  |  |  | základní |  | 0 | 0 | 0 | 0 | 0 | 16 | K | 2 |  |  |  | ROZPOCET | 0 | 0 | 0 | 0 | 0 | 1 | 0 | 16 | 686079861
| PP |  | vypouštěcí kohout DN 25 + zaslepovací příruba s otvorem pro kohout | [15 empty] | PP | 2
385 | K | 722 171 | hlídání hladiny v přerušovací nádrži - ponorné sondy 230 V | ks | 2 |  | 0 |  |  |  | základní |  | 0 | 0 | 0 | 0 | 0 | 16 | K | 2 |  |  |  | ROZPOCET | 0 | 0 | 0 | 0 | 0 | 1 | 0 | 16 | -1299641527
| PP |  | hlídání hladiny v přerušovací nádrži - ponorné sondy 230 V | [15 empty] | PP | 2
386 | K | 722 172 | stavoznak, signalizace hladiny v přerušovací nádrži | ks | 1 |  | 0 |  |  |  | základní |  | 0 | 0 | 0 | 0 | 0 | 16 | K | 2 |  |  |  | ROZPOCET | 0 | 0 | 0 | 0 | 0 | 1 | 0 | 16 | -1065282376
| PP |  | stavoznak, signalizace hladiny v přerušovací nádrži | [15 empty] | PP | 2
387 | K | 722 173 | tlakový spínač k tlakové nádobě (čerpání ze stávajícího vrtu) | ks | 1 |  | 0 |  |  |  | základní |  | 0 | 0 | 0 | 0 | 0 | 16 | K | 2 |  |  |  | ROZPOCET | 0 | 0 | 0 | 0 | 0 | 1 | 0 | 16 | -1353845630
| PP |  | tlakový spínač k tlakové nádobě (čerpání ze stávajícího vrtu) | [15 empty] | PP | 2
388 | K | 722 174 | tlačný sprchový ventil pro instalaci do zdi 1/2" s aut. uzavíráním, doba výtoku (30 sec.), průtok 12 l/min., krycí leštěná nerez. deska DN 130 mm s těsnící podložkou, samočistící kalibrovaná drážka, tělo z odolné mosazi | ks | 14 |  | 0 |  |  |  | základní |  | 0 | 0 | 0 | 0 | 0 | 16 | K | 2 |  |  |  | ROZPOCET | 0 | 0 | 0 | 0 | 0 | 1 | 0 | 16 | -462461392
| PP |  | tlačný sprchový ventil pro instalaci do zdi 1/2" s aut. uzavíráním, doba výtoku (30 sec.), průtok 12 l/min., krycí leštěná nerez. deska DN 130 mm s těsnící podložkou, samočistící kalibrovaná drážka, tělo z odolné mosazi | [15 empty] | PP | 2
389 | K | 722 175 | sprchová hlavice 1/2" odolná proti vandalismu, aretace proti vytočení ze zdi, nastavení úhlu výtoku O ±10°, automatické omezení průtoku 8 l/min., tělo z pochromované mosazi | ks | 22 |  | 0 |  |  |  | základní |  | 0 | 0 | 0 | 0 | 0 | 16 | K | 2 |  |  |  | ROZPOCET | 0 | 0 | 0 | 0 | 0 | 1 | 0 | 16 | -537309151
| PP |  | sprchová hlavice 1/2" odolná proti vandalismu, aretace proti vytočení ze zdi, nastavení úhlu výtoku O ±10°, automatické omezení průtoku 8 l/min., tělo z pochromované mosazi | [15 empty] | PP | 2
390 | K | 722 176 | tlačná sprchová směšovací baterie do zdi 1/2" s aut. uzavíráním, doba výtoku (30 sec.), průtok 12 l/min., krycí chrom. deska DN 195 MM s těs. podložkou, montážní nerez rámeček, samočistící kalibrovaná drážka, tělo z kvalitní mosazi | ks | 8 |  | 0 |  |  |  | základní |  | 0 | 0 | 0 | 0 | 0 | 16 | K | 2 |  |  |  | ROZPOCET | 0 | 0 | 0 | 0 | 0 | 1 | 0 | 16 | -1298130273
| PP |  | tlačná sprchová směšovací baterie do zdi 1/2" s aut. uzavíráním, doba výtoku (30 sec.), průtok 12 l/min., krycí chrom. deska DN 195 MM s těs. podložkou, montážní nerez rámeček, samočistící kalibrovaná drážka, tělo z kvalitní mosazi | [15 empty] | PP | 2
391 | K | 722 177 | tlačná umyvadlová směš. baterie s aut. uzavíráním, doba výtoku (15 sec.), průtok 8 l/min., perlátor, AB systém proti blokování výt. vody, ovládání teploty postranní páčkou, samočistící kalibrovaná drážka, antivandal upevnění | ks | 10 |  | 0 |  |  |  | základní |  | 0 | 0 | 0 | 0 | 0 | 16 | K | 2 |  |  |  | ROZPOCET | 0 | 0 | 0 | 0 | 0 | 1 | 0 | 16 | -850778636
| PP |  | tlačná umyvadlová směš. baterie s aut. uzavíráním, doba výtoku (15 sec.), průtok 8 l/min., perlátor, AB systém proti blokování výt. vody, ovládání teploty postranní páčkou, samočistící kalibrovaná drážka, antivandal upevnění | [15 empty] | PP | 2
392 | K | 722 178 | umyvadlová stojánková páková směšovací baterie,pevné rameno o délce 110 mm a perlátor, dvojčinná ovládací páka s integrovaným eko-tlačítkem pro omezení maximálního průtoku a teploty vody, provedení chrom | ks | 22 |  | 0 |  |  |  | základní |  | 0 | 0 | 0 | 0 | 0 | 16 | K | 2 |  |  |  | ROZPOCET | 0 | 0 | 0 | 0 | 0 | 1 | 0 | 16 | -1231703479
| PP |  | umyvadlová stojánková páková směšovací baterie,pevné rameno o délce 110 mm a perlátor, dvojčinná ovládací páka s integrovaným eko-tlačítkem pro omezení maximálního průtoku a teploty vody, provedení chrom | [15 empty] | PP | 2
393 | K | 722 179 | "nástěnná páková směšovací baterie (nad výlevku), s výtokovým otočným ramenem délky 300 mm, rozteč 150 mm, provedení chrom " | ks | 4 |  | 0 |  |  |  | základní |  | 0 | 0 | 0 | 0 | 0 | 16 | K | 2 |  |  |  | ROZPOCET | 0 | 0 | 0 | 0 | 0 | 1 | 0 | 16 | -113748277
| PP |  | "nástěnná páková směšovací baterie (nad výlevku), s výtokovým otočným ramenem délky 300 mm, rozteč 150 mm, provedení chrom " | [15 empty] | PP | 2
394 | K | 722 180 | sprchová nástěnná směšovací baterie, dvojčinná ovládací páka s integrovaným eko-tlačítkem pro omezení maximálního průtoku a zároveň i teploty vody, rozteč 150 mm, provedení chrom | ks | 7 |  | 0 |  |  |  | základní |  | 0 | 0 | 0 | 0 | 0 | 16 | K | 2 |  |  |  | ROZPOCET | 0 | 0 | 0 | 0 | 0 | 1 | 0 | 16 | 1111098977
| PP |  | sprchová nástěnná směšovací baterie, dvojčinná ovládací páka s integrovaným eko-tlačítkem pro omezení maximálního průtoku a zároveň i teploty vody, rozteč 150 mm, provedení chrom | [15 empty] | PP | 2
395 | K | 722 181 | sprchová souprava (ruční dvoupolohová sprcha, hadice, tyč, držák sprchy, mýdelník), provedení chrom, úprava proti usazování vodního kamene | ks | 7 |  | 0 |  |  |  | základní |  | 0 | 0 | 0 | 0 | 0 | 16 | K | 2 |  |  |  | ROZPOCET | 0 | 0 | 0 | 0 | 0 | 1 | 0 | 16 | -2123196633
| PP |  | sprchová souprava (ruční dvoupolohová sprcha, hadice, tyč, držák sprchy, mýdelník), provedení chrom, úprava proti usazování vodního kamene | [15 empty] | PP | 2
396 | K | 722 182 | umyvadlová stojánková páková směšovací baterie, pevné rameno o délce 110 mm a perlátor + dlouhá lékařská ovládací páka (pro invalidy), provedení chrom | ks | 5 |  | 0 |  |  |  | základní |  | 0 | 0 | 0 | 0 | 0 | 16 | K | 2 |  |  |  | ROZPOCET | 0 | 0 | 0 | 0 | 0 | 1 | 0 | 16 | -1947391407
| PP |  | umyvadlová stojánková páková směšovací baterie, pevné rameno o délce 110 mm a perlátor + dlouhá lékařská ovládací páka (pro invalidy), provedení chrom | [15 empty] | PP | 2
397 | K | 722 183 | "skupinový termostatický směšovací ventil, vstup/výstup 1"", průtok 90 l/min, provozní tlak max. 10 bar, rozsah nastavení výstupní teploty 20 - 50°C, ochrana proti opaření, pochromované tělo z dělového bronzu" | ks | 2 |  | 0 |  |  |  | základní |  | 0 | 0 | 0 | 0 | 0 | 16 | K | 2 |  |  |  | ROZPOCET | 0 | 0 | 0 | 0 | 0 | 1 | 0 | 16 | 585367921
| PP |  | "skupinový termostatický směšovací ventil, vstup/výstup 1"", průtok 90 l/min, provozní tlak max. 10 bar, rozsah nastavení výstupní teploty 20 - 50°C, ochrana proti opaření, pochromované tělo z dělového bronzu" | [15 empty] | PP | 2
398 | K | 722 184 | dřezová stojánková páková směšovací baterie, otočné výtokové rameno o délce 205 mm a perlátor, ovládací páka s itegrovaným eko-tlačítkem, provedení chrom | ks | 5 |  | 0 |  |  |  | základní |  | 0 | 0 | 0 | 0 | 0 | 16 | K | 2 |  |  |  | ROZPOCET | 0 | 0 | 0 | 0 | 0 | 1 | 0 | 16 | -2138107005
| PP |  | dřezová stojánková páková směšovací baterie, otočné výtokové rameno o délce 205 mm a perlátor, ovládací páka s itegrovaným eko-tlačítkem, provedení chrom | [15 empty] | PP | 2
399 | K | 722 185 | dřezová stojánková páková směšovací baterie, otočné výtokové rameno s výsuvnou sprchou a perlátorem, délka ramene 220 mm, provedení chrom | ks | 3 |  | 0 |  |  |  | základní |  | 0 | 0 | 0 | 0 | 0 | 16 | K | 2 |  |  |  | ROZPOCET | 0 | 0 | 0 | 0 | 0 | 1 | 0 | 16 | -869646133
| PP |  | dřezová stojánková páková směšovací baterie, otočné výtokové rameno s výsuvnou sprchou a perlátorem, délka ramene 220 mm, provedení chrom | [15 empty] | PP | 2
400 | K | 722 186 | umyvadlová nástěnná páková směšovací baterie,otočné výtokové rameno o délce 150 mm, rozteč 150 mm, provedení chrom | ks | 2 |  | 0 |  |  |  | základní |  | 0 | 0 | 0 | 0 | 0 | 16 | K | 2 |  |  |  | ROZPOCET | 0 | 0 | 0 | 0 | 0 | 1 | 0 | 16 | -1926240130
| PP |  | umyvadlová nástěnná páková směšovací baterie,otočné výtokové rameno o délce 150 mm, rozteč 150 mm, provedení chrom | [15 empty] | PP | 2
401 | K | 722 187 | víceúčelová ruční sprcha (na stisk) - připojení 1/2" + sprch. Hadice délky 2 m + univerzální držák spršky- vše provedení chrom | ks | 1 |  | 0 |  |  |  | základní |  | 0 | 0 | 0 | 0 | 0 | 16 | K | 2 |  |  |  | ROZPOCET | 0 | 0 | 0 | 0 | 0 | 1 | 0 | 16 | -2021710082
| PP |  | víceúčelová ruční sprcha (na stisk) - připojení 1/2" + sprch. Hadice délky 2 m + univerzální držák spršky- vše provedení chrom | [15 empty] | PP | 2
402 | K | 722 188 | výtokový ventil DN 15 se šroubením pro hadici - instalace na stěnu, se zavzdušňovačem a zpětnou klapkou - dle ČSN EN 1717, materiál: kujná mosaz pochromovaná, pro pitnou vodu, PN 10 | ks | 10 |  | 0 |  |  |  | základní |  | 0 | 0 | 0 | 0 | 0 | 16 | K | 2 |  |  |  | ROZPOCET | 0 | 0 | 0 | 0 | 0 | 1 | 0 | 16 | 1877547043
| PP |  | výtokový ventil DN 15 se šroubením pro hadici - instalace na stěnu, se zavzdušňovačem a zpětnou klapkou - dle ČSN EN 1717, materiál: kujná mosaz pochromovaná, pro pitnou vodu, PN 10 | [15 empty] | PP | 2
403 | K | 722 189 | bílá plastová dvířka (pro přístup k uzávěrům ve stěnách) | ks | 15 |  | 0 |  |  |  | základní |  | 0 | 0 | 0 | 0 | 0 | 16 | K | 2 |  |  |  | ROZPOCET | 0 | 0 | 0 | 0 | 0 | 1 | 0 | 16 | -619292971
| PP |  | bílá plastová dvířka (pro přístup k uzávěrům ve stěnách) | [15 empty] | PP | 2
404 | K | 722 190 | ocelové pozinkované potrubí včetně tvarovek (fitinek) - rozvod požární vody - DN 50 | m | 30 |  | 0 |  |  |  | základní |  | 0 | 0 | 0 | 0 | 0 | 16 | K | 2 |  |  |  | ROZPOCET | 0 | 0 | 0 | 0 | 0 | 1 | 0 | 16 | -1296643376
| PP |  | ocelové pozinkované potrubí včetně tvarovek (fitinek) - rozvod požární vody - DN 50 | [15 empty] | PP | 2
405 | K | 722 191 | ocelové pozinkované potrubí včetně tvarovek (fitinek) - rozvod požární vody - DN 40 | m | 55 |  | 0 |  |  |  | základní |  | 0 | 0 | 0 | 0 | 0 | 16 | K | 2 |  |  |  | ROZPOCET | 0 | 0 | 0 | 0 | 0 | 1 | 0 | 16 | -1446256572
| PP |  | ocelové pozinkované potrubí včetně tvarovek (fitinek) - rozvod požární vody - DN 40 | [15 empty] | PP | 2
406 | K | 722 192 | ocelové pozinkované potrubí včetně tvarovek (fitinek) - rozvod požární vody - DN 32 | m | 85 |  | 0 |  |  |  | základní |  | 0 | 0 | 0 | 0 | 0 | 16 | K | 2 |  |  |  | ROZPOCET | 0 | 0 | 0 | 0 | 0 | 1 | 0 | 16 | -1619996300
| PP |  | ocelové pozinkované potrubí včetně tvarovek (fitinek) - rozvod požární vody - DN 32 | [15 empty] | PP | 2
407 | K | 722 193 | ocelové pozinkované potrubí včetně tvarovek (fitinek) - rozvod požární vody - DN 25 | m | 75 |  | 0 |  |  |  | základní |  | 0 | 0 | 0 | 0 | 0 | 16 | K | 2 |  |  |  | ROZPOCET | 0 | 0 | 0 | 0 | 0 | 1 | 0 | 16 | 98956638
| PP |  | ocelové pozinkované potrubí včetně tvarovek (fitinek) - rozvod požární vody - DN 25 | [15 empty] | PP | 2
408 | K | 722 194 | ocelové pozinkované potrubí včetně tvarovek (fitinek) - rozvod požární vody - DN 20 | m | 25 |  | 0 |  |  |  | základní |  | 0 | 0 | 0 | 0 | 0 | 16 | K | 2 |  |  |  | ROZPOCET | 0 | 0 | 0 | 0 | 0 | 1 | 0 | 16 | 347588677
| PP |  | ocelové pozinkované potrubí včetně tvarovek (fitinek) - rozvod požární vody - DN 20 | [15 empty] | PP | 2
409 | K | 722 195 | nerezové ocelové potrubí pro rozvod pitné vody včetně tvarovek pro lisované spoje - rozvod teplé vody pro očistné sprchy - DN 50 (d 54x1,5 mm) | m | 35 |  | 0 |  |  |  | základní |  | 0 | 0 | 0 | 0 | 0 | 16 | K | 2 |  |  |  | ROZPOCET | 0 | 0 | 0 | 0 | 0 | 1 | 0 | 16 | 1569849671
| PP |  | nerezové ocelové potrubí pro rozvod pitné vody včetně tvarovek pro lisované spoje - rozvod teplé vody pro očistné sprchy - DN 50 (d 54x1,5 mm) | [15 empty] | PP | 2
410 | K | 722 196 | nerezové ocelové potrubí pro rozvod pitné vody včetně tvarovek pro lisované spoje - rozvod teplé vody pro očistné sprchy - DN 25 (d 28x1,2 mm) | m | 80 |  | 0 |  |  |  | základní |  | 0 | 0 | 0 | 0 | 0 | 16 | K | 2 |  |  |  | ROZPOCET | 0 | 0 | 0 | 0 | 0 | 1 | 0 | 16 | 11745468
| PP |  | nerezové ocelové potrubí pro rozvod pitné vody včetně tvarovek pro lisované spoje - rozvod teplé vody pro očistné sprchy - DN 25 (d 28x1,2 mm) | [15 empty] | PP | 2
411 | K | 722 197 | nerezové ocelové potrubí pro rozvod pitné vody včetně tvarovek pro lisované spoje - rozvod teplé vody pro očistné sprchy - DN 20 (d 22x1,2 mm) | m | 30 |  | 0 |  |  |  | základní |  | 0 | 0 | 0 | 0 | 0 | 16 | K | 2 |  |  |  | ROZPOCET | 0 | 0 | 0 | 0 | 0 | 1 | 0 | 16 | 1119202206
| PP |  | nerezové ocelové potrubí pro rozvod pitné vody včetně tvarovek pro lisované spoje - rozvod teplé vody pro očistné sprchy - DN 20 (d 22x1,2 mm) | [15 empty] | PP | 2
412 | K | 722 198 | nerezové ocelové potrubí pro rozvod pitné vody včetně tvarovek pro lisované spoje - rozvod teplé vody pro očistné sprchy - DN 15 (d 18x1 mm) | m | 50 |  | 0 |  |  |  | základní |  | 0 | 0 | 0 | 0 | 0 | 16 | K | 2 |  |  |  | ROZPOCET | 0 | 0 | 0 | 0 | 0 | 1 | 0 | 16 | 1945402780
| PP |  | nerezové ocelové potrubí pro rozvod pitné vody včetně tvarovek pro lisované spoje - rozvod teplé vody pro očistné sprchy - DN 15 (d 18x1 mm) | [15 empty] | PP | 2
413 | K | 722 199 | plastové PP-3 (PPR potrubí - S 3,2 - PN 16) včetně tvarovek - d 110x15,1 mm - rozvod studené pitné vody | m | 120 |  | 0 |  |  |  | základní |  | 0 | 0 | 0 | 0 | 0 | 16 | K | 2 |  |  |  | ROZPOCET | 0 | 0 | 0 | 0 | 0 | 1 | 0 | 16 | -1626598805
| PP |  | plastové PP-3 (PPR potrubí - S 3,2 - PN 16) včetně tvarovek - d 110x15,1 mm - rozvod studené pitné vody | [15 empty] | PP | 2
414 | K | 722 200 | plastové PP-3 (PPR potrubí - S 3,2 - PN 16) včetně tvarovek - d 90x12,3 mm - rozvod studené pitné vody | m | 50 |  | 0 |  |  |  | základní |  | 0 | 0 | 0 | 0 | 0 | 16 | K | 2 |  |  |  | ROZPOCET | 0 | 0 | 0 | 0 | 0 | 1 | 0 | 16 | -2144129006
| PP |  | plastové PP-3 (PPR potrubí - S 3,2 - PN 16) včetně tvarovek - d 90x12,3 mm - rozvod studené pitné vody | [15 empty] | PP | 2
415 | K | 722 201 | plastové PP-3 (PPR potrubí - S 3,2 - PN 16) včetně tvarovek - d 75x10,3 mm - rozvod studené pitné vody | m | 20 |  | 0 |  |  |  | základní |  | 0 | 0 | 0 | 0 | 0 | 16 | K | 2 |  |  |  | ROZPOCET | 0 | 0 | 0 | 0 | 0 | 1 | 0 | 16 | 567989340
| PP |  | plastové PP-3 (PPR potrubí - S 3,2 - PN 16) včetně tvarovek - d 75x10,3 mm - rozvod studené pitné vody | [15 empty] | PP | 2
416 | K | 722 202 | plastové PP-3 (PPR potrubí - S 3,2 - PN 16) včetně tvarovek - d 63x8,6 mm - rozvod studené pitné vody | m | 165 |  | 0 |  |  |  | základní |  | 0 | 0 | 0 | 0 | 0 | 16 | K | 2 |  |  |  | ROZPOCET | 0 | 0 | 0 | 0 | 0 | 1 | 0 | 16 | -307920568
| PP |  | plastové PP-3 (PPR potrubí - S 3,2 - PN 16) včetně tvarovek - d 63x8,6 mm - rozvod studené pitné vody | [15 empty] | PP | 2
417 | K | 722 203 | plastové PP-3 (PPR potrubí - S 3,2 - PN 16) včetně tvarovek - d 50x6,9 mm - rozvod studené pitné vody | m | 65 |  | 0 |  |  |  | základní |  | 0 | 0 | 0 | 0 | 0 | 16 | K | 2 |  |  |  | ROZPOCET | 0 | 0 | 0 | 0 | 0 | 1 | 0 | 16 | -429014783
| PP |  | plastové PP-3 (PPR potrubí - S 3,2 - PN 16) včetně tvarovek - d 50x6,9 mm - rozvod studené pitné vody | [15 empty] | PP | 2
418 | K | 722 204 | plastové PP-3 (PPR potrubí - S 3,2 - PN 16) včetně tvarovek - d 40x5,5 mm - rozvod studené pitné vody | m | 85 |  | 0 |  |  |  | základní |  | 0 | 0 | 0 | 0 | 0 | 16 | K | 2 |  |  |  | ROZPOCET | 0 | 0 | 0 | 0 | 0 | 1 | 0 | 16 | 1764905311
| PP |  | plastové PP-3 (PPR potrubí - S 3,2 - PN 16) včetně tvarovek - d 40x5,5 mm - rozvod studené pitné vody | [15 empty] | PP | 2
419 | K | 722 205 | plastové PP-3 (PPR potrubí - S 3,2 - PN 16) včetně tvarovek - d 32x4,4 mm - rozvod studené pitné vody | m | 180 |  | 0 |  |  |  | základní |  | 0 | 0 | 0 | 0 | 0 | 16 | K | 2 |  |  |  | ROZPOCET | 0 | 0 | 0 | 0 | 0 | 1 | 0 | 16 | -1187819324
| PP |  | plastové PP-3 (PPR potrubí - S 3,2 - PN 16) včetně tvarovek - d 32x4,4 mm - rozvod studené pitné vody | [15 empty] | PP | 2
420 | K | 722 206 | plastové PP-3 (PPR potrubí - S 3,2 - PN 16) včetně tvarovek - d 25x3,5 mm - rozvod studené pitné vody | m | 265 |  | 0 |  |  |  | základní |  | 0 | 0 | 0 | 0 | 0 | 16 | K | 2 |  |  |  | ROZPOCET | 0 | 0 | 0 | 0 | 0 | 1 | 0 | 16 | 224819038
| PP |  | plastové PP-3 (PPR potrubí - S 3,2 - PN 16) včetně tvarovek - d 25x3,5 mm - rozvod studené pitné vody | [15 empty] | PP | 2
421 | K | 722 207 | plastové PP-3 (PPR potrubí - S 3,2 - PN 16) včetně tvarovek - d 20x2,8 mm - rozvod studené pitné vody | m | 170 |  | 0 |  |  |  | základní |  | 0 | 0 | 0 | 0 | 0 | 16 | K | 2 |  |  |  | ROZPOCET | 0 | 0 | 0 | 0 | 0 | 1 | 0 | 16 | -1221943223
| PP |  | plastové PP-3 (PPR potrubí - S 3,2 - PN 16) včetně tvarovek - d 20x2,8 mm - rozvod studené pitné vody | [15 empty] | PP | 2
422 | K | 722 208 | plastové třívrstvé potrubí - plast/hliník/plast - (PPR potrubí - STABI 3,2 - PN 20) včetně tvarovek - d 110x15,1 mm - rozvod teplé vody | m | 18 |  | 0 |  |  |  | základní |  | 0 | 0 | 0 | 0 | 0 | 16 | K | 2 |  |  |  | ROZPOCET | 0 | 0 | 0 | 0 | 0 | 1 | 0 | 16 | -1682322793
| PP |  | plastové třívrstvé potrubí - plast/hliník/plast - (PPR potrubí - STABI 3,2 - PN 20) včetně tvarovek - d 110x15,1 mm - rozvod teplé vody | [15 empty] | PP | 2
423 | K | 722 209 | plastové třívrstvé potrubí - plast/hliník/plast - (PPR potrubí - STABI 3,2 - PN 20) včetně tvarovek - d 90x12,3 mm - rozvod teplé vody | m | 20 |  | 0 |  |  |  | základní |  | 0 | 0 | 0 | 0 | 0 | 16 | K | 2 |  |  |  | ROZPOCET | 0 | 0 | 0 | 0 | 0 | 1 | 0 | 16 | -157754624
| PP |  | plastové třívrstvé potrubí - plast/hliník/plast - (PPR potrubí - STABI 3,2 - PN 20) včetně tvarovek - d 90x12,3 mm - rozvod teplé vody | [15 empty] | PP | 2
424 | K | 722 210 | plastové třívrstvé potrubí - plast/hliník/plast - (PPR potrubí - STABI 3,2 - PN 20) včetně tvarovek - d 75x10,3 mm - rozvod teplé vody | m | 30 |  | 0 |  |  |  | základní |  | 0 | 0 | 0 | 0 | 0 | 16 | K | 2 |  |  |  | ROZPOCET | 0 | 0 | 0 | 0 | 0 | 1 | 0 | 16 | 467309654
| PP |  | plastové třívrstvé potrubí - plast/hliník/plast - (PPR potrubí - STABI 3,2 - PN 20) včetně tvarovek - d 75x10,3 mm - rozvod teplé vody | [15 empty] | PP | 2
425 | K | 722 211 | plastové třívrstvé potrubí - plast/hliník/plast - (PPR potrubí - STABI 3,2 - PN 20) včetně tvarovek - d 63x8,6 mm - rozvod teplé vody | m | 100 |  | 0 |  |  |  | základní |  | 0 | 0 | 0 | 0 | 0 | 16 | K | 2 |  |  |  | ROZPOCET | 0 | 0 | 0 | 0 | 0 | 1 | 0 | 16 | 1456244618
| PP |  | plastové třívrstvé potrubí - plast/hliník/plast - (PPR potrubí - STABI 3,2 - PN 20) včetně tvarovek - d 63x8,6 mm - rozvod teplé vody | [15 empty] | PP | 2
426 | K | 722 212 | plastové třívrstvé potrubí - plast/hliník/plast - (PPR potrubí - STABI 3,2 - PN 20) včetně tvarovek - d 50x6,9 mm - rozvod teplé vody | m | 50 |  | 0 |  |  |  | základní |  | 0 | 0 | 0 | 0 | 0 | 16 | K | 2 |  |  |  | ROZPOCET | 0 | 0 | 0 | 0 | 0 | 1 | 0 | 16 | 1389431875
| PP |  | plastové třívrstvé potrubí - plast/hliník/plast - (PPR potrubí - STABI 3,2 - PN 20) včetně tvarovek - d 50x6,9 mm - rozvod teplé vody | [15 empty] | PP | 2
427 | K | 722 213 | plastové třívrstvé potrubí - plast/hliník/plast - (PPR potrubí - STABI 3,2 - PN 20) včetně tvarovek - d 40x5,5 mm - rozvod teplé vody | m | 85 |  | 0 |  |  |  | základní |  | 0 | 0 | 0 | 0 | 0 | 16 | K | 2 |  |  |  | ROZPOCET | 0 | 0 | 0 | 0 | 0 | 1 | 0 | 16 | 337986665
| PP |  | plastové třívrstvé potrubí - plast/hliník/plast - (PPR potrubí - STABI 3,2 - PN 20) včetně tvarovek - d 40x5,5 mm - rozvod teplé vody | [15 empty] | PP | 2
428 | K | 722 214 | plastové třívrstvé potrubí - plast/hliník/plast - (PPR potrubí - STABI 3,2 - PN 20) včetně tvarovek - d 32x4,4 mm - rozvod teplé vody | m | 190 |  | 0 |  |  |  | základní |  | 0 | 0 | 0 | 0 | 0 | 16 | K | 2 |  |  |  | ROZPOCET | 0 | 0 | 0 | 0 | 0 | 1 | 0 | 16 | 491868376
| PP |  | plastové třívrstvé potrubí - plast/hliník/plast - (PPR potrubí - STABI 3,2 - PN 20) včetně tvarovek - d 32x4,4 mm - rozvod teplé vody | [15 empty] | PP | 2
429 | K | 722 215 | plastové třívrstvé potrubí - plast/hliník/plast - (PPR potrubí - STABI 3,2 - PN 20) včetně tvarovek - d 25x3,5 mm - rozvod teplé vody | m | 270 |  | 0 |  |  |  | základní |  | 0 | 0 | 0 | 0 | 0 | 16 | K | 2 |  |  |  | ROZPOCET | 0 | 0 | 0 | 0 | 0 | 1 | 0 | 16 | -1401467411
| PP |  | plastové třívrstvé potrubí - plast/hliník/plast - (PPR potrubí - STABI 3,2 - PN 20) včetně tvarovek - d 25x3,5 mm - rozvod teplé vody | [15 empty] | PP | 2
430 | K | 722 216 | plastové třívrstvé potrubí - plast/hliník/plast - (PPR potrubí - STABI 3,2 - PN 20) včetně tvarovek - d 20x2,8 mm - rozvod teplé vody | m | 180 |  | 0 |  |  |  | základní |  | 0 | 0 | 0 | 0 | 0 | 16 | K | 2 |  |  |  | ROZPOCET | 0 | 0 | 0 | 0 | 0 | 1 | 0 | 16 | 362819951
| PP |  | plastové třívrstvé potrubí - plast/hliník/plast - (PPR potrubí - STABI 3,2 - PN 20) včetně tvarovek - d 20x2,8 mm - rozvod teplé vody | [15 empty] | PP | 2
431 | K | 722 217 | tepelná izolace z pěnového polyetylenu - 114/tl.13 mm (vnitřní průměr izolace x tl. stěny izolace) | m | 120 |  | 0 |  |  |  | základní |  | 0 | 0 | 0 | 0 | 0 | 16 | K | 2 |  |  |  | ROZPOCET | 0 | 0 | 0 | 0 | 0 | 1 | 0 | 16 | -1220655259
| PP |  | tepelná izolace z pěnového polyetylenu - 114/tl.13 mm (vnitřní průměr izolace x tl. stěny izolace) | [15 empty] | PP | 2
432 | K | 722 218 | tepelná izolace z minerální vlny s AL folií - RS1/ALU tl. 40 mm - pro potrubí vnějšího průměru 110 mm | m | 18 |  | 0 |  |  |  | základní |  | 0 | 0 | 0 | 0 | 0 | 16 | K | 2 |  |  |  | ROZPOCET | 0 | 0 | 0 | 0 | 0 | 1 | 0 | 16 | 1401048240
| PP |  | tepelná izolace z minerální vlny s AL folií - RS1/ALU tl. 40 mm - pro potrubí vnějšího průměru 110 mm | [15 empty] | PP | 2
433 | K | 722 219 | tepelná izolace z pěnového polyetylenu - 92/tl.13 mm (vnitřní průměr izolace x tl. stěny izolace) | m | 50 |  | 0 |  |  |  | základní |  | 0 | 0 | 0 | 0 | 0 | 16 | K | 2 |  |  |  | ROZPOCET | 0 | 0 | 0 | 0 | 0 | 1 | 0 | 16 | -844678702
| PP |  | tepelná izolace z pěnového polyetylenu - 92/tl.13 mm (vnitřní průměr izolace x tl. stěny izolace) | [15 empty] | PP | 2
434 | K | 722 220 | tepelná izolace z minerální vlny s AL folií - RS1/ALU tl. 40 mm - pro potrubí vnějšího průměru 90 mm | m | 20 |  | 0 |  |  |  | základní |  | 0 | 0 | 0 | 0 | 0 | 16 | K | 2 |  |  |  | ROZPOCET | 0 | 0 | 0 | 0 | 0 | 1 | 0 | 16 | 168204356
| PP |  | tepelná izolace z minerální vlny s AL folií - RS1/ALU tl. 40 mm - pro potrubí vnějšího průměru 90 mm | [15 empty] | PP | 2
435 | K | 722 221 | tepelná izolace z pěnového polyetylenu - 76/tl.13 mm (vnitřní průměr izolace x tl. stěny izolace) | m | 20 |  | 0 |  |  |  | základní |  | 0 | 0 | 0 | 0 | 0 | 16 | K | 2 |  |  |  | ROZPOCET | 0 | 0 | 0 | 0 | 0 | 1 | 0 | 16 | 166571605
| PP |  | tepelná izolace z pěnového polyetylenu - 76/tl.13 mm (vnitřní průměr izolace x tl. stěny izolace) | [15 empty] | PP | 2
436 | K | 722 222 | tepelná izolace z minerální vlny s AL folií - RS1/ALU tl. 30 mm - pro potrubí vnějšího průměru 75 mm | m | 30 |  | 0 |  |  |  | základní |  | 0 | 0 | 0 | 0 | 0 | 16 | K | 2 |  |  |  | ROZPOCET | 0 | 0 | 0 | 0 | 0 | 1 | 0 | 16 | 1186194158
| PP |  | tepelná izolace z minerální vlny s AL folií - RS1/ALU tl. 30 mm - pro potrubí vnějšího průměru 75 mm | [15 empty] | PP | 2
437 | K | 722 223 | tepelná izolace z pěnového polyetylenu - 65/tl.9 mm (vnitřní průměr izolace x tl. stěny izolace) | m | 165 |  | 0 |  |  |  | základní |  | 0 | 0 | 0 | 0 | 0 | 16 | K | 2 |  |  |  | ROZPOCET | 0 | 0 | 0 | 0 | 0 | 1 | 0 | 16 | -985656625
| PP |  | tepelná izolace z pěnového polyetylenu - 65/tl.9 mm (vnitřní průměr izolace x tl. stěny izolace) | [15 empty] | PP | 2
438 | K | 722 224 | tepelná izolace z minerální vlny s AL folií - RS1/ALU tl. 30 mm - pro potrubí vnějšího průměru 63 mm | m | 100 |  | 0 |  |  |  | základní |  | 0 | 0 | 0 | 0 | 0 | 16 | K | 2 |  |  |  | ROZPOCET | 0 | 0 | 0 | 0 | 0 | 1 | 0 | 16 | -1142436436
| PP |  | tepelná izolace z minerální vlny s AL folií - RS1/ALU tl. 30 mm - pro potrubí vnějšího průměru 63 mm | [15 empty] | PP | 2
439 | K | 722 225 | tepelná izolace z pěnového polyetylenu - 62/tl.9 mm (vnitřní průměr izolace x tl. stěny izolace) | m | 30 |  | 0 |  |  |  | základní |  | 0 | 0 | 0 | 0 | 0 | 16 | K | 2 |  |  |  | ROZPOCET | 0 | 0 | 0 | 0 | 0 | 1 | 0 | 16 | 624194064
| PP |  | tepelná izolace z pěnového polyetylenu - 62/tl.9 mm (vnitřní průměr izolace x tl. stěny izolace) | [15 empty] | PP | 2
440 | K | 722 226 | tepelná izolace z pěnového polyetylenu - 60/tl.25 mm (vnitřní průměr izolace x tl. stěny izolace) | m | 35 |  | 0 |  |  |  | základní |  | 0 | 0 | 0 | 0 | 0 | 16 | K | 2 |  |  |  | ROZPOCET | 0 | 0 | 0 | 0 | 0 | 1 | 0 | 16 | -725407845
| PP |  | tepelná izolace z pěnového polyetylenu - 60/tl.25 mm (vnitřní průměr izolace x tl. stěny izolace) | [15 empty] | PP | 2
441 | K | 722 227 | tepelná izolace z pěnového polyetylenu - 52/tl.9 mm (vnitřní průměr izolace x tl. stěny izolace) | m | 120 |  | 0 |  |  |  | základní |  | 0 | 0 | 0 | 0 | 0 | 16 | K | 2 |  |  |  | ROZPOCET | 0 | 0 | 0 | 0 | 0 | 1 | 0 | 16 | 747609650
| PP |  | tepelná izolace z pěnového polyetylenu - 52/tl.9 mm (vnitřní průměr izolace x tl. stěny izolace) | [15 empty] | PP | 2
442 | K | 722 228 | tepelná izolace z pěnového polyetylenu - 52/tl.20 mm (vnitřní průměr izolace x tl. stěny izolace) | m | 50 |  | 0 |  |  |  | základní |  | 0 | 0 | 0 | 0 | 0 | 16 | K | 2 |  |  |  | ROZPOCET | 0 | 0 | 0 | 0 | 0 | 1 | 0 | 16 | -973587383
| PP |  | tepelná izolace z pěnového polyetylenu - 52/tl.20 mm (vnitřní průměr izolace x tl. stěny izolace) | [15 empty] | PP | 2
443 | K | 722 229 | tepelná izolace z pěnového polyetylenu - 42/tl.9 mm (vnitřní průměr izolace x tl. stěny izolace) | m | 170 |  | 0 |  |  |  | základní |  | 0 | 0 | 0 | 0 | 0 | 16 | K | 2 |  |  |  | ROZPOCET | 0 | 0 | 0 | 0 | 0 | 1 | 0 | 16 | 1134785154
| PP |  | tepelná izolace z pěnového polyetylenu - 42/tl.9 mm (vnitřní průměr izolace x tl. stěny izolace) | [15 empty] | PP | 2
444 | K | 722 230 | tepelná izolace z pěnového polyetylenu - 42/tl.20 mm (vnitřní průměr izolace x tl. stěny izolace) | m | 85 |  | 0 |  |  |  | základní |  | 0 | 0 | 0 | 0 | 0 | 16 | K | 2 |  |  |  | ROZPOCET | 0 | 0 | 0 | 0 | 0 | 1 | 0 | 16 | -958831749
| PP |  | tepelná izolace z pěnového polyetylenu - 42/tl.20 mm (vnitřní průměr izolace x tl. stěny izolace) | [15 empty] | PP | 2
445 | K | 722 231 | tepelná izolace z pěnového polyetylenu - 35/tl.6 mm (vnitřní průměr izolace x tl. stěny izolace) | m | 255 |  | 0 |  |  |  | základní |  | 0 | 0 | 0 | 0 | 0 | 16 | K | 2 |  |  |  | ROZPOCET | 0 | 0 | 0 | 0 | 0 | 1 | 0 | 16 | 439809280
| PP |  | tepelná izolace z pěnového polyetylenu - 35/tl.6 mm (vnitřní průměr izolace x tl. stěny izolace) | [15 empty] | PP | 2
446 | K | 722 232 | tepelná izolace z pěnového polyetylenu - 35/tl.13 mm (vnitřní průměr izolace x tl. stěny izolace) | m | 190 |  | 0 |  |  |  | základní |  | 0 | 0 | 0 | 0 | 0 | 16 | K | 2 |  |  |  | ROZPOCET | 0 | 0 | 0 | 0 | 0 | 1 | 0 | 16 | 1112822165
| PP |  | tepelná izolace z pěnového polyetylenu - 35/tl.13 mm (vnitřní průměr izolace x tl. stěny izolace) | [15 empty] | PP | 2
447 | K | 722 233 | tepelná izolace z pěnového polyetylenu - 28/tl.6 mm (vnitřní průměr izolace x tl. stěny izolace) | m | 290 |  | 0 |  |  |  | základní |  | 0 | 0 | 0 | 0 | 0 | 16 | K | 2 |  |  |  | ROZPOCET | 0 | 0 | 0 | 0 | 0 | 1 | 0 | 16 | 183987538
| PP |  | tepelná izolace z pěnového polyetylenu - 28/tl.6 mm (vnitřní průměr izolace x tl. stěny izolace) | [15 empty] | PP | 2
448 | K | 722 234 | tepelná izolace z pěnového polyetylenu - 28/tl.9 mm (vnitřní průměr izolace x tl. stěny izolace) | m | 350 |  | 0 |  |  |  | základní |  | 0 | 0 | 0 | 0 | 0 | 16 | K | 2 |  |  |  | ROZPOCET | 0 | 0 | 0 | 0 | 0 | 1 | 0 | 16 | -127502244
| PP |  | tepelná izolace z pěnového polyetylenu - 28/tl.9 mm (vnitřní průměr izolace x tl. stěny izolace) | [15 empty] | PP | 2
449 | K | 722 235 | tepelná izolace z pěnového polyetylenu - 22/tl.6 mm (vnitřní průměr izolace x tl. stěny izolace) | m | 170 |  | 0 |  |  |  | základní |  | 0 | 0 | 0 | 0 | 0 | 16 | K | 2 |  |  |  | ROZPOCET | 0 | 0 | 0 | 0 | 0 | 1 | 0 | 16 | -1161050413
| PP |  | tepelná izolace z pěnového polyetylenu - 22/tl.6 mm (vnitřní průměr izolace x tl. stěny izolace) | [15 empty] | PP | 2
450 | K | 722 236 | tepelná izolace z pěnového polyetylenu - 22/tl.9 mm (vnitřní průměr izolace x tl. stěny izolace) | m | 260 |  | 0 |  |  |  | základní |  | 0 | 0 | 0 | 0 | 0 | 16 | K | 2 |  |  |  | ROZPOCET | 0 | 0 | 0 | 0 | 0 | 1 | 0 | 16 | -1603653530
| PP |  | tepelná izolace z pěnového polyetylenu - 22/tl.9 mm (vnitřní průměr izolace x tl. stěny izolace) | [15 empty] | PP | 2
451 | K | 722 237 | vyregulování soustavy - cirkulace TUV | kpl | 1 |  | 0 |  |  |  | základní |  | 0 | 0 | 0 | 0 | 0 | 16 | K | 2 |  |  |  | ROZPOCET | 0 | 0 | 0 | 0 | 0 | 1 | 0 | 16 | 1626372707
| PP |  | vyregulování soustavy - cirkulace TUV | [15 empty] | PP | 2
452 | K | 722 238 | označení vodovodního rozvodu - cedulky, štítky apod. | ks | 35 |  | 0 |  |  |  | základní |  | 0 | 0 | 0 | 0 | 0 | 16 | K | 2 |  |  |  | ROZPOCET | 0 | 0 | 0 | 0 | 0 | 1 | 0 | 16 | -1446236578
| PP |  | označení vodovodního rozvodu - cedulky, štítky apod. | [15 empty] | PP | 2
453 | K | 722 239 | konzoly, upevňovací materiál | kg | 560 |  | 0 |  |  |  | základní |  | 0 | 0 | 0 | 0 | 0 | 16 | K | 2 |  |  |  | ROZPOCET | 0 | 0 | 0 | 0 | 0 | 1 | 0 | 16 | -256468132
| PP |  | konzoly, upevňovací materiál | [15 empty] | PP | 2
454 | K | 722 241 | utěsnění prostupů vodovodu požárně dělícími konstrukcemi - dle požární zprávy | ks | 28 |  | 0 |  |  |  | základní |  | 0 | 0 | 0 | 0 | 0 | 16 | K | 2 |  |  |  | ROZPOCET | 0 | 0 | 0 | 0 | 0 | 1 | 0 | 16 | -1525976888
| PP |  | utěsnění prostupů vodovodu požárně dělícími konstrukcemi - dle požární zprávy | [15 empty] | PP | 2
455 | K | 722 242 | zkoušky potrubí a prvků | m | 2528 |  | 0 |  |  |  | základní |  | 0 | 0 | 0 | 0 | 0 | 16 | K | 2 |  |  |  | ROZPOCET | 0 | 0 | 0 | 0 | 0 | 1 | 0 | 16 | -2083329939
| PP |  | zkoušky potrubí a prvků | [15 empty] | PP | 2
456 | K | 722 243 | proplach a dezinfekce vodovodního potrubí | m | 2528 |  | 0 |  |  |  | základní |  | 0 | 0 | 0 | 0 | 0 | 16 | K | 2 |  |  |  | ROZPOCET | 0 | 0 | 0 | 0 | 0 | 1 | 0 | 16 | 5051805
| PP |  | proplach a dezinfekce vodovodního potrubí | [15 empty] | PP | 2
457 | K | 722 244 | Celková montáž nového vnitřního vodovodu | kpl | 1 |  | 0 |  |  |  | základní |  | 0 | 0 | 0 | 0 | 0 | 16 | K | 2 |  |  |  | ROZPOCET | 0 | 0 | 0 | 0 | 0 | 1 | 0 | 16 | -1046829455
| PP |  | Celková montáž nového vnitřního vodovodu | [15 empty] | PP | 2
458 | K | 722 245 | Celková demontáž stávajícího rušeného (nevyužívaného) vodovodu | kpl | 1 |  | 0 |  |  |  | základní |  | 0 | 0 | 0 | 0 | 0 | 16 | K | 2 |  |  |  | ROZPOCET | 0 | 0 | 0 | 0 | 0 | 1 | 0 | 16 | -978387321
| PP |  | Celková demontáž stávajícího rušeného (nevyužívaného) vodovodu | [15 empty] | PP | 2
459 | K | 998722201 | Přesun hmot procentní pro vnitřní vodovod v objektech v do 6 m | % |  |  | 0 | CS ÚRS 2012 02 |  |  | základní |  | 0 | 0 | 0 | 0 | 0 | 16 | K | 2 |  |  |  | ROZPOCET | 0 | 0 | 0 | 0 | 0 | 1 | 0 | 16 | 1815756726
| PP |  | Přesun hmot pro vnitřní vodovod stanovený procentní sazbou z ceny vodorovná dopravní vzdálenost do 50 m v objektech výšky do 6 m | [15 empty] | PP | 2
| D | 723 | Zdravotechnika - vnitřní plynovod |  |  |  | 0 | [5 empty] | 0 |  | 0 |  | 0 | 2 | D | 1 |  |  |  | ROZPOCET | [6 empty] | 0
| D | 7231 | Přeložka plynovodního řadu STL - DN 200 |  |  |  | 0 | [5 empty] | 0 |  | 0 |  | 0 | 2 | D | 2 |  |  |  | ROZPOCET | [6 empty] | 0
460 | K | 7231 101 | rozříznutí stáv. plynovodu DN200 a navaření nového potrubí | ks | 2 |  | 0 |  |  |  | základní |  | 0 | 0 | 0 | 0 | 0 | 16 | K | 3 |  |  |  | ROZPOCET | 0 | 0 | 0 | 0 | 0 | 1 | 0 | 16 | 509541255
| PP |  | rozříznutí stáv. plynovodu DN200 a navaření nového potrubí | [15 empty] | PP | 3
461 | K | 7231 102 | DN200 ocelová trubka s ochranou proti korozi, mat. 11353.1 | m | 150 |  | 0 |  |  |  | základní |  | 0 | 0 | 0 | 0 | 0 | 16 | K | 3 |  |  |  | ROZPOCET | 0 | 0 | 0 | 0 | 0 | 1 | 0 | 16 | 1121558258
| PP |  | DN200 ocelová trubka s ochranou proti korozi, mat. 11353.1 | [15 empty] | PP | 3
462 | K | 7231 103 | výstražná folie | m | 150 |  | 0 |  |  |  | základní |  | 0 | 0 | 0 | 0 | 0 | 16 | K | 3 |  |  |  | ROZPOCET | 0 | 0 | 0 | 0 | 0 | 1 | 0 | 16 | -2016589741
| PP |  | výstražná folie | [15 empty] | PP | 3
463 | K | 7231 104 | Kompletní ochranné pospojení celého rozvodu, elektrojiskrová ochrana | kpl | 1 |  | 0 |  |  |  | základní |  | 0 | 0 | 0 | 0 | 0 | 16 | K | 3 |  |  |  | ROZPOCET | 0 | 0 | 0 | 0 | 0 | 1 | 0 | 16 | -1693446857
| PP |  | Kompletní ochranné pospojení celého rozvodu, elektrojiskrová ochrana | [15 empty] | PP | 3
464 | K | 7231 105 | kompletní demontáž potrubí plynovodu a dalších nepoužívaných zařízení | kpl | 1 |  | 0 |  |  |  | základní |  | 0 | 0 | 0 | 0 | 0 | 16 | K | 3 |  |  |  | ROZPOCET | 0 | 0 | 0 | 0 | 0 | 1 | 0 | 16 | 519355552
| PP |  | kompletní demontáž potrubí plynovodu a dalších nepoužívaných zařízení | [15 empty] | PP | 3
465 | K | 998723201 | Přesun hmot procentní pro vnitřní plynovod v objektech v do 6 m | % |  |  | 0 | CS ÚRS 2012 02 |  |  | základní |  | 0 | 0 | 0 | 0 | 0 | 16 | K | 3 |  |  |  | ROZPOCET | 0 | 0 | 0 | 0 | 0 | 1 | 0 | 16 | 1990610791
| PP |  | Přesun hmot pro vnitřní plynovod stanovený procentní sazbou z ceny vodorovná dopravní vzdálenost do 50 m v objektech výšky do 6 m | [15 empty] | PP | 3
| D | 7232 | Vnitřní plynovod |  |  |  | 0 | [5 empty] | 0 |  | 0 |  | 0 | 2 | D | 2 |  |  |  | ROZPOCET | [6 empty] | 0
466 | K | 7 232 101 | ocelová trubka bezešvá DN 80 s izolací proti korozi, do země (přípojka) | m | 25 |  | 0 |  |  |  | základní |  | 0 | 0 | 0 | 0 | 0 | 16 | K | 3 |  |  |  | ROZPOCET | 0 | 0 | 0 | 0 | 0 | 1 | 0 | 16 | -16288271
| PP |  | ocelová trubka bezešvá DN 80 s izolací proti korozi, do země (přípojka) | [15 empty] | PP | 3
467 | K | 7 232 102 | navrtávací zemní souprava DN150/DN80, v kompletní dodávce vč. příslušenství | ks | 1 |  | 0 |  |  |  | základní |  | 0 | 0 | 0 | 0 | 0 | 16 | K | 3 |  |  |  | ROZPOCET | 0 | 0 | 0 | 0 | 0 | 1 | 0 | 16 | -863731541
| PP |  | navrtávací zemní souprava DN150/DN80, v kompletní dodávce vč. příslušenství | [15 empty] | PP | 3
468 | K | 7 232 103 | provedení napojení na stávající STL plynovod vč příslušných prací a dodávek | ks | 1 |  | 0 |  |  |  | základní |  | 0 | 0 | 0 | 0 | 0 | 16 | K | 3 |  |  |  | ROZPOCET | 0 | 0 | 0 | 0 | 0 | 1 | 0 | 16 | -1942143221
| PP |  | provedení napojení na stávající STL plynovod vč příslušných prací a dodávek | [15 empty] | PP | 3
469 | K | 7 232 104 | plynová trubka d90 SDR11 PE100 (přípojka) | m | 25 |  | 0 |  |  |  | základní |  | 0 | 0 | 0 | 0 | 0 | 16 | K | 3 |  |  |  | ROZPOCET | 0 | 0 | 0 | 0 | 0 | 1 | 0 | 16 | 1473344633
| PP |  | plynová trubka d90 SDR11 PE100 (přípojka) | [15 empty] | PP | 3
470 | K | 7 232 105 | plynový filtr DN50 | ks | 1 |  | 0 |  |  |  | základní |  | 0 | 0 | 0 | 0 | 0 | 16 | K | 3 |  |  |  | ROZPOCET | 0 | 0 | 0 | 0 | 0 | 1 | 0 | 16 | 2001796132
| PP |  | plynový filtr DN50 | [15 empty] | PP | 3
471 | K | 7 232 106 | plynový kulový uzávěr DN50 přírubový | ks | 5 |  | 0 |  |  |  | základní |  | 0 | 0 | 0 | 0 | 0 | 16 | K | 3 |  |  |  | ROZPOCET | 0 | 0 | 0 | 0 | 0 | 1 | 0 | 16 | -131240008
| PP |  | plynový kulový uzávěr DN50 přírubový | [15 empty] | PP | 3
472 | K | 7 232 107 | ukazovací teploměr stonkový plyn. | ks | 1 |  | 0 |  |  |  | základní |  | 0 | 0 | 0 | 0 | 0 | 16 | K | 3 |  |  |  | ROZPOCET | 0 | 0 | 0 | 0 | 0 | 1 | 0 | 16 | -1174344104
| PP |  | ukazovací teploměr stonkový plyn. | [15 empty] | PP | 3
473 | K | 7 232 108 | přechodka PE/ocel DN50 | ks | 1 |  | 0 |  |  |  | základní |  | 0 | 0 | 0 | 0 | 0 | 16 | K | 3 |  |  |  | ROZPOCET | 0 | 0 | 0 | 0 | 0 | 1 | 0 | 16 | 1038703738
| PP |  | přechodka PE/ocel DN50 | [15 empty] | PP | 3
474 | K | 7 232 109 | ukazovací manometr pr. 160 mm vč. kul. uzávěru | ks | 1 |  | 0 |  |  |  | základní |  | 0 | 0 | 0 | 0 | 0 | 16 | K | 3 |  |  |  | ROZPOCET | 0 | 0 | 0 | 0 | 0 | 1 | 0 | 16 | -811220022
| PP |  | ukazovací manometr pr. 160 mm vč. kul. uzávěru | [15 empty] | PP | 3
475 | K | 7 232 110 | plynoměr - dle RWE | ks | 1 |  | 0 |  |  |  | základní |  | 0 | 0 | 0 | 0 | 0 | 16 | K | 3 |  |  |  | ROZPOCET | 0 | 0 | 0 | 0 | 0 | 1 | 0 | 16 | 1945965999
| PP |  | plynoměr - dle RWE | [15 empty] | PP | 3
476 | K | 7 232 111 | skříň - 1300x1400x600 mm, větraná, vč. popis tabulek a přípravy fundamentu | ks | 1 |  | 0 |  |  |  | základní |  | 0 | 0 | 0 | 0 | 0 | 16 | K | 3 |  |  |  | ROZPOCET | 0 | 0 | 0 | 0 | 0 | 1 | 0 | 16 | -181737570
| PP |  | skříň - 1300x1400x600 mm, větraná, vč. popis tabulek a přípravy fundamentu | [15 empty] | PP | 3
477 | K | 7 232 112 | ocelová trubka bezešvá dle ČSN 42 5715, DN 10 | m | 25 |  | 0 |  |  |  | základní |  | 0 | 0 | 0 | 0 | 0 | 16 | K | 3 |  |  |  | ROZPOCET | 0 | 0 | 0 | 0 | 0 | 1 | 0 | 16 | -390091468
| PP |  | ocelová trubka bezešvá dle ČSN 42 5715, DN 10 | [15 empty] | PP | 3
478 | K | 7 232 113 | ocelová trubka bezešvá dle ČSN 42 5715, DN 25 31,8x2,6 mm | m | 40 |  | 0 |  |  |  | základní |  | 0 | 0 | 0 | 0 | 0 | 16 | K | 3 |  |  |  | ROZPOCET | 0 | 0 | 0 | 0 | 0 | 1 | 0 | 16 | 623521454
| PP |  | ocelová trubka bezešvá dle ČSN 42 5715, DN 25 31,8x2,6 mm | [15 empty] | PP | 3
479 | K | 7 232 114 | ocelová trubka bezešvá dle ČSN 42 5715, DN 32 38x2,6 mm | m | 50 |  | 0 |  |  |  | základní |  | 0 | 0 | 0 | 0 | 0 | 16 | K | 3 |  |  |  | ROZPOCET | 0 | 0 | 0 | 0 | 0 | 1 | 0 | 16 | 278267115
| PP |  | ocelová trubka bezešvá dle ČSN 42 5715, DN 32 38x2,6 mm | [15 empty] | PP | 3
480 | K | 7 232 115 | ocelová trubka bezešvá dle ČSN 42 5715, DN 50 57x2,9 mm | m | 2 |  | 0 |  |  |  | základní |  | 0 | 0 | 0 | 0 | 0 | 16 | K | 3 |  |  |  | ROZPOCET | 0 | 0 | 0 | 0 | 0 | 1 | 0 | 16 | -508655992
| PP |  | ocelová trubka bezešvá dle ČSN 42 5715, DN 50 57x2,9 mm | [15 empty] | PP | 3
481 | K | 7 232 116 | ocelová trubka bezešvá dle ČSN 42 5715, DN 100 108,0x4,0 mm | m | 20 |  | 0 |  |  |  | základní |  | 0 | 0 | 0 | 0 | 0 | 16 | K | 3 |  |  |  | ROZPOCET | 0 | 0 | 0 | 0 | 0 | 1 | 0 | 16 | 1686967033
| PP |  | ocelová trubka bezešvá dle ČSN 42 5715, DN 100 108,0x4,0 mm | [15 empty] | PP | 3
482 | K | 7 232 117 | ocelová trubka bezešvá dle ČSN 42 5715, DN 150 159,0x4,5 mm | m | 1 |  | 0 |  |  |  | základní |  | 0 | 0 | 0 | 0 | 0 | 16 | K | 3 |  |  |  | ROZPOCET | 0 | 0 | 0 | 0 | 0 | 1 | 0 | 16 | 1770951845
| PP |  | ocelová trubka bezešvá dle ČSN 42 5715, DN 150 159,0x4,5 mm | [15 empty] | PP | 3
483 | K | 7 232 118 | ocelová trubka bezešvá dle ČSN 42 5715, DN 250 273,0x7,0 mm | m | 8 |  | 0 |  |  |  | základní |  | 0 | 0 | 0 | 0 | 0 | 16 | K | 3 |  |  |  | ROZPOCET | 0 | 0 | 0 | 0 | 0 | 1 | 0 | 16 | -731134258
| PP |  | ocelová trubka bezešvá dle ČSN 42 5715, DN 250 273,0x7,0 mm | [15 empty] | PP | 3
484 | K | 7 232 119 | havar. ventil DN50 (50-500 kPa), s manost. a ventilem v obtoku | ks | 1 |  | 0 |  |  |  | základní |  | 0 | 0 | 0 | 0 | 0 | 16 | K | 3 |  |  |  | ROZPOCET | 0 | 0 | 0 | 0 | 0 | 1 | 0 | 16 | -1736970368
| PP |  | havar. ventil DN50 (50-500 kPa), s manost. a ventilem v obtoku | [15 empty] | PP | 3
485 | K | 7 232 120 | plynová uzavírací klapka příruba DN100 PN16 | ks | 1 |  | 0 |  |  |  | základní |  | 0 | 0 | 0 | 0 | 0 | 16 | K | 3 |  |  |  | ROZPOCET | 0 | 0 | 0 | 0 | 0 | 1 | 0 | 16 | 932018582
| PP |  | plynová uzavírací klapka příruba DN100 PN16 | [15 empty] | PP | 3
486 | K | 7 232 121 | sada pro STL měření tlaku, obsahující manometr 0-150 kPa a kul. uzávěr | ks | 3 |  | 0 |  |  |  | základní |  | 0 | 0 | 0 | 0 | 0 | 16 | K | 3 |  |  |  | ROZPOCET | 0 | 0 | 0 | 0 | 0 | 1 | 0 | 16 | -1691619936
| PP |  | sada pro STL měření tlaku, obsahující manometr 0-150 kPa a kul. uzávěr | [15 empty] | PP | 3
487 | K | 7 232 122 | plynový kulový uzávěr příruba DN25 PN16 | ks | 2 |  | 0 |  |  |  | základní |  | 0 | 0 | 0 | 0 | 0 | 16 | K | 3 |  |  |  | ROZPOCET | 0 | 0 | 0 | 0 | 0 | 1 | 0 | 16 | 1751357488
| PP |  | plynový kulový uzávěr příruba DN25 PN16 | [15 empty] | PP | 3
488 | K | 7 232 123 | plynový kulový uzávěr příruba DN50 PN16 | ks | 1 |  | 0 |  |  |  | základní |  | 0 | 0 | 0 | 0 | 0 | 16 | K | 3 |  |  |  | ROZPOCET | 0 | 0 | 0 | 0 | 0 | 1 | 0 | 16 | -188679265
| PP |  | plynový kulový uzávěr příruba DN50 PN16 | [15 empty] | PP | 3
489 | K | 7 232 124 | plynový filtr příruba DN50 před regulátor | ks | 2 |  | 0 |  |  |  | základní |  | 0 | 0 | 0 | 0 | 0 | 16 | K | 3 |  |  |  | ROZPOCET | 0 | 0 | 0 | 0 | 0 | 1 | 0 | 16 | 781627010
| PP |  | plynový filtr příruba DN50 před regulátor | [15 empty] | PP | 3
490 | K | 7 232 125 | plynový filtr příruba DN25 před regulátor | ks | 1 |  | 0 |  |  |  | základní |  | 0 | 0 | 0 | 0 | 0 | 16 | K | 3 |  |  |  | ROZPOCET | 0 | 0 | 0 | 0 | 0 | 1 | 0 | 16 | 2050738205
| PP |  | plynový filtr příruba DN25 před regulátor | [15 empty] | PP | 3
491 | K | 7 232 126 | kompletní regulační plynová sada DN50 typu 1/1 | ks | 2 |  | 0 |  |  |  | základní |  | 0 | 0 | 0 | 0 | 0 | 16 | K | 3 |  |  |  | ROZPOCET | 0 | 0 | 0 | 0 | 0 | 1 | 0 | 16 | 1088165177
| PP |  | kompletní regulační plynová sada DN50 typu 1/1 | [15 empty] | PP | 3
492 | K | 7 232 127 | kompletní regulační plynová sada DN25 typu 07/1 | ks | 1 |  | 0 |  |  |  | základní |  | 0 | 0 | 0 | 0 | 0 | 16 | K | 3 |  |  |  | ROZPOCET | 0 | 0 | 0 | 0 | 0 | 1 | 0 | 16 | -638437613
| PP |  | kompletní regulační plynová sada DN25 typu 07/1 | [15 empty] | PP | 3
493 | K | 7 232 128 | plynový kulový uzávěr DN25 PN35 | ks | 6 |  | 0 |  |  |  | základní |  | 0 | 0 | 0 | 0 | 0 | 16 | K | 3 |  |  |  | ROZPOCET | 0 | 0 | 0 | 0 | 0 | 1 | 0 | 16 | 1713831613
| PP |  | plynový kulový uzávěr DN25 PN35 | [15 empty] | PP | 3
494 | K | 7 232 129 | plynový kulový uzávěr DN15 PN35 | ks | 3 |  | 0 |  |  |  | základní |  | 0 | 0 | 0 | 0 | 0 | 16 | K | 3 |  |  |  | ROZPOCET | 0 | 0 | 0 | 0 | 0 | 1 | 0 | 16 | 808916647
| PP |  | plynový kulový uzávěr DN15 PN35 | [15 empty] | PP | 3
495 | K | 7 232 131 | zhotovení prostupů stěnami a stropem pro rozvody potrubí, vč. oddilatování, vč. zpětného začištění | ks | 6 |  | 0 |  |  |  | základní |  | 0 | 0 | 0 | 0 | 0 | 16 | K | 3 |  |  |  | ROZPOCET | 0 | 0 | 0 | 0 | 0 | 1 | 0 | 16 | 1517292981
| PP |  | zhotovení prostupů stěnami a stropem pro rozvody potrubí, vč. oddilatování, vč. zpětného začištění | [15 empty] | PP | 3
496 | K | 7 232 132 | zhotovení požárních ucpávek průchodů rozvodného potrubí v požárně dělících konstrukcích | ks | 2 |  | 0 |  |  |  | základní |  | 0 | 0 | 0 | 0 | 0 | 16 | K | 3 |  |  |  | ROZPOCET | 0 | 0 | 0 | 0 | 0 | 1 | 0 | 16 | -1837313599
| PP |  | zhotovení požárních ucpávek průchodů rozvodného potrubí v požárně dělících konstrukcích | [15 empty] | PP | 3
497 | K | 7 232 134 | nátěry ocelového potrubí 3x, další nátěry, případné opravy | m2 | 30 |  | 0 |  |  |  | základní |  | 0 | 0 | 0 | 0 | 0 | 16 | K | 3 |  |  |  | ROZPOCET | 0 | 0 | 0 | 0 | 0 | 1 | 0 | 16 | 653972751
| PP |  | nátěry ocelového potrubí 3x, další nátěry, případné opravy | [15 empty] | PP | 3
498 | K | 7 232 136 | tlakové a provozní aj. zkoušky | kpl | 1 |  | 0 |  |  |  | základní |  | 0 | 0 | 0 | 0 | 0 | 16 | K | 3 |  |  |  | ROZPOCET | 0 | 0 | 0 | 0 | 0 | 1 | 0 | 16 | -568866692
| PP |  | tlakové a provozní aj. zkoušky | [15 empty] | PP | 3
499 | K | 7 232 137 | kompletní montáž dle PD | kpl | 1 |  | 0 |  |  |  | základní |  | 0 | 0 | 0 | 0 | 0 | 16 | K | 3 |  |  |  | ROZPOCET | 0 | 0 | 0 | 0 | 0 | 1 | 0 | 16 | -382129708
| PP |  | kompletní montáž dle PD | [15 empty] | PP | 3
500 | K | 998723201 | Přesun hmot procentní pro vnitřní plynovod v objektech v do 6 m | % |  |  | 0 | CS ÚRS 2012 02 |  |  | základní |  | 0 | 0 | 0 | 0 | 0 | 16 | K | 3 |  |  |  | ROZPOCET | 0 | 0 | 0 | 0 | 0 | 1 | 0 | 16 | 928718092
| PP |  | Přesun hmot pro vnitřní plynovod stanovený procentní sazbou z ceny vodorovná dopravní vzdálenost do 50 m v objektech výšky do 6 m | [15 empty] | PP | 3
| D | 725 | Zdravotechnika - zařizovací předměty |  |  |  | 0 | [5 empty] | 0 |  | 0 |  | 0 | 2 | D | 1 |  |  |  | ROZPOCET | [6 empty] | 0
501 | K | 725 101 | keramická závěsná záchodová mísa s hlubokým splachováním včetně sedátka - bílá barva | ks | 24 |  | 0 |  |  |  | základní |  | 0 | 0 | 0 | 0 | 0 | 16 | K | 2 |  |  |  | ROZPOCET | 0 | 0 | 0 | 0 | 0 | 1 | 0 | 16 | 1858311518
| PP |  | keramická závěsná záchodová mísa s hlubokým splachováním včetně sedátka - bílá barva | [15 empty] | PP | 2
502 | K | 725 102 | zapuštěná splachovací nádržka pro závěsné záchodové mísy + ovládací tlačítko, ovládání zepředu, integrovaný rohový ventil | ks | 27 |  | 0 |  |  |  | základní |  | 0 | 0 | 0 | 0 | 0 | 16 | K | 2 |  |  |  | ROZPOCET | 0 | 0 | 0 | 0 | 0 | 1 | 0 | 16 | 35689746
| PP |  | zapuštěná splachovací nádržka pro závěsné záchodové mísy + ovládací tlačítko, ovládání zepředu, integrovaný rohový ventil | [15 empty] | PP | 2
503 | K | 725 103 | keramické umyvadlo délky 600mm, šířky 450 mm s otvorem pro baterii , včetně sifonu - bílá barva | ks | 18 |  | 0 |  |  |  | základní |  | 0 | 0 | 0 | 0 | 0 | 16 | K | 2 |  |  |  | ROZPOCET | 0 | 0 | 0 | 0 | 0 | 1 | 0 | 16 | 1749767389
| PP |  | keramické umyvadlo délky 600mm, šířky 450 mm s otvorem pro baterii , včetně sifonu - bílá barva | [15 empty] | PP | 2
504 | K | 725 104 | bílý keramický polosloup (kryt na sifon umyvadla) | ks | 18 |  | 0 |  |  |  | základní |  | 0 | 0 | 0 | 0 | 0 | 16 | K | 2 |  |  |  | ROZPOCET | 0 | 0 | 0 | 0 | 0 | 1 | 0 | 16 | -380443594
| PP |  | bílý keramický polosloup (kryt na sifon umyvadla) | [15 empty] | PP | 2
505 | K | 725 105 | keramické umyvadlo délky 490mm, šířky 420 mm s otvorem pro baterii, včetně sifonu - bílá barva | ks | 7 |  | 0 |  |  |  | základní |  | 0 | 0 | 0 | 0 | 0 | 16 | K | 2 |  |  |  | ROZPOCET | 0 | 0 | 0 | 0 | 0 | 1 | 0 | 16 | -1171722163
| PP |  | keramické umyvadlo délky 490mm, šířky 420 mm s otvorem pro baterii, včetně sifonu - bílá barva | [15 empty] | PP | 2
506 | K | 725 106 | bílý keramický polosloup (kryt na sifon umyvadla) | ks | 7 |  | 0 |  |  |  | základní |  | 0 | 0 | 0 | 0 | 0 | 16 | K | 2 |  |  |  | ROZPOCET | 0 | 0 | 0 | 0 | 0 | 1 | 0 | 16 | -1054526865
| PP |  | bílý keramický polosloup (kryt na sifon umyvadla) | [15 empty] | PP | 2
507 | K | 725 107 | keramický pisoár s automatickým radarovým splachovačem - kompletní systém | ks | 9 |  | 0 |  |  |  | základní |  | 0 | 0 | 0 | 0 | 0 | 16 | K | 2 |  |  |  | ROZPOCET | 0 | 0 | 0 | 0 | 0 | 1 | 0 | 16 | 2001953056
| PP |  | keramický pisoár s automatickým radarovým splachovačem - kompletní systém | [15 empty] | PP | 2
508 | K | 725 108 | el. napájecí zdroj 230 V AC/24 V DC - pro napájení 1 až 3 ks splachovače pisoáru + instalační kabeláž od zdroje k pisoáru | ks | 5 |  | 0 |  |  |  | základní |  | 0 | 0 | 0 | 0 | 0 | 16 | K | 2 |  |  |  | ROZPOCET | 0 | 0 | 0 | 0 | 0 | 1 | 0 | 16 | 1545395868
| PP |  | el. napájecí zdroj 230 V AC/24 V DC - pro napájení 1 až 3 ks splachovače pisoáru + instalační kabeláž od zdroje k pisoáru | [15 empty] | PP | 2
509 | K | 725 109 | keramická výlevka, stojící se sklopnou plastovou mřížkou, odpad DN 100 - bílá barva | ks | 4 |  | 0 |  |  |  | základní |  | 0 | 0 | 0 | 0 | 0 | 16 | K | 2 |  |  |  | ROZPOCET | 0 | 0 | 0 | 0 | 0 | 1 | 0 | 16 | 1189153562
| PP |  | keramická výlevka, stojící se sklopnou plastovou mřížkou, odpad DN 100 - bílá barva | [15 empty] | PP | 2
510 | K | 725 110 | keramické umývátko délky 450mm, šířky 330 mm s otvorem pro baterii, včetně sifonu - bílá barva | ks | 9 |  | 0 |  |  |  | základní |  | 0 | 0 | 0 | 0 | 0 | 16 | K | 2 |  |  |  | ROZPOCET | 0 | 0 | 0 | 0 | 0 | 1 | 0 | 16 | 962613095
| PP |  | keramické umývátko délky 450mm, šířky 330 mm s otvorem pro baterii, včetně sifonu - bílá barva | [15 empty] | PP | 2
511 | K | 725 111 | keramické umyvadlo invalidní délky 650mm, šířky 560 mm s otvorem pro baterii, včetně podomítkového sifonu V56311 | ks | 3 |  | 0 |  |  |  | základní |  | 0 | 0 | 0 | 0 | 0 | 16 | K | 2 |  |  |  | ROZPOCET | 0 | 0 | 0 | 0 | 0 | 1 | 0 | 16 | 25888594
| PP |  | keramické umyvadlo invalidní délky 650mm, šířky 560 mm s otvorem pro baterii, včetně podomítkového sifonu V56311 | [15 empty] | PP | 2
512 | K | 725 112 | keramické umyvadlo délky 600mm, šířky 450 mm bez otvoru pro baterii , včetně sifonu - bílá barva | ks | 2 |  | 0 |  |  |  | základní |  | 0 | 0 | 0 | 0 | 0 | 16 | K | 2 |  |  |  | ROZPOCET | 0 | 0 | 0 | 0 | 0 | 1 | 0 | 16 | -1545856616
| PP |  | keramické umyvadlo délky 600mm, šířky 450 mm bez otvoru pro baterii , včetně sifonu - bílá barva | [15 empty] | PP | 2
513 | K | 725 113 | keramická závěsná záchodová mísa invalidní s hlubokým splachováním včetně sedátka - bílá barva | ks | 3 |  | 0 |  |  |  | základní |  | 0 | 0 | 0 | 0 | 0 | 16 | K | 2 |  |  |  | ROZPOCET | 0 | 0 | 0 | 0 | 0 | 1 | 0 | 16 | -2039338081
| PP |  | keramická závěsná záchodová mísa invalidní s hlubokým splachováním včetně sedátka - bílá barva | [15 empty] | PP | 2
514 | K | 725 114 | keramická záchodová mísa kombi invalidní, s hlubokým splachováním včetně sedátka - odpad vodorovný | ks | 2 |  | 0 |  |  |  | základní |  | 0 | 0 | 0 | 0 | 0 | 16 | K | 2 |  |  |  | ROZPOCET | 0 | 0 | 0 | 0 | 0 | 1 | 0 | 16 | 1419547617
| PP |  | keramická záchodová mísa kombi invalidní, s hlubokým splachováním včetně sedátka - odpad vodorovný | [15 empty] | PP | 2
515 | K | 725 115 | keramická sprchová vanička čtvercová rozměru 800x800 mm | ks | 5 |  | 0 |  |  |  | základní |  | 0 | 0 | 0 | 0 | 0 | 16 | K | 2 |  |  |  | ROZPOCET | 0 | 0 | 0 | 0 | 0 | 1 | 0 | 16 | 310349762
| PP |  | keramická sprchová vanička čtvercová rozměru 800x800 mm | [15 empty] | PP | 2
516 | K | 725 116 | keramická sprchová vanička čtvercová - atypická rozměru 750x750 mm | ks | 6 |  | 0 |  |  |  | základní |  | 0 | 0 | 0 | 0 | 0 | 16 | K | 2 |  |  |  | ROZPOCET | 0 | 0 | 0 | 0 | 0 | 1 | 0 | 16 | 1617216324
| PP |  | keramická sprchová vanička čtvercová - atypická rozměru 750x750 mm | [15 empty] | PP | 2
517 | K | 725 116.1 | sprchová zástěna pro rohové sprchové kouty - výška zástěny 1880 mm, rám bílý, výplň bezpečnostní sklo s ochranou Anticalc | ks | 1 |  | 0 |  |  |  | základní |  | 0 | 0 | 0 | 0 | 0 | 16 | K | 2 |  |  |  | ROZPOCET | 0 | 0 | 0 | 0 | 0 | 1 | 0 | 16 | 392664309
| PP |  | sprchová zástěna pro rohové sprchové kouty - výška zástěny 1880 mm, rám bílý, výplň bezpečnostní sklo s ochranou Anticalc | [15 empty] | PP | 2
518 | K | 725 117 | sprchové dveře - posuvné třídílné - šířka ccca 750 mm, výška 1880 mm, rám bílý, výplň bezpečnostní sklo s ochranou Anticalc | ks | 10 |  | 0 |  |  |  | základní |  | 0 | 0 | 0 | 0 | 0 | 16 | K | 2 |  |  |  | ROZPOCET | 0 | 0 | 0 | 0 | 0 | 1 | 0 | 16 | -584478333
| PP |  | sprchové dveře - posuvné třídílné - šířka ccca 750 mm, výška 1880 mm, rám bílý, výplň bezpečnostní sklo s ochranou Anticalc | [15 empty] | PP | 2
519 | K | 725 118 | pevná sprchová stěna | ks | 4 |  | 0 |  |  |  | základní |  | 0 | 0 | 0 | 0 | 0 | 16 | K | 2 |  |  |  | ROZPOCET | 0 | 0 | 0 | 0 | 0 | 1 | 0 | 16 | -1551194214
| PP |  | pevná sprchová stěna | [15 empty] | PP | 2
520 | K | 725 119 | podlahová vpust DN50/75/110 se svislým odtokem, s pevným izolačním límcem, sifonovou vložkou, s plastovým výškově stavitelným nástavcem , s rámečkem 150x150mm a mřížkou 137x137mm z litiny + příslušnou izol. soupravou | ks | 14 |  | 0 |  |  |  | základní |  | 0 | 0 | 0 | 0 | 0 | 16 | K | 2 |  |  |  | ROZPOCET | 0 | 0 | 0 | 0 | 0 | 1 | 0 | 16 | 1158128280
| PP |  | podlahová vpust DN50/75/110 se svislým odtokem, s pevným izolačním límcem, sifonovou vložkou, s plastovým výškově stavitelným nástavcem , s rámečkem 150x150mm a mřížkou 137x137mm z litiny + příslušnou izol. soupravou | [15 empty] | PP | 2
521 | K | 725 120 | podlahový vtok se suchým (nezámrzným) zápachovým uzávěrem a se svislým odtokem DN 100 | ks | 6 |  | 0 |  |  |  | základní |  | 0 | 0 | 0 | 0 | 0 | 16 | K | 2 |  |  |  | ROZPOCET | 0 | 0 | 0 | 0 | 0 | 1 | 0 | 16 | -1705193406
| PP |  | podlahový vtok se suchým (nezámrzným) zápachovým uzávěrem a se svislým odtokem DN 100 | [15 empty] | PP | 2
522 | K | 725 121 | podlahová vpust DN 50 s vod. odtokem, izol. límcem, sifon. vložkou, s plast. výšk. stav. nástavcem, s rámečkem 123 x 123mm a mřížkou z nerezové oceli 115x115mm + příslušnou izol. soupravou | ks | 5 |  | 0 |  |  |  | základní |  | 0 | 0 | 0 | 0 | 0 | 16 | K | 2 |  |  |  | ROZPOCET | 0 | 0 | 0 | 0 | 0 | 1 | 0 | 16 | -1663298887
| PP |  | podlahová vpust DN 50 s vod. odtokem, izol. límcem, sifon. vložkou, s plast. výšk. stav. nástavcem, s rámečkem 123 x 123mm a mřížkou z nerezové oceli 115x115mm + příslušnou izol. soupravou | [15 empty] | PP | 2
523 | K | 725 122 | "plast. pdl vpust s vod. odtokem DN 50, pevným izol. límcem, vodní, plast. výšk. stav. nástavcem DN 110 mm s nerez. rámem 121x121mm a mřížk. z nerez. oceli 115x115mm (rám a mřížka z nerez oceli V4A) + příslušná izolační souprava " | ks | 30 |  | 0 |  |  |  | základní |  | 0 | 0 | 0 | 0 | 0 | 16 | K | 2 |  |  |  | ROZPOCET | 0 | 0 | 0 | 0 | 0 | 1 | 0 | 16 | 870482555
| PP |  | "plast. pdl vpust s vod. odtokem DN 50, pevným izol. límcem, vodní, plast. výšk. stav. nástavcem DN 110 mm s nerez. rámem 121x121mm a mřížk. z nerez. oceli 115x115mm (rám a mřížka z nerez oceli V4A) + příslušná izolační souprava " | [15 empty] | PP | 2
524 | K | 725 123 | "plast. pdl vpust se svislým odtokem DN 50, pevným izol. límcem, vodní, plast. výšk. stav. nástavcem DN 110 mm s nerez. rámem 121x121mm a mřížk. z nerez. oceli 115x115mm (rám a mřížka z nerez oceli V4A) + příslušná izolační souprava " | ks | 10 |  | 0 |  |  |  | základní |  | 0 | 0 | 0 | 0 | 0 | 16 | K | 2 |  |  |  | ROZPOCET | 0 | 0 | 0 | 0 | 0 | 1 | 0 | 16 | 765083651
| PP |  | "plast. pdl vpust se svislým odtokem DN 50, pevným izol. límcem, vodní, plast. výšk. stav. nástavcem DN 110 mm s nerez. rámem 121x121mm a mřížk. z nerez. oceli 115x115mm (rám a mřížka z nerez oceli V4A) + příslušná izolační souprava " | [15 empty] | PP | 2
525 | K | 725 124 | nerezové pítko pro zavěšení na svislou plochu - komplet (NP-Z), materiál - nerez. ocel AISI 316, součástí kompletu je tlačný ventil, rohový ventil s filtrem, závěsná konzola, flexibilní hadic. sifon, přip. hadice a upevňovací materiál | ks | 3 |  | 0 |  |  |  | základní |  | 0 | 0 | 0 | 0 | 0 | 16 | K | 2 |  |  |  | ROZPOCET | 0 | 0 | 0 | 0 | 0 | 1 | 0 | 16 | 1955896384
| PP |  | nerezové pítko pro zavěšení na svislou plochu - komplet (NP-Z), materiál - nerez. ocel AISI 316, součástí kompletu je tlačný ventil, rohový ventil s filtrem, závěsná konzola, flexibilní hadic. sifon, přip. hadice a upevňovací materiál | [15 empty] | PP | 2
526 | K | 725 125 | automatické nerezové umyvadlo 440x300 mm komplet s automatickou baterií s bezdotykovým ovládáním | ks | 2 |  | 0 |  |  |  | základní |  | 0 | 0 | 0 | 0 | 0 | 16 | K | 2 |  |  |  | ROZPOCET | 0 | 0 | 0 | 0 | 0 | 1 | 0 | 16 | 1090565760
| PP |  | automatické nerezové umyvadlo 440x300 mm komplet s automatickou baterií s bezdotykovým ovládáním | [15 empty] | PP | 2
527 | K | 725 126 | napájecí zdroj pro automatickou bezdotykovou baterii nerezového umyvadla v kuchyni | ks | 2 |  | 0 |  |  |  | základní |  | 0 | 0 | 0 | 0 | 0 | 16 | K | 2 |  |  |  | ROZPOCET | 0 | 0 | 0 | 0 | 0 | 1 | 0 | 16 | -1743320409
| PP |  | napájecí zdroj pro automatickou bezdotykovou baterii nerezového umyvadla v kuchyni | [15 empty] | PP | 2
528 | K | 725 127 | nerez. vpusť s děrovaným krytem pro napojení štěrbinového žlabu - mat. vpusti nerez. ocel tř. 316 - chemicky a chloru odolná, komplet s vodní zápachovou uzávěrou, nerez košem se sítkem,…, odtok svislý DN 100 | ks | 16 |  | 0 |  |  |  | základní |  | 0 | 0 | 0 | 0 | 0 | 16 | K | 2 |  |  |  | ROZPOCET | 0 | 0 | 0 | 0 | 0 | 1 | 0 | 16 | 1058889925
| PP |  | nerez. vpusť s děrovaným krytem pro napojení štěrbinového žlabu - mat. vpusti nerez. ocel tř. 316 - chemicky a chloru odolná, komplet s vodní zápachovou uzávěrou, nerez košem se sítkem,…, odtok svislý DN 100 | [15 empty] | PP | 2
529 | K | 725 128 | nerez. štěrbinový žlab s krycím roštem - mat. žlabu a roštu nerez. ocel tř. 316 - chemicky a chloru odolná, s krycím roštem s podélnými oky š. 8 mm, rošt vhodný pro chůzi bosých nohou v mokrém prostředí, délka nerez. štěrbinového žlabu s nerez. roštem - | ks | 28 |  | 0 |  |  |  | základní |  | 0 | 0 | 0 | 0 | 0 | 16 | K | 2 |  |  |  | ROZPOCET | 0 | 0 | 0 | 0 | 0 | 1 | 0 | 16 | -76804542
| PP |  | nerez. štěrbinový žlab s krycím roštem - mat. žlabu a roštu nerez. ocel tř. 316 - chemicky a chloru odolná, s krycím roštem s podélnými oky š. 8 mm, rošt vhodný pro chůzi bosých nohou v mokrém prostředí, délka nerez. štěrbinového žlabu s nerez. roštem - | [15 empty] | PP | 2
530 | K | 725 129 | nerez. štěrbinový žlab s krycím roštem - mat. žlabu a roštu nerez. ocel tř. 316 - chemicky a chloru odolná, s krycím roštem s podélnými oky š. 8 mm, rošt vhodný pro chůzi bosých nohou v mokrém prostředí, délka nerez. štěrbinového žlabu s nerez. roštem - | ks | 2 |  | 0 |  |  |  | základní |  | 0 | 0 | 0 | 0 | 0 | 16 | K | 2 |  |  |  | ROZPOCET | 0 | 0 | 0 | 0 | 0 | 1 | 0 | 16 | 403741175
| PP |  | nerez. štěrbinový žlab s krycím roštem - mat. žlabu a roštu nerez. ocel tř. 316 - chemicky a chloru odolná, s krycím roštem s podélnými oky š. 8 mm, rošt vhodný pro chůzi bosých nohou v mokrém prostředí, délka nerez. štěrbinového žlabu s nerez. roštem - | [15 empty] | PP | 2
531 | K | 725 130 | nerez. štěrbinový žlab s krycím roštem - mat. žlabu a roštu nerez. ocel tř. 316 - chemicky a chloru odolná, s krycím roštem s podélnými oky š. 8 mm, rošt vhodný pro chůzi bosých nohou v mokrém prostředí, délka nerez. štěrbinového žlabu s nerez. roštem - | ks | 2 |  | 0 |  |  |  | základní |  | 0 | 0 | 0 | 0 | 0 | 16 | K | 2 |  |  |  | ROZPOCET | 0 | 0 | 0 | 0 | 0 | 1 | 0 | 16 | -583169378
| PP |  | nerez. štěrbinový žlab s krycím roštem - mat. žlabu a roštu nerez. ocel tř. 316 - chemicky a chloru odolná, s krycím roštem s podélnými oky š. 8 mm, rošt vhodný pro chůzi bosých nohou v mokrém prostředí, délka nerez. štěrbinového žlabu s nerez. roštem - | [15 empty] | PP | 2
532 | K | 725 131 | podlahový žlab s nastavitelným límcem ke stěně, včetně perforovaného roštu (vše z nerez oceli Aisi 316) se třemi plast. PP vpustmi se zápach. uzávěrkou (sifonem) - 3 x vodorovný odtok DN 50 - délka kompletního žlabu 2950 mm | ks | 1 |  | 0 |  |  |  | základní |  | 0 | 0 | 0 | 0 | 0 | 16 | K | 2 |  |  |  | ROZPOCET | 0 | 0 | 0 | 0 | 0 | 1 | 0 | 16 | 189979686
| PP |  | podlahový žlab s nastavitelným límcem ke stěně, včetně perforovaného roštu (vše z nerez oceli Aisi 316) se třemi plast. PP vpustmi se zápach. uzávěrkou (sifonem) - 3 x vodorovný odtok DN 50 - délka kompletního žlabu 2950 mm | [15 empty] | PP | 2
533 | K | 725 132 | podlahový žlab s nastavitelným límcem ke stěně, včetně perforovaného roštu (vše z nerez oceli Aisi 316) se třemi plast. PP vpustmi se zápach. uzávěrkou (sifonem) - 3 x vodorovný odtok DN 50 - délka kompletního žlabu 2600 mm | ks | 1 |  | 0 |  |  |  | základní |  | 0 | 0 | 0 | 0 | 0 | 16 | K | 2 |  |  |  | ROZPOCET | 0 | 0 | 0 | 0 | 0 | 1 | 0 | 16 | 1308934494
| PP |  | podlahový žlab s nastavitelným límcem ke stěně, včetně perforovaného roštu (vše z nerez oceli Aisi 316) se třemi plast. PP vpustmi se zápach. uzávěrkou (sifonem) - 3 x vodorovný odtok DN 50 - délka kompletního žlabu 2600 mm | [15 empty] | PP | 2
534 | K | 725 133 | podlahový žlab s nastavitelným límcem ke stěně, včetně perforovaného roštu (vše z nerez oceli Aisi 316) se třemi plast. PP vpustmi se zápach. uzávěrkou (sifonem) - 3 x vodorovný odtok DN 50 - délka kompletního žlabu 2750 mm | ks | 1 |  | 0 |  |  |  | základní |  | 0 | 0 | 0 | 0 | 0 | 16 | K | 2 |  |  |  | ROZPOCET | 0 | 0 | 0 | 0 | 0 | 1 | 0 | 16 | 1890936427
| PP |  | podlahový žlab s nastavitelným límcem ke stěně, včetně perforovaného roštu (vše z nerez oceli Aisi 316) se třemi plast. PP vpustmi se zápach. uzávěrkou (sifonem) - 3 x vodorovný odtok DN 50 - délka kompletního žlabu 2750 mm | [15 empty] | PP | 2
535 | K | 725 134 | podlahový žlab s nastavitelným límcem ke stěně, včetně perforovaného roštu (vše z nerez oceli Aisi 316) se třemi plast. PP vpustmi se zápach. uzávěrkou (sifonem) - 3 x vodorovný odtok DN 50 - délka kompletního žlabu 3200 mm | ks | 1 |  | 0 |  |  |  | základní |  | 0 | 0 | 0 | 0 | 0 | 16 | K | 2 |  |  |  | ROZPOCET | 0 | 0 | 0 | 0 | 0 | 1 | 0 | 16 | -1662195887
| PP |  | podlahový žlab s nastavitelným límcem ke stěně, včetně perforovaného roštu (vše z nerez oceli Aisi 316) se třemi plast. PP vpustmi se zápach. uzávěrkou (sifonem) - 3 x vodorovný odtok DN 50 - délka kompletního žlabu 3200 mm | [15 empty] | PP | 2
536 | K | 725 135 | podomítková zápachová uzávěrka pro myčku s pochromovaným výtokovým ventilem DN 15 se zpětnou klapkou a přivzdušněním | ks | 5 |  | 0 |  |  |  | základní |  | 0 | 0 | 0 | 0 | 0 | 16 | K | 2 |  |  |  | ROZPOCET | 0 | 0 | 0 | 0 | 0 | 1 | 0 | 16 | 621759831
| PP |  | podomítková zápachová uzávěrka pro myčku s pochromovaným výtokovým ventilem DN 15 se zpětnou klapkou a přivzdušněním | [15 empty] | PP | 2
537 | K | 725 136 | plastová splachovací nádržka nad stojící ker. výlevku (středněpoložená), bílá barva, standardní provedení | ks | 4 |  | 0 |  |  |  | základní |  | 0 | 0 | 0 | 0 | 0 | 16 | K | 2 |  |  |  | ROZPOCET | 0 | 0 | 0 | 0 | 0 | 1 | 0 | 16 | -1311662683
| PP |  | plastová splachovací nádržka nad stojící ker. výlevku (středněpoložená), bílá barva, standardní provedení | [15 empty] | PP | 2
538 | K | 725 137 | pevné invalidní madlo k WC - dle vyhlášky č. 398/2009 Sb., madlo délky 830 mm - provedení nerez | ks | 5 |  | 0 |  |  |  | základní |  | 0 | 0 | 0 | 0 | 0 | 16 | K | 2 |  |  |  | ROZPOCET | 0 | 0 | 0 | 0 | 0 | 1 | 0 | 16 | 307892192
| PP |  | pevné invalidní madlo k WC - dle vyhlášky č. 398/2009 Sb., madlo délky 830 mm - provedení nerez | [15 empty] | PP | 2
539 | K | 725 138 | sklopné invalidní madlo k WC s držákem toaletního papíru - dle vyhlášky č. 398/2009 Sb., madlo délky 830 mm - provedení nerez | ks | 5 |  | 0 |  |  |  | základní |  | 0 | 0 | 0 | 0 | 0 | 16 | K | 2 |  |  |  | ROZPOCET | 0 | 0 | 0 | 0 | 0 | 1 | 0 | 16 | 1838117209
| PP |  | sklopné invalidní madlo k WC s držákem toaletního papíru - dle vyhlášky č. 398/2009 Sb., madlo délky 830 mm - provedení nerez | [15 empty] | PP | 2
540 | K | 725 139 | pevné madlo k invalidnímu umyvadlu - dle vyhlášky č. 398/2009 Sb., madlo délky 500 mm - provedení nerez | ks | 5 |  | 0 |  |  |  | základní |  | 0 | 0 | 0 | 0 | 0 | 16 | K | 2 |  |  |  | ROZPOCET | 0 | 0 | 0 | 0 | 0 | 1 | 0 | 16 | -1568975647
| PP |  | pevné madlo k invalidnímu umyvadlu - dle vyhlášky č. 398/2009 Sb., madlo délky 500 mm - provedení nerez | [15 empty] | PP | 2
541 | K | 725 140 | pevné madlo do sprchového prostoru pro invalidy - dle vyhlášky č. 398/2009 Sb., madlo přímé délky 600 mm, provedení nerez | ks | 4 |  | 0 |  |  |  | základní |  | 0 | 0 | 0 | 0 | 0 | 16 | K | 2 |  |  |  | ROZPOCET | 0 | 0 | 0 | 0 | 0 | 1 | 0 | 16 | 1226545159
| PP |  | pevné madlo do sprchového prostoru pro invalidy - dle vyhlášky č. 398/2009 Sb., madlo přímé délky 600 mm, provedení nerez | [15 empty] | PP | 2
542 | K | 725 141 | sklopné sedátko do sprchy (s opěrnou nohou) - dle vyhlášky č. 398/2009 Sb., rozměru 450 x 450 mm, plastový sedák bílé barvy, konstrukce provedení nerez | ks | 4 |  | 0 |  |  |  | základní |  | 0 | 0 | 0 | 0 | 0 | 16 | K | 2 |  |  |  | ROZPOCET | 0 | 0 | 0 | 0 | 0 | 1 | 0 | 16 | 978078181
| PP |  | sklopné sedátko do sprchy (s opěrnou nohou) - dle vyhlášky č. 398/2009 Sb., rozměru 450 x 450 mm, plastový sedák bílé barvy, konstrukce provedení nerez | [15 empty] | PP | 2
543 | K | 725 142 | konzoly, upevňovací materiál | kg | 525 |  | 0 |  |  |  | základní |  | 0 | 0 | 0 | 0 | 0 | 16 | K | 2 |  |  |  | ROZPOCET | 0 | 0 | 0 | 0 | 0 | 1 | 0 | 16 | 1742832780
| PP |  | konzoly, upevňovací materiál | [15 empty] | PP | 2
544 | K | 725 144 | Celková montáž všech zařizovacích předmětů dle PD | kpl | 1 |  | 0 |  |  |  | základní |  | 0 | 0 | 0 | 0 | 0 | 16 | K | 2 |  |  |  | ROZPOCET | 0 | 0 | 0 | 0 | 0 | 1 | 0 | 16 | 1094721512
| PP |  | montáž nových zařizovacích předmětů | [15 empty] | PP | 2
545 | K | 725 145 | Celková demontáž všech stávajících zařizovacích předmětů | kpl | 1 |  | 0 |  |  |  | základní |  | 0 | 0 | 0 | 0 | 0 | 16 | K | 2 |  |  |  | ROZPOCET | 0 | 0 | 0 | 0 | 0 | 1 | 0 | 16 | 2002378222
| PP |  | demontáž stávajících zařizovacích předmětů | [15 empty] | PP | 2
546 | K | 998725201 | Přesun hmot procentní pro zařizovací předměty v objektech v do 6 m | % |  |  | 0 | CS ÚRS 2012 02 |  |  | základní |  | 0 | 0 | 0 | 0 | 0 | 16 | K | 2 |  |  |  | ROZPOCET | 0 | 0 | 0 | 0 | 0 | 1 | 0 | 16 | 610564274
| PP |  | Přesun hmot pro zařizovací předměty stanovený procentní sazbou z ceny vodorovná dopravní vzdálenost do 50 m v objektech výšky do 6 m | [15 empty] | PP | 2
| D | 730 | Ústřední vytápění |  |  |  | 0 | [5 empty] | 0 |  | 0 |  | 0 | 2 | D | 1 |  |  |  | ROZPOCET | [6 empty] | 0
547 | K | 7 301 001 | deskové otopné těleso 22/600/1600 s vestavěným ventilem a spodním připojením | ks | 5 |  | 0 |  |  |  | základní |  | 0 | 0 | 0 | 0 | 0 | 16 | K | 2 |  |  |  | ROZPOCET | 0 | 0 | 0 | 0 | 0 | 1 | 0 | 16 | -1077591940
| PP |  | deskové otopné těleso 22/600/1600 s vestavěným ventilem a spodním připojením | [15 empty] | PP | 2
548 | K | 7 301 002 | deskové otopné těleso 12/600/1000 s vestavěným ventilem a spodním připojením | ks | 2 |  | 0 |  |  |  | základní |  | 0 | 0 | 0 | 0 | 0 | 16 | K | 2 |  |  |  | ROZPOCET | 0 | 0 | 0 | 0 | 0 | 1 | 0 | 16 | 1556189186
| PP |  | deskové otopné těleso 12/600/1000 s vestavěným ventilem a spodním připojením | [15 empty] | PP | 2
549 | K | 7 301 003 | deskové otopné těleso 12/600/800 s vestavěným ventilem a spodním připojením | ks | 1 |  | 0 |  |  |  | základní |  | 0 | 0 | 0 | 0 | 0 | 16 | K | 2 |  |  |  | ROZPOCET | 0 | 0 | 0 | 0 | 0 | 1 | 0 | 16 | 1206387193
| PP |  | deskové otopné těleso 12/600/800 s vestavěným ventilem a spodním připojením | [15 empty] | PP | 2
550 | K | 7 301 004 | deskové otopné těleso 12/600/900 s vestavěným ventilem a spodním připojením | ks | 6 |  | 0 |  |  |  | základní |  | 0 | 0 | 0 | 0 | 0 | 16 | K | 2 |  |  |  | ROZPOCET | 0 | 0 | 0 | 0 | 0 | 1 | 0 | 16 | -94404272
| PP |  | deskové otopné těleso 12/600/900 s vestavěným ventilem a spodním připojením | [15 empty] | PP | 2
551 | K | 7 301 005 | deskové otopné těleso 33/600/1200 s vestavěným ventilem a spodním připojením | ks | 3 |  | 0 |  |  |  | základní |  | 0 | 0 | 0 | 0 | 0 | 16 | K | 2 |  |  |  | ROZPOCET | 0 | 0 | 0 | 0 | 0 | 1 | 0 | 16 | 873033860
| PP |  | deskové otopné těleso 33/600/1200 s vestavěným ventilem a spodním připojením | [15 empty] | PP | 2
552 | K | 7 301 006 | deskové otopné těleso 12/600/1200 s vestavěným ventilem a spodním připojením | ks | 3 |  | 0 |  |  |  | základní |  | 0 | 0 | 0 | 0 | 0 | 16 | K | 2 |  |  |  | ROZPOCET | 0 | 0 | 0 | 0 | 0 | 1 | 0 | 16 | -1114349507
| PP |  | deskové otopné těleso 12/600/1200 s vestavěným ventilem a spodním připojením | [15 empty] | PP | 2
553 | K | 7 301 007 | deskové otopné těleso 22/600/1100 s vestavěným ventilem a spodním připojením | ks | 7 |  | 0 |  |  |  | základní |  | 0 | 0 | 0 | 0 | 0 | 16 | K | 2 |  |  |  | ROZPOCET | 0 | 0 | 0 | 0 | 0 | 1 | 0 | 16 | -1003937357
| PP |  | deskové otopné těleso 22/600/1100 s vestavěným ventilem a spodním připojením | [15 empty] | PP | 2
554 | K | 7 301 008 | deskové otopné těleso 22/600/1400 s vestavěným ventilem a spodním připojením | ks | 12 |  | 0 |  |  |  | základní |  | 0 | 0 | 0 | 0 | 0 | 16 | K | 2 |  |  |  | ROZPOCET | 0 | 0 | 0 | 0 | 0 | 1 | 0 | 16 | -456465151
| PP |  | deskové otopné těleso 22/600/1400 s vestavěným ventilem a spodním připojením | [15 empty] | PP | 2
555 | K | 7 301 009 | deskové otopné těleso 33/900/1000 s vestavěným ventilem a spodním připojením | ks | 2 |  | 0 |  |  |  | základní |  | 0 | 0 | 0 | 0 | 0 | 16 | K | 2 |  |  |  | ROZPOCET | 0 | 0 | 0 | 0 | 0 | 1 | 0 | 16 | 240172957
| PP |  | deskové otopné těleso 33/900/1000 s vestavěným ventilem a spodním připojením | [15 empty] | PP | 2
556 | K | 7 301 010 | deskové otopné těleso 33/300/1000 s vestavěným ventilem a spodním připojením | ks | 11 |  | 0 |  |  |  | základní |  | 0 | 0 | 0 | 0 | 0 | 16 | K | 2 |  |  |  | ROZPOCET | 0 | 0 | 0 | 0 | 0 | 1 | 0 | 16 | -699037670
| PP |  | deskové otopné těleso 33/300/1000 s vestavěným ventilem a spodním připojením | [15 empty] | PP | 2
557 | K | 7 301 011 | deskové otopné těleso 12/600/600 s vestavěným ventilem a spodním připojením | ks | 2 |  | 0 |  |  |  | základní |  | 0 | 0 | 0 | 0 | 0 | 16 | K | 2 |  |  |  | ROZPOCET | 0 | 0 | 0 | 0 | 0 | 1 | 0 | 16 | 1594382874
| PP |  | deskové otopné těleso 12/600/600 s vestavěným ventilem a spodním připojením | [15 empty] | PP | 2
558 | K | 7 301 012 | profilované deskové otopné těleso 11/600/600 s možností pravého nebo levého bočního připojení | ks | 1 |  | 0 |  |  |  | základní |  | 0 | 0 | 0 | 0 | 0 | 16 | K | 2 |  |  |  | ROZPOCET | 0 | 0 | 0 | 0 | 0 | 1 | 0 | 16 | 1398214827
| PP |  | profilované deskové otopné těleso 11/600/600 s možností pravého nebo levého bočního připojení | [15 empty] | PP | 2
559 | K | 7 301 013 | profilované deskové otopné těleso 11/600/1100 s možností pravého nebo levého bočního připojení | ks | 2 |  | 0 |  |  |  | základní |  | 0 | 0 | 0 | 0 | 0 | 16 | K | 2 |  |  |  | ROZPOCET | 0 | 0 | 0 | 0 | 0 | 1 | 0 | 16 | 1715674730
| PP |  | profilované deskové otopné těleso 11/600/1100 s možností pravého nebo levého bočního připojení | [15 empty] | PP | 2
560 | K | 7 301 014 | profilované deskové otopné těleso 22/600/1100 s možností pravého nebo levého bočního připojení | ks | 4 |  | 0 |  |  |  | základní |  | 0 | 0 | 0 | 0 | 0 | 16 | K | 2 |  |  |  | ROZPOCET | 0 | 0 | 0 | 0 | 0 | 1 | 0 | 16 | 2045528485
| PP |  | profilované deskové otopné těleso 22/600/1100 s možností pravého nebo levého bočního připojení | [15 empty] | PP | 2
561 | K | 7 301 015 | profilované deskové otopné těleso 33/600/1100 s možností pravého nebo levého bočního připojení | ks | 1 |  | 0 |  |  |  | základní |  | 0 | 0 | 0 | 0 | 0 | 16 | K | 2 |  |  |  | ROZPOCET | 0 | 0 | 0 | 0 | 0 | 1 | 0 | 16 | 490105470
| PP |  | profilované deskové otopné těleso 33/600/1100 s možností pravého nebo levého bočního připojení | [15 empty] | PP | 2
562 | K | 7 301 016 | profilované deskové otopné těleso 12/600/1200 s možností pravého nebo levého bočního připojení - atypické pozninkované provedení | ks | 1 |  | 0 |  |  |  | základní |  | 0 | 0 | 0 | 0 | 0 | 16 | K | 2 |  |  |  | ROZPOCET | 0 | 0 | 0 | 0 | 0 | 1 | 0 | 16 | 704772893
| PP |  | profilované deskové otopné těleso 12/600/1200 s možností pravého nebo levého bočního připojení - atypické pozninkované provedení | [15 empty] | PP | 2
563 | K | 7 301 017 | profilované deskové otopné těleso 12/600/1200 s možností pravého nebo levého bočního připojení | ks | 3 |  | 0 |  |  |  | základní |  | 0 | 0 | 0 | 0 | 0 | 16 | K | 2 |  |  |  | ROZPOCET | 0 | 0 | 0 | 0 | 0 | 1 | 0 | 16 | 737244253
| PP |  | profilované deskové otopné těleso 12/600/1200 s možností pravého nebo levého bočního připojení | [15 empty] | PP | 2
564 | K | 7 301 018 | profilované deskové otopné těleso 12/900/500 s možností pravého nebo levého bočního připojení | ks | 7 |  | 0 |  |  |  | základní |  | 0 | 0 | 0 | 0 | 0 | 16 | K | 2 |  |  |  | ROZPOCET | 0 | 0 | 0 | 0 | 0 | 1 | 0 | 16 | 1277018494
| PP |  | profilované deskové otopné těleso 12/900/500 s možností pravého nebo levého bočního připojení | [15 empty] | PP | 2
565 | K | 7 301 019 | profilované deskové otopné těleso 12/600/1000 s možností pravého nebo levého bočního připojení | ks | 2 |  | 0 |  |  |  | základní |  | 0 | 0 | 0 | 0 | 0 | 16 | K | 2 |  |  |  | ROZPOCET | 0 | 0 | 0 | 0 | 0 | 1 | 0 | 16 | -1628728498
| PP |  | profilované deskové otopné těleso 12/600/1000 s možností pravého nebo levého bočního připojení | [15 empty] | PP | 2
566 | K | 7 301 020 | profilované deskové otopné těleso 33/900/1400 s možností pravého nebo levého bočního připojení - atypické pozninkované provedení | ks | 5 |  | 0 |  |  |  | základní |  | 0 | 0 | 0 | 0 | 0 | 16 | K | 2 |  |  |  | ROZPOCET | 0 | 0 | 0 | 0 | 0 | 1 | 0 | 16 | -633248402
| PP |  | profilované deskové otopné těleso 33/900/1400 s možností pravého nebo levého bočního připojení - atypické pozninkované provedení | [15 empty] | PP | 2
567 | K | 7 301 021 | profilované deskové otopné těleso 22/900/500 s možností pravého nebo levého bočního připojení | ks | 2 |  | 0 |  |  |  | základní |  | 0 | 0 | 0 | 0 | 0 | 16 | K | 2 |  |  |  | ROZPOCET | 0 | 0 | 0 | 0 | 0 | 1 | 0 | 16 | -1756953017
| PP |  | profilované deskové otopné těleso 22/900/500 s možností pravého nebo levého bočního připojení | [15 empty] | PP | 2
568 | K | 7 301 022 | profilované deskové otopné těleso 22/600/1200 s možností pravého nebo levého bočního připojení | ks | 2 |  | 0 |  |  |  | základní |  | 0 | 0 | 0 | 0 | 0 | 16 | K | 2 |  |  |  | ROZPOCET | 0 | 0 | 0 | 0 | 0 | 1 | 0 | 16 | -1256238671
| PP |  | profilované deskové otopné těleso 22/600/1200 s možností pravého nebo levého bočního připojení | [15 empty] | PP | 2
569 | K | 7 301 023 | profilované deskové otopné těleso 12/600/800 s možností pravého nebo levého bočního připojení | ks | 1 |  | 0 |  |  |  | základní |  | 0 | 0 | 0 | 0 | 0 | 16 | K | 2 |  |  |  | ROZPOCET | 0 | 0 | 0 | 0 | 0 | 1 | 0 | 16 | -676977209
| PP |  | profilované deskové otopné těleso 12/600/800 s možností pravého nebo levého bočního připojení | [15 empty] | PP | 2
570 | K | 7 301 024 | Trubkové otopné těleso 1177/590 | ks | 1 |  | 0 |  |  |  | základní |  | 0 | 0 | 0 | 0 | 0 | 16 | K | 2 |  |  |  | ROZPOCET | 0 | 0 | 0 | 0 | 0 | 1 | 0 | 16 | 2073502609
| PP |  | Trubkové otopné těleso 1177/590 | [15 empty] | PP | 2
571 | K | 7 301 025 | fan coil podstropní jednotka | ks | 1 |  | 0 |  |  |  | základní |  | 0 | 0 | 0 | 0 | 0 | 16 | K | 2 |  |  |  | ROZPOCET | 0 | 0 | 0 | 0 | 0 | 1 | 0 | 16 | 1009524726
| PP |  | fan coil podstropní jednotka | [15 empty] | PP | 2
572 | K | 7 301 026 | OVLADAČ S TERMOSTATEM TYPU 983.681 | ks | 1 |  | 0 |  |  |  | základní |  | 0 | 0 | 0 | 0 | 0 | 16 | K | 2 |  |  |  | ROZPOCET | 0 | 0 | 0 | 0 | 0 | 1 | 0 | 16 | 1495891569
| PP |  | OVLADAČ S TERMOSTATEM TYPU 983.681 | [15 empty] | PP | 2
573 | K | 7 301 027 | 3/4" př. rad. šroubení regul. | ks | 1 |  | 0 |  |  |  | základní |  | 0 | 0 | 0 | 0 | 0 | 16 | K | 2 |  |  |  | ROZPOCET | 0 | 0 | 0 | 0 | 0 | 1 | 0 | 16 | -578474905
| PP |  | 3/4" př. rad. šroubení regul. | [15 empty] | PP | 2
574 | K | 7 301 028 | DVOUCESTNÝ TERMOELEKTRICKÝ VENTIL TYPU VT2 16 | ks | 1 |  | 0 |  |  |  | základní |  | 0 | 0 | 0 | 0 | 0 | 16 | K | 2 |  |  |  | ROZPOCET | 0 | 0 | 0 | 0 | 0 | 1 | 0 | 16 | -1261353002
| PP |  | DVOUCESTNÝ TERMOELEKTRICKÝ VENTIL TYPU VT2 16 | [15 empty] | PP | 2
575 | K | 7 301 029 | elektrické přímotopné těleso s termostatem, výkon cca 1,5 kW | ks | 3 |  | 0 |  |  |  | základní |  | 0 | 0 | 0 | 0 | 0 | 16 | K | 2 |  |  |  | ROZPOCET | 0 | 0 | 0 | 0 | 0 | 1 | 0 | 16 | 249160684
| PP |  | elektrické přímotopné těleso s termostatem, výkon cca 1,5 kW | [15 empty] | PP | 2
576 | K | 7 301 030 | teplovzdušná clona, dosah do 3,5m, vodní ohřev, délka 1,5 m | ks | 2 |  | 0 |  |  |  | základní |  | 0 | 0 | 0 | 0 | 0 | 16 | K | 2 |  |  |  | ROZPOCET | 0 | 0 | 0 | 0 | 0 | 1 | 0 | 16 | 1061532485
| PP |  | teplovzdušná clona, dosah do 3,5m, vodní ohřev, délka 1,5 m | [15 empty] | PP | 2
577 | K | 7 301 031 | spojovací kus - propojení clon | ks | 1 |  | 0 |  |  |  | základní |  | 0 | 0 | 0 | 0 | 0 | 16 | K | 2 |  |  |  | ROZPOCET | 0 | 0 | 0 | 0 | 0 | 1 | 0 | 16 | 526738292
| PP |  | spojovací kus - propojení clon | [15 empty] | PP | 2
578 | K | 7 301 032 | stropní konzole, sada | ks | 2 |  | 0 |  |  |  | základní |  | 0 | 0 | 0 | 0 | 0 | 16 | K | 2 |  |  |  | ROZPOCET | 0 | 0 | 0 | 0 | 0 | 1 | 0 | 16 | -969280697
| PP |  | stropní konzole, sada | [15 empty] | PP | 2
579 | K | 7 301 033 | regulační sada | ks | 1 |  | 0 |  |  |  | základní |  | 0 | 0 | 0 | 0 | 0 | 16 | K | 2 |  |  |  | ROZPOCET | 0 | 0 | 0 | 0 | 0 | 1 | 0 | 16 | 225510806
| PP |  | regulační sada | [15 empty] | PP | 2
580 | K | 7 301 034 | prostorové čidlo teploty | ks | 1 |  | 0 |  |  |  | základní |  | 0 | 0 | 0 | 0 | 0 | 16 | K | 2 |  |  |  | ROZPOCET | 0 | 0 | 0 | 0 | 0 | 1 | 0 | 16 | 728725289
| PP |  | prostorové čidlo teploty | [15 empty] | PP | 2
581 | K | 7 301 035 | regulační sada, 230V, on/off | ks | 1 |  | 0 |  |  |  | základní |  | 0 | 0 | 0 | 0 | 0 | 16 | K | 2 |  |  |  | ROZPOCET | 0 | 0 | 0 | 0 | 0 | 1 | 0 | 16 | -1246226390
| PP |  | regulační sada, 230V, on/off | [15 empty] | PP | 2
582 | K | 7 301 036 | kabel komunikační, RJ12 (6/6), 3m | ks | 1 |  | 0 |  |  |  | základní |  | 0 | 0 | 0 | 0 | 0 | 16 | K | 2 |  |  |  | ROZPOCET | 0 | 0 | 0 | 0 | 0 | 1 | 0 | 16 | 216313398
| PP |  | kabel komunikační, RJ12 (6/6), 3m | [15 empty] | PP | 2
583 | K | 7 301 037 | 3/8" úhlový rad. termostat. ventil | ks | 1 |  | 0 |  |  |  | základní |  | 0 | 0 | 0 | 0 | 0 | 16 | K | 2 |  |  |  | ROZPOCET | 0 | 0 | 0 | 0 | 0 | 1 | 0 | 16 | -2122735604
| PP |  | 3/8" úhlový rad. termostat. ventil | [15 empty] | PP | 2
584 | K | 7 301 038 | 3/8" rohový rad. termostat. ventil | ks | 1 |  | 0 |  |  |  | základní |  | 0 | 0 | 0 | 0 | 0 | 16 | K | 2 |  |  |  | ROZPOCET | 0 | 0 | 0 | 0 | 0 | 1 | 0 | 16 | 1263168110
| PP |  | 3/8" rohový rad. termostat. ventil | [15 empty] | PP | 2
585 | K | 7 301 039 | rohové H-šroubení pro OT G 3/4" s vnějším závitem, vč. svěrných šroubení a opěrných pouzder | ks | 54 |  | 0 |  |  |  | základní |  | 0 | 0 | 0 | 0 | 0 | 16 | K | 2 |  |  |  | ROZPOCET | 0 | 0 | 0 | 0 | 0 | 1 | 0 | 16 | -964616915
| PP |  | rohové H-šroubení pro OT G 3/4" s vnějším závitem, vč. svěrných šroubení a opěrných pouzder | [15 empty] | PP | 2
586 | K | 7 301 040 | 1/2" rohový rad. termostat. ventil | ks | 30 |  | 0 |  |  |  | základní |  | 0 | 0 | 0 | 0 | 0 | 16 | K | 2 |  |  |  | ROZPOCET | 0 | 0 | 0 | 0 | 0 | 1 | 0 | 16 | 702272381
| PP |  | 1/2" rohový rad. termostat. ventil | [15 empty] | PP | 2
587 | K | 7 301 041 | 1/2" rohové rad. šroubení regul. | ks | 30 |  | 0 |  |  |  | základní |  | 0 | 0 | 0 | 0 | 0 | 16 | K | 2 |  |  |  | ROZPOCET | 0 | 0 | 0 | 0 | 0 | 1 | 0 | 16 | -1569135203
| PP |  | 1/2" rohové rad. šroubení regul. | [15 empty] | PP | 2
588 | K | 7 301 042 | termostatická hlavice s vyšší odolností 6-28°C (1-5), s minimální teplotou zámrzovou 6°C, kapalinová náplň, závit M30x1,5, bílá | ks | 84 |  | 0 |  |  |  | základní |  | 0 | 0 | 0 | 0 | 0 | 16 | K | 2 |  |  |  | ROZPOCET | 0 | 0 | 0 | 0 | 0 | 1 | 0 | 16 | 73690435
| PP |  | termostatická hlavice s vyšší odolností 6-28°C (1-5), s minimální teplotou zámrzovou 6°C, kapalinová náplň, závit M30x1,5, bílá | [15 empty] | PP | 2
589 | K | 7 301 043 | 5/4" vyvažovací ventil, umožňující vyvažování, přednastavení, měření průtoku a tlaku, uzavírání | ks | 7 |  | 0 |  |  |  | základní |  | 0 | 0 | 0 | 0 | 0 | 16 | K | 2 |  |  |  | ROZPOCET | 0 | 0 | 0 | 0 | 0 | 1 | 0 | 16 | -24237042
| PP |  | 5/4" vyvažovací ventil, umožňující vyvažování, přednastavení, měření průtoku a tlaku, uzavírání | [15 empty] | PP | 2
590 | K | 7 301 044 | 1" vyvažovací ventil, umožňující vyvažování, přednastavení, měření průtoku a tlaku, uzavírání | ks | 4 |  | 0 |  |  |  | základní |  | 0 | 0 | 0 | 0 | 0 | 16 | K | 2 |  |  |  | ROZPOCET | 0 | 0 | 0 | 0 | 0 | 1 | 0 | 16 | 402489590
| PP |  | 1" vyvažovací ventil, umožňující vyvažování, přednastavení, měření průtoku a tlaku, uzavírání | [15 empty] | PP | 2
591 | K | 7 301 045 | 3/4" vyvažovací ventil, umožňující vyvažování, přednastavení, měření průtoku a tlaku, uzavírání | ks | 1 |  | 0 |  |  |  | základní |  | 0 | 0 | 0 | 0 | 0 | 16 | K | 2 |  |  |  | ROZPOCET | 0 | 0 | 0 | 0 | 0 | 1 | 0 | 16 | 1062456358
| PP |  | 3/4" vyvažovací ventil, umožňující vyvažování, přednastavení, měření průtoku a tlaku, uzavírání | [15 empty] | PP | 2
592 | K | 7 301 046 | 1" regulátor tlakové diference 10-60 kPa | ks | 7 |  | 0 |  |  |  | základní |  | 0 | 0 | 0 | 0 | 0 | 16 | K | 2 |  |  |  | ROZPOCET | 0 | 0 | 0 | 0 | 0 | 1 | 0 | 16 | 758046262
| PP |  | 1" regulátor tlakové diference 10-60 kPa | [15 empty] | PP | 2
593 | K | 7 301 047 | 3/4" regulátor tlakové diference 10-60 kPa | ks | 5 |  | 0 |  |  |  | základní |  | 0 | 0 | 0 | 0 | 0 | 16 | K | 2 |  |  |  | ROZPOCET | 0 | 0 | 0 | 0 | 0 | 1 | 0 | 16 | 1685974436
| PP |  | 3/4" regulátor tlakové diference 10-60 kPa | [15 empty] | PP | 2
594 | K | 7 301 048 | ultrazvukový měřič tepla UH50-A21 + sada teplotních čidel | ks | 3 |  | 0 |  |  |  | základní |  | 0 | 0 | 0 | 0 | 0 | 16 | K | 2 |  |  |  | ROZPOCET | 0 | 0 | 0 | 0 | 0 | 1 | 0 | 16 | 51970005
| PP |  | ultrazvukový měřič tepla UH50-A21 + sada teplotních čidel | [15 empty] | PP | 2
595 | K | 7 301 049 | ultrazvukový měřič tepla UH50-A38 + sada teplotních čidel | ks | 2 |  | 0 |  |  |  | základní |  | 0 | 0 | 0 | 0 | 0 | 16 | K | 2 |  |  |  | ROZPOCET | 0 | 0 | 0 | 0 | 0 | 1 | 0 | 16 | 230132311
| PP |  | ultrazvukový měřič tepla UH50-A38 + sada teplotních čidel | [15 empty] | PP | 2
596 | K | 7 301 050 | ultrazvukový měřič tepla UH50-A05 + sada teplotních čidel | ks | 7 |  | 0 |  |  |  | základní |  | 0 | 0 | 0 | 0 | 0 | 16 | K | 2 |  |  |  | ROZPOCET | 0 | 0 | 0 | 0 | 0 | 1 | 0 | 16 | 62702408
| PP |  | ultrazvukový měřič tepla UH50-A05 + sada teplotních čidel | [15 empty] | PP | 2
597 | K | 7 301 051 | ocelová trubka bezešvá dle ČSN 42 5715 - DN 10 vč. tvarovek | m | 240 |  | 0 |  |  |  | základní |  | 0 | 0 | 0 | 0 | 0 | 16 | K | 2 |  |  |  | ROZPOCET | 0 | 0 | 0 | 0 | 0 | 1 | 0 | 16 | -1673982266
| PP |  | ocelová trubka bezešvá dle ČSN 42 5715 - DN 10 vč. tvarovek | [15 empty] | PP | 2
598 | K | 7 301 052 | ocelová trubka bezešvá dle ČSN 42 5715 - DN 15 vč. tvarovek | m | 180 |  | 0 |  |  |  | základní |  | 0 | 0 | 0 | 0 | 0 | 16 | K | 2 |  |  |  | ROZPOCET | 0 | 0 | 0 | 0 | 0 | 1 | 0 | 16 | 1054547163
| PP |  | ocelová trubka bezešvá dle ČSN 42 5715 - DN 15 vč. tvarovek | [15 empty] | PP | 2
599 | K | 7 301 053 | ocelová trubka bezešvá dle ČSN 42 5715 - DN 20 vč. tvarovek | m | 360 |  | 0 |  |  |  | základní |  | 0 | 0 | 0 | 0 | 0 | 16 | K | 2 |  |  |  | ROZPOCET | 0 | 0 | 0 | 0 | 0 | 1 | 0 | 16 | -467549216
| PP |  | ocelová trubka bezešvá dle ČSN 42 5715 - DN 20 vč. tvarovek | [15 empty] | PP | 2
600 | K | 7 301 054 | ocelová trubka bezešvá dle ČSN 42 5715 - DN 25 vč. tvarovek | m | 300 |  | 0 |  |  |  | základní |  | 0 | 0 | 0 | 0 | 0 | 16 | K | 2 |  |  |  | ROZPOCET | 0 | 0 | 0 | 0 | 0 | 1 | 0 | 16 | 1086639196
| PP |  | ocelová trubka bezešvá dle ČSN 42 5715 - DN 25 vč. tvarovek | [15 empty] | PP | 2
601 | K | 7 301 055 | ocelová trubka bezešvá dle ČSN 42 5715 - DN 32 vč. tvarovek | m | 420 |  | 0 |  |  |  | základní |  | 0 | 0 | 0 | 0 | 0 | 16 | K | 2 |  |  |  | ROZPOCET | 0 | 0 | 0 | 0 | 0 | 1 | 0 | 16 | 1108439930
| PP |  | ocelová trubka bezešvá dle ČSN 42 5715 - DN 32 vč. tvarovek | [15 empty] | PP | 2
602 | K | 7 301 056 | ocelová trubka bezešvá dle ČSN 42 5715 - DN 40 vč. tvarovek | m | 180 |  | 0 |  |  |  | základní |  | 0 | 0 | 0 | 0 | 0 | 16 | K | 2 |  |  |  | ROZPOCET | 0 | 0 | 0 | 0 | 0 | 1 | 0 | 16 | -767290829
| PP |  | ocelová trubka bezešvá dle ČSN 42 5715 - DN 40 vč. tvarovek | [15 empty] | PP | 2
603 | K | 7 301 057 | ocelová trubka bezešvá dle ČSN 42 5715 - DN 50 vč. tvarovek | m | 580 |  | 0 |  |  |  | základní |  | 0 | 0 | 0 | 0 | 0 | 16 | K | 2 |  |  |  | ROZPOCET | 0 | 0 | 0 | 0 | 0 | 1 | 0 | 16 | -1662885831
| PP |  | ocelová trubka bezešvá dle ČSN 42 5715 - DN 50 vč. tvarovek | [15 empty] | PP | 2
604 | K | 7 301 058 | ocelová trubka bezešvá dle ČSN 42 5715 - DN 65 vč. tvarovek | m | 450 |  | 0 |  |  |  | základní |  | 0 | 0 | 0 | 0 | 0 | 16 | K | 2 |  |  |  | ROZPOCET | 0 | 0 | 0 | 0 | 0 | 1 | 0 | 16 | 326816787
| PP |  | ocelová trubka bezešvá dle ČSN 42 5715 - DN 65 vč. tvarovek | [15 empty] | PP | 2
605 | K | 7 301 059 | ocelová trubka bezešvá dle ČSN 42 5715 - DN 80 vč. tvarovek | m | 140 |  | 0 |  |  |  | základní |  | 0 | 0 | 0 | 0 | 0 | 16 | K | 2 |  |  |  | ROZPOCET | 0 | 0 | 0 | 0 | 0 | 1 | 0 | 16 | -1245465440
| PP |  | ocelová trubka bezešvá dle ČSN 42 5715 - DN 80 vč. tvarovek | [15 empty] | PP | 2
606 | K | 7 301 060 | ocelová trubka bezešvá dle ČSN 42 5715 - DN 100 vč. tvarovek | m | 170 |  | 0 |  |  |  | základní |  | 0 | 0 | 0 | 0 | 0 | 16 | K | 2 |  |  |  | ROZPOCET | 0 | 0 | 0 | 0 | 0 | 1 | 0 | 16 | -869812470
| PP |  | ocelová trubka bezešvá dle ČSN 42 5715 - DN 100 vč. tvarovek | [15 empty] | PP | 2
607 | K | 7 301 061 | 15 x tl. 20 mm izolační trubice ze skelné vlny kašírované Al fólií a armovací mřížkou (DN10) | m | 240 |  | 0 |  |  |  | základní |  | 0 | 0 | 0 | 0 | 0 | 16 | K | 2 |  |  |  | ROZPOCET | 0 | 0 | 0 | 0 | 0 | 1 | 0 | 16 | 927071990
| PP |  | 15 x tl. 20 mm izolační trubice ze skelné vlny kašírované Al fólií a armovací mřížkou (DN10) | [15 empty] | PP | 2
608 | K | 7 301 062 | 21 x tl. 20 mm izolační trubice ze skelné vlny kašírované Al fólií a armovací mřížkou (DN15) | m | 180 |  | 0 |  |  |  | základní |  | 0 | 0 | 0 | 0 | 0 | 16 | K | 2 |  |  |  | ROZPOCET | 0 | 0 | 0 | 0 | 0 | 1 | 0 | 16 | 2057838439
| PP |  | 21 x tl. 20 mm izolační trubice ze skelné vlny kašírované Al fólií a armovací mřížkou (DN15) | [15 empty] | PP | 2
609 | K | 7 301 063 | 28 x tl. 30 mm izolační trubice ze skelné vlny kašírované Al fólií a armovací mřížkou (DN20) | m | 360 |  | 0 |  |  |  | základní |  | 0 | 0 | 0 | 0 | 0 | 16 | K | 2 |  |  |  | ROZPOCET | 0 | 0 | 0 | 0 | 0 | 1 | 0 | 16 | 1644360994
| PP |  | 28 x tl. 30 mm izolační trubice ze skelné vlny kašírované Al fólií a armovací mřížkou (DN20) | [15 empty] | PP | 2
610 | K | 7 301 064 | 34 x tl. 30 mm izolační trubice ze skelné vlny kašírované Al fólií a armovací mřížkou (DN25) | m | 300 |  | 0 |  |  |  | základní |  | 0 | 0 | 0 | 0 | 0 | 16 | K | 2 |  |  |  | ROZPOCET | 0 | 0 | 0 | 0 | 0 | 1 | 0 | 16 | 99604832
| PP |  | 34 x tl. 30 mm izolační trubice ze skelné vlny kašírované Al fólií a armovací mřížkou (DN25) | [15 empty] | PP | 2
611 | K | 7 301 065 | 42 x tl. 30 mm izolační trubice ze skelné vlny kašírované Al fólií a armovací mřížkou (DN32) | m | 420 |  | 0 |  |  |  | základní |  | 0 | 0 | 0 | 0 | 0 | 16 | K | 2 |  |  |  | ROZPOCET | 0 | 0 | 0 | 0 | 0 | 1 | 0 | 16 | 1104774165
| PP |  | 42 x tl. 30 mm izolační trubice ze skelné vlny kašírované Al fólií a armovací mřížkou (DN32) | [15 empty] | PP | 2
612 | K | 7 301 066 | 49 x tl. 30 mm izolační trubice ze skelné vlny kašírované Al fólií a armovací mřížkou (DN40) | m | 180 |  | 0 |  |  |  | základní |  | 0 | 0 | 0 | 0 | 0 | 16 | K | 2 |  |  |  | ROZPOCET | 0 | 0 | 0 | 0 | 0 | 1 | 0 | 16 | 1067697282
| PP |  | 49 x tl. 30 mm izolační trubice ze skelné vlny kašírované Al fólií a armovací mřížkou (DN40) | [15 empty] | PP | 2
613 | K | 7 301 067 | 60 x tl. 40 mm izolační trubice ze skelné vlny kašírované Al fólií a armovací mřížkou (DN50) | m | 580 |  | 0 |  |  |  | základní |  | 0 | 0 | 0 | 0 | 0 | 16 | K | 2 |  |  |  | ROZPOCET | 0 | 0 | 0 | 0 | 0 | 1 | 0 | 16 | -503366187
| PP |  | 60 x tl. 40 mm izolační trubice ze skelné vlny kašírované Al fólií a armovací mřížkou (DN50) | [15 empty] | PP | 2
614 | K | 7 301 068 | 76 x tl. 40 mm izolační trubice ze skelné vlny kašírované Al fólií a armovací mřížkou (DN65) | m | 450 |  | 0 |  |  |  | základní |  | 0 | 0 | 0 | 0 | 0 | 16 | K | 2 |  |  |  | ROZPOCET | 0 | 0 | 0 | 0 | 0 | 1 | 0 | 16 | 1502177816
| PP |  | 76 x tl. 40 mm izolační trubice ze skelné vlny kašírované Al fólií a armovací mřížkou (DN65) | [15 empty] | PP | 2
615 | K | 7 301 069 | 89 x tl. 40 mm izolační trubice ze skelné vlny kašírované Al fólií a armovací mřížkou (DN80) | m | 240 |  | 0 |  |  |  | základní |  | 0 | 0 | 0 | 0 | 0 | 16 | K | 2 |  |  |  | ROZPOCET | 0 | 0 | 0 | 0 | 0 | 1 | 0 | 16 | 1566087805
| PP |  | 89 x tl. 40 mm izolační trubice ze skelné vlny kašírované Al fólií a armovací mřížkou (DN80) | [15 empty] | PP | 2
616 | K | 7 301 070 | 108 x tl. 40 mm izolační trubice ze skelné vlny kašírované Al fólií a armovací mřížkou (DN100) | m | 70 |  | 0 |  |  |  | základní |  | 0 | 0 | 0 | 0 | 0 | 16 | K | 2 |  |  |  | ROZPOCET | 0 | 0 | 0 | 0 | 0 | 1 | 0 | 16 | -359116704
| PP |  | 108 x tl. 40 mm izolační trubice ze skelné vlny kašírované Al fólií a armovací mřížkou (DN100) | [15 empty] | PP | 2
617 | K | 7 301 071 | 15x1,00 Cu trubka vč. tavrovek a fitinek (lisované spoje s konturou) | m | 840 |  | 0 |  |  |  | základní |  | 0 | 0 | 0 | 0 | 0 | 16 | K | 2 |  |  |  | ROZPOCET | 0 | 0 | 0 | 0 | 0 | 1 | 0 | 16 | 331479994
| PP |  | 15x1,00 Cu trubka vč. tavrovek a fitinek (lisované spoje s konturou) | [15 empty] | PP | 2
618 | K | 7 301 072 | 18x1,00 Cu trubka vč. tvarovek a fitinek (lisované spoje s konturou) | m | 120 |  | 0 |  |  |  | základní |  | 0 | 0 | 0 | 0 | 0 | 16 | K | 2 |  |  |  | ROZPOCET | 0 | 0 | 0 | 0 | 0 | 1 | 0 | 16 | -895017884
| PP |  | 18x1,00 Cu trubka vč. tvarovek a fitinek (lisované spoje s konturou) | [15 empty] | PP | 2
619 | K | 7 301 073 | 22x1,00 Cu trubka vč. tvarovek a fitinek (lisované spoje s konturou) | m | 70 |  | 0 |  |  |  | základní |  | 0 | 0 | 0 | 0 | 0 | 16 | K | 2 |  |  |  | ROZPOCET | 0 | 0 | 0 | 0 | 0 | 1 | 0 | 16 | 1571261253
| PP |  | 22x1,00 Cu trubka vč. tvarovek a fitinek (lisované spoje s konturou) | [15 empty] | PP | 2
620 | K | 7 301 074 | 28x1,00 Cu trubka vč. tvarovek a fitinek (lisované spoje s konturou) | m | 80 |  | 0 |  |  |  | základní |  | 0 | 0 | 0 | 0 | 0 | 16 | K | 2 |  |  |  | ROZPOCET | 0 | 0 | 0 | 0 | 0 | 1 | 0 | 16 | 2003262300
| PP |  | 28x1,00 Cu trubka vč. tvarovek a fitinek (lisované spoje s konturou) | [15 empty] | PP | 2
621 | K | 7 301 075 | 15 x tl. 13 mm návlek. izolace - trubice dutého profilu z pěnového polyetylenu | m | 840 |  | 0 |  |  |  | základní |  | 0 | 0 | 0 | 0 | 0 | 16 | K | 2 |  |  |  | ROZPOCET | 0 | 0 | 0 | 0 | 0 | 1 | 0 | 16 | -1702239084
| PP |  | 15 x tl. 13 mm návlek. izolace - trubice dutého profilu z pěnového polyetylenu | [15 empty] | PP | 2
622 | K | 7 301 076 | 18 x tl. 13 mm návlek. izolace - trubice dutého profilu z pěnového polyetylenu | m | 120 |  | 0 |  |  |  | základní |  | 0 | 0 | 0 | 0 | 0 | 16 | K | 2 |  |  |  | ROZPOCET | 0 | 0 | 0 | 0 | 0 | 1 | 0 | 16 | -1409603473
| PP |  | 18 x tl. 13 mm návlek. izolace - trubice dutého profilu z pěnového polyetylenu | [15 empty] | PP | 2
623 | K | 7 301 077 | 22 x tl. 13 mm návlek. izolace - trubice dutého profilu z pěnového polyetylenu | m | 70 |  | 0 |  |  |  | základní |  | 0 | 0 | 0 | 0 | 0 | 16 | K | 2 |  |  |  | ROZPOCET | 0 | 0 | 0 | 0 | 0 | 1 | 0 | 16 | 883506844
| PP |  | 22 x tl. 13 mm návlek. izolace - trubice dutého profilu z pěnového polyetylenu | [15 empty] | PP | 2
624 | K | 7 301 078 | 28 x tl. 13 mm návlek. izolace - trubice dutého profilu z pěnového polyetylenu | m | 80 |  | 0 |  |  |  | základní |  | 0 | 0 | 0 | 0 | 0 | 16 | K | 2 |  |  |  | ROZPOCET | 0 | 0 | 0 | 0 | 0 | 1 | 0 | 16 | 1526568740
| PP |  | 28 x tl. 13 mm návlek. izolace - trubice dutého profilu z pěnového polyetylenu | [15 empty] | PP | 2
625 | K | 7 301 079 | 18x2 trubka PEX-b pro podlahové vytápění se 100% kyslík. bariérou | m | 10900 |  | 0 |  |  |  | základní |  | 0 | 0 | 0 | 0 | 0 | 16 | K | 2 |  |  |  | ROZPOCET | 0 | 0 | 0 | 0 | 0 | 1 | 0 | 16 | 1043953826
| PP |  | 18x2 trubka PEX-b pro podlahové vytápění se 100% kyslík. bariérou | [15 empty] | PP | 2
626 | K | 7 301 080 | husí krk pro trubku DN18x2 trubka PEX (chránička) | m | 850 |  | 0 |  |  |  | základní |  | 0 | 0 | 0 | 0 | 0 | 16 | K | 2 |  |  |  | ROZPOCET | 0 | 0 | 0 | 0 | 0 | 1 | 0 | 16 | 934954753
| PP |  | husí krk pro trubku DN18x2 trubka PEX (chránička) | [15 empty] | PP | 2
627 | K | 7 301 081 | samolepící izolační a diltatační pás | m | 1700 |  | 0 |  |  |  | základní |  | 0 | 0 | 0 | 0 | 0 | 16 | K | 2 |  |  |  | ROZPOCET | 0 | 0 | 0 | 0 | 0 | 1 | 0 | 16 | 1801095452
| PP |  | samolepící izolační a diltatační pás | [15 empty] | PP | 2
628 | K | 7 301 082 | dilatační páska do lišty | m | 400 |  | 0 |  |  |  | základní |  | 0 | 0 | 0 | 0 | 0 | 16 | K | 2 |  |  |  | ROZPOCET | 0 | 0 | 0 | 0 | 0 | 1 | 0 | 16 | 1024769216
| PP |  | dilatační páska do lišty | [15 empty] | PP | 2
629 | K | 7 301 083 | lišta pro ukotvení diltatační pásky | m | 400 |  | 0 |  |  |  | základní |  | 0 | 0 | 0 | 0 | 0 | 16 | K | 2 |  |  |  | ROZPOCET | 0 | 0 | 0 | 0 | 0 | 1 | 0 | 16 | 790327519
| PP |  | lišta pro ukotvení diltatační pásky | [15 empty] | PP | 2
630 | K | 7 301 084 | systémová deska podlahového vytápění, rozteč 50 mm, celková výška 32 mm, expandovaný polystyrén EPS150 | m2 | 1500 |  | 0 |  |  |  | základní |  | 0 | 0 | 0 | 0 | 0 | 16 | K | 2 |  |  |  | ROZPOCET | 0 | 0 | 0 | 0 | 0 | 1 | 0 | 16 | -1974556611
| PP |  | systémová deska podlahového vytápění, rozteč 50 mm, celková výška 32 mm, expandovaný polystyrén EPS150 | [15 empty] | PP | 2
631 | K | 7 301 085 | plastifikátor do betonu (konečné množství upřesnit dle skutečnosti na stavbě) | litr | 700 |  | 0 |  |  |  | základní |  | 0 | 0 | 0 | 0 | 0 | 16 | K | 2 |  |  |  | ROZPOCET | 0 | 0 | 0 | 0 | 0 | 1 | 0 | 16 | -692410140
| PP |  | plastifikátor do betonu (konečné množství upřesnit dle skutečnosti na stavbě) | [15 empty] | PP | 2
632 | K | 7 301 086 | pomocná spona pro přichycení hadic podlahového vytápění v problémových místech | ks | 1500 |  | 0 |  |  |  | základní |  | 0 | 0 | 0 | 0 | 0 | 16 | K | 2 |  |  |  | ROZPOCET | 0 | 0 | 0 | 0 | 0 | 1 | 0 | 16 | -570718799
| PP |  | pomocná spona pro přichycení hadic podlahového vytápění v problémových místech | [15 empty] | PP | 2
633 | K | 7 301 088 | rozdělovače vytápění RV-P-10 - 1"x18/8 kompletní rozdělovač s kulovými kohouty s integrovanými teploměry, vypouštěním a odvzdušněním, průtokomoměry, bez skříně, vč. držáků na zeď, vč. adaptérů na Cu trubky | ks | 1 |  | 0 |  |  |  | základní |  | 0 | 0 | 0 | 0 | 0 | 16 | K | 2 |  |  |  | ROZPOCET | 0 | 0 | 0 | 0 | 0 | 1 | 0 | 16 | 35038391
| PP |  | rozdělovače vytápění RV-P-10 - 1"x18/8 kompletní rozdělovač s kulovými kohouty s integrovanými teploměry, vypouštěním a odvzdušněním, průtokomoměry, bez skříně, vč. držáků na zeď, vč. adaptérů na Cu trubky | [15 empty] | PP | 2
634 | K | 7 301 089 | rozdělovače vytápění RV-P-11 - 1"x18/8 kompletní rozdělovač s kulovými kohouty s integrovanými teploměry, vypouštěním a odvzdušněním, průtokomoměry, bez skříně, vč. držáků na zeď, vč. adaptérů na Cu trubky | ks | 1 |  | 0 |  |  |  | základní |  | 0 | 0 | 0 | 0 | 0 | 16 | K | 2 |  |  |  | ROZPOCET | 0 | 0 | 0 | 0 | 0 | 1 | 0 | 16 | 829388786
| PP |  | rozdělovače vytápění RV-P-11 - 1"x18/8 kompletní rozdělovač s kulovými kohouty s integrovanými teploměry, vypouštěním a odvzdušněním, průtokomoměry, bez skříně, vč. držáků na zeď, vč. adaptérů na Cu trubky | [15 empty] | PP | 2
635 | K | 7 301 090 | rozdělovače vytápění RV-P-1 - 1"x18/8 kompletní rozdělovač s kulovými kohouty s integrovanými teploměry, vypouštěním a odvzdušněním, průtokomoměry a s kompletní vybavenou skříní pro zazdění 800 x 620-720 x 110-140 mm, 18x(18x2) adaptér pro PEX trubku, ter | ks | 1 |  | 0 |  |  |  | základní |  | 0 | 0 | 0 | 0 | 0 | 16 | K | 2 |  |  |  | ROZPOCET | 0 | 0 | 0 | 0 | 0 | 1 | 0 | 16 | -1682494545
| PP |  | rozdělovače vytápění RV-P-1 - 1"x18/8 kompletní rozdělovač s kulovými kohouty s integrovanými teploměry, vypouštěním a odvzdušněním, průtokomoměry a s kompletní vybavenou skříní pro zazdění 800 x 620-720 x 110-140 mm, 18x(18x2) adaptér pro PEX trubku, termoelektrická hlava 230V, bez proudu zavřeno | [15 empty] | PP | 2
636 | K | 7 301 091 | rozdělovače vytápění RV-P-2 - 1"x18/8 kompletní rozdělovač s kulovými kohouty s integrovanými teploměry, vypouštěním a odvzdušněním, průtokomoměry a s kompletní vybavenou skříní pro zazdění 800 x 620-720 x 110-140 mm, 18x(18x2) adaptér pro PEX trubku, ter | ks | 1 |  | 0 |  |  |  | základní |  | 0 | 0 | 0 | 0 | 0 | 16 | K | 2 |  |  |  | ROZPOCET | 0 | 0 | 0 | 0 | 0 | 1 | 0 | 16 | -2136973220
| PP |  | rozdělovače vytápění RV-P-2 - 1"x18/8 kompletní rozdělovač s kulovými kohouty s integrovanými teploměry, vypouštěním a odvzdušněním, průtokomoměry a s kompletní vybavenou skříní pro zazdění 800 x 620-720 x 110-140 mm, 18x(18x2) adaptér pro PEX trubku, termoelektrická hlava 230V, bez proudu zavřeno | [15 empty] | PP | 2
637 | K | 7 301 092 | rozdělovače vytápění RV-P-3 - 1"x18/7 kompletní rozdělovač s kulovými kohouty s integrovanými teploměry, vypouštěním a odvzdušněním, průtokomoměry a s kompletní vybavenou skříní pro zazdění 800 x 620-720 x 110-140 mm, 18x(18x2) adaptér pro PEX trubku, ter | ks | 1 |  | 0 |  |  |  | základní |  | 0 | 0 | 0 | 0 | 0 | 16 | K | 2 |  |  |  | ROZPOCET | 0 | 0 | 0 | 0 | 0 | 1 | 0 | 16 | -232036555
| PP |  | rozdělovače vytápění RV-P-3 - 1"x18/7 kompletní rozdělovač s kulovými kohouty s integrovanými teploměry, vypouštěním a odvzdušněním, průtokomoměry a s kompletní vybavenou skříní pro zazdění 800 x 620-720 x 110-140 mm, 18x(18x2) adaptér pro PEX trubku, termoelektrická hlava 230V, bez proudu zavřeno | [15 empty] | PP | 2
638 | K | 7 301 093 | rozdělovače vytápění RV-P-4 - 1"x18/5 kompletní rozdělovač s kulovými kohouty s integrovanými teploměry, vypouštěním a odvzdušněním, průtokomoměry a s kompletní vybavenou skříní pro zazdění 600 x 620-720 x 110-140 mm, 18x(18x2) adaptér pro PEX trubku, ter | ks | 1 |  | 0 |  |  |  | základní |  | 0 | 0 | 0 | 0 | 0 | 16 | K | 2 |  |  |  | ROZPOCET | 0 | 0 | 0 | 0 | 0 | 1 | 0 | 16 | 1782786354
| PP |  | rozdělovače vytápění RV-P-4 - 1"x18/5 kompletní rozdělovač s kulovými kohouty s integrovanými teploměry, vypouštěním a odvzdušněním, průtokomoměry a s kompletní vybavenou skříní pro zazdění 600 x 620-720 x 110-140 mm, 18x(18x2) adaptér pro PEX trubku, termoelektrická hlava 230V, bez proudu zavřeno | [15 empty] | PP | 2
639 | K | 7 301 094 | rozdělovače vytápění RV-P-5 - 1"x18/4 kompletní rozdělovač s kulovými kohouty s integrovanými teploměry, vypouštěním a odvzdušněním, průtokomoměry a s kompletní vybavenou skříní pro zazdění 600 x 620-720 x 110-140 mm, 18x(18x2) adaptér pro PEX trubku, ter | ks | 1 |  | 0 |  |  |  | základní |  | 0 | 0 | 0 | 0 | 0 | 16 | K | 2 |  |  |  | ROZPOCET | 0 | 0 | 0 | 0 | 0 | 1 | 0 | 16 | -663143194
| PP |  | rozdělovače vytápění RV-P-5 - 1"x18/4 kompletní rozdělovač s kulovými kohouty s integrovanými teploměry, vypouštěním a odvzdušněním, průtokomoměry a s kompletní vybavenou skříní pro zazdění 600 x 620-720 x 110-140 mm, 18x(18x2) adaptér pro PEX trubku, termoelektrická hlava 230V, bez proudu zavřeno | [15 empty] | PP | 2
640 | K | 7 301 095 | rozdělovače vytápění RV-P-rest - 1"x18/6 kompletní rozdělovač s kulovými kohouty s integrovanými teploměry, vypouštěním a odvzdušněním, průtokomoměry a s kompletní vybavenou skříní pro zazdění 800 x 620-720 x 110-140 mm, 18x(18x2) adaptér pro PEX trubku, | ks | 1 |  | 0 |  |  |  | základní |  | 0 | 0 | 0 | 0 | 0 | 16 | K | 2 |  |  |  | ROZPOCET | 0 | 0 | 0 | 0 | 0 | 1 | 0 | 16 | -1744050339
| PP |  | rozdělovače vytápění RV-P-rest - 1"x18/6 kompletní rozdělovač s kulovými kohouty s integrovanými teploměry, vypouštěním a odvzdušněním, průtokomoměry a s kompletní vybavenou skříní pro zazdění 800 x 620-720 x 110-140 mm, 18x(18x2) adaptér pro PEX trubku, termoelektrická hlava 230V, bez proudu zavřeno | [15 empty] | PP | 2
641 | K | 7 301 096 | rozdělovače vytápění RV-P-12 - 1"x18/12 kompletní rozdělovač s kulovými kohouty s integrovanými teploměry, vypouštěním a odvzdušněním, průtokomoměry a s kompletní vybavenou skříní pro zazdění 1000 x 620-720 x 110-140 mm, 18x(18x2) adaptér pro PEX trubku, | ks | 1 |  | 0 |  |  |  | základní |  | 0 | 0 | 0 | 0 | 0 | 16 | K | 2 |  |  |  | ROZPOCET | 0 | 0 | 0 | 0 | 0 | 1 | 0 | 16 | -1525111809
| PP |  | rozdělovače vytápění RV-P-12 - 1"x18/12 kompletní rozdělovač s kulovými kohouty s integrovanými teploměry, vypouštěním a odvzdušněním, průtokomoměry a s kompletní vybavenou skříní pro zazdění 1000 x 620-720 x 110-140 mm, 18x(18x2) adaptér pro PEX trubku, termoelektrická hlava 230V, bez proudu zavřeno | [15 empty] | PP | 2
642 | K | 7 301 097 | rozdělovače vytápění RV-P-13 - 1"x18/12 kompletní rozdělovač s kulovými kohouty s integrovanými teploměry, vypouštěním a odvzdušněním, průtokomoměry a s kompletní vybavenou skříní pro zazdění 1000 x 620-720 x 110-140 mm, 18x(18x2) adaptér pro PEX trubku, | ks | 1 |  | 0 |  |  |  | základní |  | 0 | 0 | 0 | 0 | 0 | 16 | K | 2 |  |  |  | ROZPOCET | 0 | 0 | 0 | 0 | 0 | 1 | 0 | 16 | -1665142533
| PP |  | rozdělovače vytápění RV-P-13 - 1"x18/12 kompletní rozdělovač s kulovými kohouty s integrovanými teploměry, vypouštěním a odvzdušněním, průtokomoměry a s kompletní vybavenou skříní pro zazdění 1000 x 620-720 x 110-140 mm, 18x(18x2) adaptér pro PEX trubku, termoelektrická hlava 230V, bez proudu zavřeno | [15 empty] | PP | 2
643 | K | 7 301 098 | rozdělovače vytápění RV-R-bow - 1"x18/6 kompletní rozdělovač s kulovými kohouty s integrovanými teploměry, vypouštěním a odvzdušněním, s kompletní vybavenou skříní pro zazdění 800 x 620-720 x 110-140 mm, vč. adaptérů na Cu trubky | ks | 1 |  | 0 |  |  |  | základní |  | 0 | 0 | 0 | 0 | 0 | 16 | K | 2 |  |  |  | ROZPOCET | 0 | 0 | 0 | 0 | 0 | 1 | 0 | 16 | -1628229838
| PP |  | rozdělovače vytápění RV-R-bow - 1"x18/6 kompletní rozdělovač s kulovými kohouty s integrovanými teploměry, vypouštěním a odvzdušněním, s kompletní vybavenou skříní pro zazdění 800 x 620-720 x 110-140 mm, vč. adaptérů na Cu trubky | [15 empty] | PP | 2
644 | K | 7 301 099 | RV-R-klu -1"x18/6 kompletní rozdělovač s kulovými kohouty s integrovanými teploměry, vypouštěním a odvzdušněním, s kompletní vybavenou skříní pro zazdění 800 x 620-720 x 110-140 mm, vč. adaptérů na Cu trubky | ks | 1 |  | 0 |  |  |  | základní |  | 0 | 0 | 0 | 0 | 0 | 16 | K | 2 |  |  |  | ROZPOCET | 0 | 0 | 0 | 0 | 0 | 1 | 0 | 16 | -1988319639
| PP |  | RV-R-klu -1"x18/6 kompletní rozdělovač s kulovými kohouty s integrovanými teploměry, vypouštěním a odvzdušněním, s kompletní vybavenou skříní pro zazdění 800 x 620-720 x 110-140 mm, vč. adaptérů na Cu trubky | [15 empty] | PP | 2
645 | K | 7 301 100 | 150,0 kW nerezový AISI 316 L deskový dělený (rozebiratelný) výměník | ks | 1 |  | 0 |  |  |  | základní |  | 0 | 0 | 0 | 0 | 0 | 16 | K | 2 |  |  |  | ROZPOCET | 0 | 0 | 0 | 0 | 0 | 1 | 0 | 16 | 173115246
| PP |  | 150,0 kW nerezový AISI 316 L deskový dělený (rozebiratelný) výměník | [15 empty] | PP | 2
646 | K | 7 301 101 | 1/2" automat. odvzduš. ventil svislý se zpětným ventilem, mosaz | ks | 10 |  | 0 |  |  |  | základní |  | 0 | 0 | 0 | 0 | 0 | 16 | K | 2 |  |  |  | ROZPOCET | 0 | 0 | 0 | 0 | 0 | 1 | 0 | 16 | 1266656266
| PP |  | 1/2" automat. odvzduš. ventil svislý se zpětným ventilem, mosaz | [15 empty] | PP | 2
647 | K | 7 301 102 | 1/2" vypouštěcí kulový kohout PN10, 110°C s hadicovou vývodkou a záslepkou | ks | 20 |  | 0 |  |  |  | základní |  | 0 | 0 | 0 | 0 | 0 | 16 | K | 2 |  |  |  | ROZPOCET | 0 | 0 | 0 | 0 | 0 | 1 | 0 | 16 | -801250142
| PP |  | 1/2" vypouštěcí kulový kohout PN10, 110°C s hadicovou vývodkou a záslepkou | [15 empty] | PP | 2
648 | K | 7 301 103 | DN80 teploměr 0-120°C, vč. jímky | ks | 16 |  | 0 |  |  |  | základní |  | 0 | 0 | 0 | 0 | 0 | 16 | K | 2 |  |  |  | ROZPOCET | 0 | 0 | 0 | 0 | 0 | 1 | 0 | 16 | 2045764161
| PP |  | DN80 teploměr 0-120°C, vč. jímky | [15 empty] | PP | 2
649 | K | 7 301 104 | 2" kulový uzávěr s ovládácí páčkou, ZDxZD | ks | 9 |  | 0 |  |  |  | základní |  | 0 | 0 | 0 | 0 | 0 | 16 | K | 2 |  |  |  | ROZPOCET | 0 | 0 | 0 | 0 | 0 | 1 | 0 | 16 | 371368111
| PP |  | 2" kulový uzávěr s ovládácí páčkou, ZDxZD | [15 empty] | PP | 2
650 | K | 7 301 105 | 2" filtr závitový PN16, 130°C | ks | 2 |  | 0 |  |  |  | základní |  | 0 | 0 | 0 | 0 | 0 | 16 | K | 2 |  |  |  | ROZPOCET | 0 | 0 | 0 | 0 | 0 | 1 | 0 | 16 | -1117388102
| PP |  | 2" filtr závitový PN16, 130°C | [15 empty] | PP | 2
651 | K | 7 301 106 | 2" zpětný ventil EURA PN10, 110°C | ks | 3 |  | 0 |  |  |  | základní |  | 0 | 0 | 0 | 0 | 0 | 16 | K | 2 |  |  |  | ROZPOCET | 0 | 0 | 0 | 0 | 0 | 1 | 0 | 16 | -1903381959
| PP |  | 2" zpětný ventil EURA PN10, 110°C | [15 empty] | PP | 2
652 | K | 7 301 107 | 2" vyvažovací ventil, umožňující vyvažování, přednastavení, měření průtoku a tlaku, uzavírání | ks | 3 |  | 0 |  |  |  | základní |  | 0 | 0 | 0 | 0 | 0 | 16 | K | 2 |  |  |  | ROZPOCET | 0 | 0 | 0 | 0 | 0 | 1 | 0 | 16 | -41683071
| PP |  | 2" vyvažovací ventil, umožňující vyvažování, přednastavení, měření průtoku a tlaku, uzavírání | [15 empty] | PP | 2
653 | K | 7 301 108 | DN65 mezipřírubová uzavírací klapka s pákou, PN16 | ks | 3 |  | 0 |  |  |  | základní |  | 0 | 0 | 0 | 0 | 0 | 16 | K | 2 |  |  |  | ROZPOCET | 0 | 0 | 0 | 0 | 0 | 1 | 0 | 16 | -671488126
| PP |  | DN65 mezipřírubová uzavírací klapka s pákou, PN16 | [15 empty] | PP | 2
654 | K | 7 301 109 | DN65 mezipřírubový filtr | ks | 2 |  | 0 |  |  |  | základní |  | 0 | 0 | 0 | 0 | 0 | 16 | K | 2 |  |  |  | ROZPOCET | 0 | 0 | 0 | 0 | 0 | 1 | 0 | 16 | 85920832
| PP |  | DN65 mezipřírubový filtr | [15 empty] | PP | 2
655 | K | 7 301 110 | DN65 mezipřírubový zpětný ventil | ks | 1 |  | 0 |  |  |  | základní |  | 0 | 0 | 0 | 0 | 0 | 16 | K | 2 |  |  |  | ROZPOCET | 0 | 0 | 0 | 0 | 0 | 1 | 0 | 16 | 1979618642
| PP |  | DN65 mezipřírubový zpětný ventil | [15 empty] | PP | 2
656 | K | 7 301 111 | DN65 vyvažovací ventil přírubový, umožňující vyvažování, přednastavení, měření průtoku a tlaku, uzavírání | ks | 1 |  | 0 |  |  |  | základní |  | 0 | 0 | 0 | 0 | 0 | 16 | K | 2 |  |  |  | ROZPOCET | 0 | 0 | 0 | 0 | 0 | 1 | 0 | 16 | -2062919982
| PP |  | DN65 vyvažovací ventil přírubový, umožňující vyvažování, přednastavení, měření průtoku a tlaku, uzavírání | [15 empty] | PP | 2
657 | K | 7 301 112 | oběhové čerpadlo | ks | 2 |  | 0 |  |  |  | základní |  | 0 | 0 | 0 | 0 | 0 | 16 | K | 2 |  |  |  | ROZPOCET | 0 | 0 | 0 | 0 | 0 | 1 | 0 | 16 | -919654667
| PP |  | oběhové čerpadlo | [15 empty] | PP | 2
658 | K | 7 301 113 | oběhové čerpadlo | ks | 2 |  | 0 |  |  |  | základní |  | 0 | 0 | 0 | 0 | 0 | 16 | K | 2 |  |  |  | ROZPOCET | 0 | 0 | 0 | 0 | 0 | 1 | 0 | 16 | 1395320825
| PP |  | oběhové čerpadlo | [15 empty] | PP | 2
659 | K | 7 301 114 | oběhové čerpadlo | ks | 1 |  | 0 |  |  |  | základní |  | 0 | 0 | 0 | 0 | 0 | 16 | K | 2 |  |  |  | ROZPOCET | 0 | 0 | 0 | 0 | 0 | 1 | 0 | 16 | -260727320
| PP |  | oběhové čerpadlo | [15 empty] | PP | 2
660 | K | 7 301 115 | DN40 3-CESTNÝ SMĚŠ. VENTIL, Kvs=19, PN16, ZDVIH 20 MM, PŘÍRUBA, vč. servopohonu | ks | 2 |  | 0 |  |  |  | základní |  | 0 | 0 | 0 | 0 | 0 | 16 | K | 2 |  |  |  | ROZPOCET | 0 | 0 | 0 | 0 | 0 | 1 | 0 | 16 | 775289145
| PP |  | DN40 3-CESTNÝ SMĚŠ. VENTIL, Kvs=19, PN16, ZDVIH 20 MM, PŘÍRUBA, vč. servopohonu | [15 empty] | PP | 2
661 | K | 7 301 116 | DN50 3-CESTNÝ SMĚŠ. VENTIL, Kvs=40, PN16, ZDVIH 20 MM, PŘÍRUBA, vč. servopohonu | ks | 1 |  | 0 |  |  |  | základní |  | 0 | 0 | 0 | 0 | 0 | 16 | K | 2 |  |  |  | ROZPOCET | 0 | 0 | 0 | 0 | 0 | 1 | 0 | 16 | -347030420
| PP |  | DN50 3-CESTNÝ SMĚŠ. VENTIL, Kvs=40, PN16, ZDVIH 20 MM, PŘÍRUBA, vč. servopohonu | [15 empty] | PP | 2
662 | K | 7 301 117 | DN50 3-CESTNÝ SMĚŠ. VENTIL, Kvs=31, PN16, ZDVIH 20 MM, PŘÍRUBA, vč. servopohonu | ks | 1 |  | 0 |  |  |  | základní |  | 0 | 0 | 0 | 0 | 0 | 16 | K | 2 |  |  |  | ROZPOCET | 0 | 0 | 0 | 0 | 0 | 1 | 0 | 16 | 196956179
| PP |  | DN50 3-CESTNÝ SMĚŠ. VENTIL, Kvs=31, PN16, ZDVIH 20 MM, PŘÍRUBA, vč. servopohonu | [15 empty] | PP | 2
663 | K | 7 301 118 | oběhové čerpadlo | ks | 3 |  | 0 |  |  |  | základní |  | 0 | 0 | 0 | 0 | 0 | 16 | K | 2 |  |  |  | ROZPOCET | 0 | 0 | 0 | 0 | 0 | 1 | 0 | 16 | 728337169
| PP |  | oběhové čerpadlo | [15 empty] | PP | 2
664 | K | 7 301 119 | oběhové čerpadlo | ks | 5 |  | 0 |  |  |  | základní |  | 0 | 0 | 0 | 0 | 0 | 16 | K | 2 |  |  |  | ROZPOCET | 0 | 0 | 0 | 0 | 0 | 1 | 0 | 16 | 2061074394
| PP |  | oběhové čerpadlo | [15 empty] | PP | 2
665 | K | 7 301 120 | oběhové čerpadlo | ks | 1 |  | 0 |  |  |  | základní |  | 0 | 0 | 0 | 0 | 0 | 16 | K | 2 |  |  |  | ROZPOCET | 0 | 0 | 0 | 0 | 0 | 1 | 0 | 16 | 487680001
| PP |  | oběhové čerpadlo | [15 empty] | PP | 2
666 | K | 7 301 121 | DN25 3-CESTNÝ SMĚŠ. VENTIL, Kvs=10, PN16, ZDVIH 5,5 MM, ZÁVIT, vč. servopohonu | ks | 3 |  | 0 |  |  |  | základní |  | 0 | 0 | 0 | 0 | 0 | 16 | K | 2 |  |  |  | ROZPOCET | 0 | 0 | 0 | 0 | 0 | 1 | 0 | 16 | -984690031
| PP |  | DN25 3-CESTNÝ SMĚŠ. VENTIL, Kvs=10, PN16, ZDVIH 5,5 MM, ZÁVIT, vč. servopohonu | [15 empty] | PP | 2
667 | K | 7 301 122 | DN15 3-CESTNÝ SMĚŠ. VENTIL, Kvs=2,5, PN16, ZDVIH 5,5 MM, ZÁVIT, vč. servopohonu | ks | 3 |  | 0 |  |  |  | základní |  | 0 | 0 | 0 | 0 | 0 | 16 | K | 2 |  |  |  | ROZPOCET | 0 | 0 | 0 | 0 | 0 | 1 | 0 | 16 | -4486059
| PP |  | DN15 3-CESTNÝ SMĚŠ. VENTIL, Kvs=2,5, PN16, ZDVIH 5,5 MM, ZÁVIT, vč. servopohonu | [15 empty] | PP | 2
668 | K | 7 301 123 | DN50 3-CESTNÝ SMĚŠ. VENTIL, Kvs=40, PN16, ZDVIH 20 MM, PŘÍRUBA, vč. servopohonu | ks | 1 |  | 0 |  |  |  | základní |  | 0 | 0 | 0 | 0 | 0 | 16 | K | 2 |  |  |  | ROZPOCET | 0 | 0 | 0 | 0 | 0 | 1 | 0 | 16 | -510664296
| PP |  | DN50 3-CESTNÝ SMĚŠ. VENTIL, Kvs=40, PN16, ZDVIH 20 MM, PŘÍRUBA, vč. servopohonu | [15 empty] | PP | 2
669 | K | 7 301 124 | DN20 3-CESTNÝ SMĚŠ. VENTIL, Kvs=4, PN16, ZDVIH 5,5 MM, ZÁVIT, vč. servopohonu | ks | 2 |  | 0 |  |  |  | základní |  | 0 | 0 | 0 | 0 | 0 | 16 | K | 2 |  |  |  | ROZPOCET | 0 | 0 | 0 | 0 | 0 | 1 | 0 | 16 | -960183355
| PP |  | DN20 3-CESTNÝ SMĚŠ. VENTIL, Kvs=4, PN16, ZDVIH 5,5 MM, ZÁVIT, vč. servopohonu | [15 empty] | PP | 2
670 | K | 7 301 125 | 5/4" kulový uzávěr s ovládácí páčkou, ZDxZD | ks | 9 |  | 0 |  |  |  | základní |  | 0 | 0 | 0 | 0 | 0 | 16 | K | 2 |  |  |  | ROZPOCET | 0 | 0 | 0 | 0 | 0 | 1 | 0 | 16 | -1513274769
| PP |  | 5/4" kulový uzávěr s ovládácí páčkou, ZDxZD | [15 empty] | PP | 2
671 | K | 7 301 126 | 5/4" filtr závitový PN16, 130°C | ks | 3 |  | 0 |  |  |  | základní |  | 0 | 0 | 0 | 0 | 0 | 16 | K | 2 |  |  |  | ROZPOCET | 0 | 0 | 0 | 0 | 0 | 1 | 0 | 16 | 568370581
| PP |  | 5/4" filtr závitový PN16, 130°C | [15 empty] | PP | 2
672 | K | 7 301 127 | 5/4" zpětný ventil EURA PN10, 110°C | ks | 3 |  | 0 |  |  |  | základní |  | 0 | 0 | 0 | 0 | 0 | 16 | K | 2 |  |  |  | ROZPOCET | 0 | 0 | 0 | 0 | 0 | 1 | 0 | 16 | -1287232045
| PP |  | 5/4" zpětný ventil EURA PN10, 110°C | [15 empty] | PP | 2
673 | K | 7 301 128 | 1/2" vypouštěcí kulový kohout PN10, 110°C s hadicovou vývodkou a záslepkou | ks | 13 |  | 0 |  |  |  | základní |  | 0 | 0 | 0 | 0 | 0 | 16 | K | 2 |  |  |  | ROZPOCET | 0 | 0 | 0 | 0 | 0 | 1 | 0 | 16 | -1048055558
| PP |  | 1/2" vypouštěcí kulový kohout PN10, 110°C s hadicovou vývodkou a záslepkou | [15 empty] | PP | 2
674 | K | 7 301 129 | 1/2" vypouštěcí kulový kohout PN10, 110°C s hadicovou vývodkou a záslepkou | ks | 58 |  | 0 |  |  |  | základní |  | 0 | 0 | 0 | 0 | 0 | 16 | K | 2 |  |  |  | ROZPOCET | 0 | 0 | 0 | 0 | 0 | 1 | 0 | 16 | 1468725782
| PP |  | 1/2" vypouštěcí kulový kohout PN10, 110°C s hadicovou vývodkou a záslepkou | [15 empty] | PP | 2
675 | K | 7 301 130 | DN80 teploměr 0-120°C, vč. jímky | ks | 40 |  | 0 |  |  |  | základní |  | 0 | 0 | 0 | 0 | 0 | 16 | K | 2 |  |  |  | ROZPOCET | 0 | 0 | 0 | 0 | 0 | 1 | 0 | 16 | 531966277
| PP |  | DN80 teploměr 0-120°C, vč. jímky | [15 empty] | PP | 2
676 | K | 7 301 131 | 1" vyvažovací ventil, umožňující vyvažování, přednastavení, měření průtoku a tlaku, uzavírání | ks | 6 |  | 0 |  |  |  | základní |  | 0 | 0 | 0 | 0 | 0 | 16 | K | 2 |  |  |  | ROZPOCET | 0 | 0 | 0 | 0 | 0 | 1 | 0 | 16 | 1238719478
| PP |  | 1" vyvažovací ventil, umožňující vyvažování, přednastavení, měření průtoku a tlaku, uzavírání | [15 empty] | PP | 2
677 | K | 7 301 132 | 3/4" kulový uzávěr s ovládácí páčkou, ZDxZD | ks | 9 |  | 0 |  |  |  | základní |  | 0 | 0 | 0 | 0 | 0 | 16 | K | 2 |  |  |  | ROZPOCET | 0 | 0 | 0 | 0 | 0 | 1 | 0 | 16 | 389287339
| PP |  | 3/4" kulový uzávěr s ovládácí páčkou, ZDxZD | [15 empty] | PP | 2
678 | K | 7 301 133 | 3/4" filtr závitový PN16, 130°C | ks | 3 |  | 0 |  |  |  | základní |  | 0 | 0 | 0 | 0 | 0 | 16 | K | 2 |  |  |  | ROZPOCET | 0 | 0 | 0 | 0 | 0 | 1 | 0 | 16 | -1047975796
| PP |  | 3/4" filtr závitový PN16, 130°C | [15 empty] | PP | 2
679 | K | 7 301 134 | 3/4" zpětný ventil EURA PN10, 110°C | ks | 3 |  | 0 |  |  |  | základní |  | 0 | 0 | 0 | 0 | 0 | 16 | K | 2 |  |  |  | ROZPOCET | 0 | 0 | 0 | 0 | 0 | 1 | 0 | 16 | 942892514
| PP |  | 3/4" zpětný ventil EURA PN10, 110°C | [15 empty] | PP | 2
680 | K | 7 301 135 | 3/4" vyvažovací ventil, umožňující vyvažování, přednastavení, měření průtoku a tlaku, uzavírání | ks | 6 |  | 0 |  |  |  | základní |  | 0 | 0 | 0 | 0 | 0 | 16 | K | 2 |  |  |  | ROZPOCET | 0 | 0 | 0 | 0 | 0 | 1 | 0 | 16 | 1252762053
| PP |  | 3/4" vyvažovací ventil, umožňující vyvažování, přednastavení, měření průtoku a tlaku, uzavírání | [15 empty] | PP | 2
681 | K | 7 301 136 | 5/4" vyvažovací ventil, umožňující vyvažování, přednastavení, měření průtoku a tlaku, uzavírání | ks | 5 |  | 0 |  |  |  | základní |  | 0 | 0 | 0 | 0 | 0 | 16 | K | 2 |  |  |  | ROZPOCET | 0 | 0 | 0 | 0 | 0 | 1 | 0 | 16 | -2063114612
| PP |  | 5/4" vyvažovací ventil, umožňující vyvažování, přednastavení, měření průtoku a tlaku, uzavírání | [15 empty] | PP | 2
682 | K | 7 301 1361 | 6/4" vyvažovací ventil, umožňující vyvažování, přednastavení, měření průtoku a tlaku, uzavírání | ks | 1 |  | 0 |  |  |  | základní |  | 0 | 0 | 0 | 0 | 0 | 16 | K | 2 |  |  |  | ROZPOCET | 0 | 0 | 0 | 0 | 0 | 1 | 0 | 16 | 298091669
| PP |  | 5/4" vyvažovací ventil, umožňující vyvažování, přednastavení, měření průtoku a tlaku, uzavírání | [15 empty] | PP | 2
683 | K | 7 301 137 | 1" kulový uzávěr s ovládácí páčkou, ZDxZD | ks | 6 |  | 0 |  |  |  | základní |  | 0 | 0 | 0 | 0 | 0 | 16 | K | 2 |  |  |  | ROZPOCET | 0 | 0 | 0 | 0 | 0 | 1 | 0 | 16 | 1085149978
| PP |  | 1" kulový uzávěr s ovládácí páčkou, ZDxZD | [15 empty] | PP | 2
684 | K | 7 301 138 | 1" filtr závitový PN16, 130°C | ks | 2 |  | 0 |  |  |  | základní |  | 0 | 0 | 0 | 0 | 0 | 16 | K | 2 |  |  |  | ROZPOCET | 0 | 0 | 0 | 0 | 0 | 1 | 0 | 16 | -1362568399
| PP |  | 1" filtr závitový PN16, 130°C | [15 empty] | PP | 2
685 | K | 7 301 139 | 1" zpětný ventil EURA PN10, 110°C | ks | 2 |  | 0 |  |  |  | základní |  | 0 | 0 | 0 | 0 | 0 | 16 | K | 2 |  |  |  | ROZPOCET | 0 | 0 | 0 | 0 | 0 | 1 | 0 | 16 | 2075936871
| PP |  | 1" zpětný ventil EURA PN10, 110°C | [15 empty] | PP | 2
686 | K | 7 301 140 | 2.1/2" kulový uzávěr s ovládácí páčkou, ZDxZD | ks | 3 |  | 0 |  |  |  | základní |  | 0 | 0 | 0 | 0 | 0 | 16 | K | 2 |  |  |  | ROZPOCET | 0 | 0 | 0 | 0 | 0 | 1 | 0 | 16 | 89029160
| PP |  | 2.1/2" kulový uzávěr s ovládácí páčkou, ZDxZD | [15 empty] | PP | 2
687 | K | 7 301 141 | 2.1/2" filtr závitový PN16, 130°C | ks | 1 |  | 0 |  |  |  | základní |  | 0 | 0 | 0 | 0 | 0 | 16 | K | 2 |  |  |  | ROZPOCET | 0 | 0 | 0 | 0 | 0 | 1 | 0 | 16 | -1309544549
| PP |  | 2.1/2" filtr závitový PN16, 130°C | [15 empty] | PP | 2
688 | K | 7 301 142 | 2.1/2" zpětný ventil EURA PN10, 110°C | ks | 1 |  | 0 |  |  |  | základní |  | 0 | 0 | 0 | 0 | 0 | 16 | K | 2 |  |  |  | ROZPOCET | 0 | 0 | 0 | 0 | 0 | 1 | 0 | 16 | -755648287
| PP |  | 2.1/2" zpětný ventil EURA PN10, 110°C | [15 empty] | PP | 2
689 | K | 7 301 143 | DN65 vyvažovací ventil přírubový, umožňující vyvažování, přednastavení, měření průtoku a tlaku, uzavírání | ks | 2 |  | 0 |  |  |  | základní |  | 0 | 0 | 0 | 0 | 0 | 16 | K | 2 |  |  |  | ROZPOCET | 0 | 0 | 0 | 0 | 0 | 1 | 0 | 16 | -797398612
| PP |  | DN65 vyvažovací ventil přírubový, umožňující vyvažování, přednastavení, měření průtoku a tlaku, uzavírání | [15 empty] | PP | 2
690 | K | 7 301 144 | kompletní demontáž potrubí vytápění a dalších nepoužívaných zařízení | ks | 1 |  | 0 |  |  |  | základní |  | 0 | 0 | 0 | 0 | 0 | 16 | K | 2 |  |  |  | ROZPOCET | 0 | 0 | 0 | 0 | 0 | 1 | 0 | 16 | -1353634054
| PP |  | kompletní demontáž potrubí vytápění a dalších nepoužívaných zařízení | [15 empty] | PP | 2
691 | K | 7 301 146 | zhotovení prostupů stěnami a stropem pro rozvody potrubí, vč. oddilatování, vč. zpětného začištění | ks | 31 |  | 0 |  |  |  | základní |  | 0 | 0 | 0 | 0 | 0 | 16 | K | 2 |  |  |  | ROZPOCET | 0 | 0 | 0 | 0 | 0 | 1 | 0 | 16 | -1015392733
| PP |  | zhotovení prostupů stěnami a stropem pro rozvody potrubí, vč. oddilatování, vč. zpětného začištění | [15 empty] | PP | 2
692 | K | 7 301 147 | zhotovení požárních ucpávek průchodů rozvodného potrubí v požárně dělících konstrukcích | ks | 14 |  | 0 |  |  |  | základní |  | 0 | 0 | 0 | 0 | 0 | 16 | K | 2 |  |  |  | ROZPOCET | 0 | 0 | 0 | 0 | 0 | 1 | 0 | 16 | -896435310
| PP |  | zhotovení požárních ucpávek průchodů rozvodného potrubí v požárně dělících konstrukcích | [15 empty] | PP | 2
693 | K | 7 301 149 | nátěry ocelového potrubí 2x, další nátěry, případné opravy | m2 | 145 |  | 0 |  |  |  | základní |  | 0 | 0 | 0 | 0 | 0 | 16 | K | 2 |  |  |  | ROZPOCET | 0 | 0 | 0 | 0 | 0 | 1 | 0 | 16 | 1129028216
| PP |  | nátěry ocelového potrubí 2x, další nátěry, případné opravy | [15 empty] | PP | 2
694 | K | 7 301 151 | vyregulování systému na požadované průtoky, vyvážení soustavy | kpl | 1 |  | 0 |  |  |  | základní |  | 0 | 0 | 0 | 0 | 0 | 16 | K | 2 |  |  |  | ROZPOCET | 0 | 0 | 0 | 0 | 0 | 1 | 0 | 16 | -110476372
| PP |  | vyregulování systému na požadované průtoky, vyvážení soustavy | [15 empty] | PP | 2
695 | K | 7 301 152 | topné a tlakové zkoušky | kpl | 1 |  | 0 |  |  |  | základní |  | 0 | 0 | 0 | 0 | 0 | 16 | K | 2 |  |  |  | ROZPOCET | 0 | 0 | 0 | 0 | 0 | 1 | 0 | 16 | 1512570814
| PP |  | topné a tlakové zkoušky | [15 empty] | PP | 2
696 | K | 7 301 153 | kompletní montáž dle PD | ks | 1 |  | 0 |  |  |  | základní |  | 0 | 0 | 0 | 0 | 0 | 16 | K | 2 |  |  |  | ROZPOCET | 0 | 0 | 0 | 0 | 0 | 1 | 0 | 16 | 1067756746
| PP |  | kompletní montáž dle PD | [15 empty] | PP | 2
| D | 731 | Ústřední vytápění - kotelny |  |  |  | 0 | [5 empty] | 0 |  | 0 |  | 0 | 2 | D | 1 |  |  |  | ROZPOCET | [6 empty] | 0
697 | K | 731 101 | kompletní demontáž a likvidace potrubí vytápění a dalších nepoužívaných zařízení | ks | 1 |  | 0 |  |  |  | základní |  | 0 | 0 | 0 | 0 | 0 | 16 | K | 2 |  |  |  | ROZPOCET | 0 | 0 | 0 | 0 | 0 | 1 | 0 | 16 | -559011502
| PP |  | kompletní demontáž a likvidace potrubí vytápění a dalších nepoužívaných zařízení | [15 empty] | PP | 2
698 | K | 731 102 | plynový kondenzační kotel, 460 kW při 80/60°C, provedení 5,5 bar (včetně regulace) | ks | 2 |  | 0 |  |  |  | základní |  | 0 | 0 | 0 | 0 | 0 | 16 | K | 2 |  |  |  | ROZPOCET | 0 | 0 | 0 | 0 | 0 | 1 | 0 | 16 | -1660023080
| PP |  | plynový kondenzační kotel, 460 kW při 80/60°C, provedení 5,5 bar (včetně regulace) | [15 empty] | PP | 2
699 | K | 731 103 | pojistný omezovač maximálního tlaku | ks | 2 |  | 0 |  |  |  | základní |  | 0 | 0 | 0 | 0 | 0 | 16 | K | 2 |  |  |  | ROZPOCET | 0 | 0 | 0 | 0 | 0 | 1 | 0 | 16 | 1871955364
| PP |  | pojistný omezovač maximálního tlaku | [15 empty] | PP | 2
700 | K | 731 104 | pojistný omezovač minimálního tlaku | ks | 2 |  | 0 |  |  |  | základní |  | 0 | 0 | 0 | 0 | 0 | 16 | K | 2 |  |  |  | ROZPOCET | 0 | 0 | 0 | 0 | 0 | 1 | 0 | 16 | -129646594
| PP |  | pojistný omezovač minimálního tlaku | [15 empty] | PP | 2
701 | K | 731 105 | omezovač stavu vody | ks | 2 |  | 0 |  |  |  | základní |  | 0 | 0 | 0 | 0 | 0 | 16 | K | 2 |  |  |  | ROZPOCET | 0 | 0 | 0 | 0 | 0 | 1 | 0 | 16 | -808092762
| PP |  | omezovač stavu vody | [15 empty] | PP | 2
702 | K | 731 106 | plynový přetlakový hořák, VSTUP 4,1-50 kPa, VČ. PŘÍSL. | ks | 2 |  | 0 |  |  |  | základní |  | 0 | 0 | 0 | 0 | 0 | 16 | K | 2 |  |  |  | ROZPOCET | 0 | 0 | 0 | 0 | 0 | 1 | 0 | 16 | 422096137
| PP |  | plynový přetlakový hořák, VSTUP 4,1-50 kPa, VČ. PŘÍSL. | [15 empty] | PP | 2
703 | K | 731 107 | neutralizační box | ks | 2 |  | 0 |  |  |  | základní |  | 0 | 0 | 0 | 0 | 0 | 16 | K | 2 |  |  |  | ROZPOCET | 0 | 0 | 0 | 0 | 0 | 1 | 0 | 16 | -1529711798
| PP |  | neutralizační box | [15 empty] | PP | 2
704 | K | 731 108 | kouřovod pr. 251mm, dl.4 m, dle výsledné dispozice, s revizními a měřícími otvory (nerez ocel 17 348) | ks | 2 |  | 0 |  |  |  | základní |  | 0 | 0 | 0 | 0 | 0 | 16 | K | 2 |  |  |  | ROZPOCET | 0 | 0 | 0 | 0 | 0 | 1 | 0 | 16 | 577753504
| PP |  | kouřovod pr. 251mm, dl.4 m, dle výsledné dispozice, s revizními a měřícími otvory (nerez ocel 17 348) | [15 empty] | PP | 2
705 | K | 731 109 | SPALINOVOD DN100, NEREZ, SYSTÉM PŘETLAKOVĚ TĚSNÝ (MATERIÁL NEREZ OCEL 17 348) | m | 5 |  | 0 |  |  |  | základní |  | 0 | 0 | 0 | 0 | 0 | 16 | K | 2 |  |  |  | ROZPOCET | 0 | 0 | 0 | 0 | 0 | 1 | 0 | 16 | 536895527
| PP |  | SPALINOVOD ?100, NEREZ, SYSTÉM PŘETLAKOVĚ TĚSNÝ (MATERIÁL NEREZ OCEL 17 348) | [15 empty] | PP | 2
706 | K | 731 110 | KOMBINOVANÝ ROZDĚLOVAČ/SBĚRAČ PN6 VČ. IZOLACE, MODUL M=300, Qmax=95,0 m3/hod | ks | 1 |  | 0 |  |  |  | základní |  | 0 | 0 | 0 | 0 | 0 | 16 | K | 2 |  |  |  | ROZPOCET | 0 | 0 | 0 | 0 | 0 | 1 | 0 | 16 | -1724665394
| PP |  | KOMBINOVANÝ ROZDĚLOVAČ/SBĚRAČ PN6 VČ. IZOLACE, MODUL M=300, Qmax=95,0 m3/hod | [15 empty] | PP | 2
707 | K | 731 111 | expanzní nádoba s memránou N 140/6 | ks | 2 |  | 0 |  |  |  | základní |  | 0 | 0 | 0 | 0 | 0 | 16 | K | 2 |  |  |  | ROZPOCET | 0 | 0 | 0 | 0 | 0 | 1 | 0 | 16 | -27192567
| PP |  | expanzní nádoba s memránou N 140/6 | [15 empty] | PP | 2
708 | K | 731 112 | expanzní nádoba s memránou N 80/6 | ks | 1 |  | 0 |  |  |  | základní |  | 0 | 0 | 0 | 0 | 0 | 16 | K | 2 |  |  |  | ROZPOCET | 0 | 0 | 0 | 0 | 0 | 1 | 0 | 16 | 582613597
| PP |  | expanzní nádoba s memránou N 80/6 | [15 empty] | PP | 2
709 | K | 731 113 | expanzní automat 1/800, obsahující základní nádobu a řídící jednotku | ks | 1 |  | 0 |  |  |  | základní |  | 0 | 0 | 0 | 0 | 0 | 16 | K | 2 |  |  |  | ROZPOCET | 0 | 0 | 0 | 0 | 0 | 1 | 0 | 16 | -1037610872
| PP |  | expanzní automat 1/800, obsahující základní nádobu a řídící jednotku | [15 empty] | PP | 2
710 | K | 731 114 | tepelná izolace typu VW 800 pro základní nádobu | ks | 1 |  | 0 |  |  |  | základní |  | 0 | 0 | 0 | 0 | 0 | 16 | K | 2 |  |  |  | ROZPOCET | 0 | 0 | 0 | 0 | 0 | 1 | 0 | 16 | 282801745
| PP |  | tepelná izolace typu VW 800 pro základní nádobu | [15 empty] | PP | 2
711 | K | 731 115 | KOMÍN TŘÍVRSTVÝ NEREZOVÝ, VNITŘNÍ DN 300MM, PRO PŘETLAKOVÝ PROVOZ KOMPLET. SYSTÉM, OPATŘENÝ TEPEL. IZOLACÍ, VČ. VŠECH SYSTÉMOVÝCH PRVKŮ (PRO KOTLE), vč. revizních a vymetacích otvorů a kompletního příslušenství, celková délka cca 22 | ks | 2 |  | 0 |  |  |  | základní |  | 0 | 0 | 0 | 0 | 0 | 16 | K | 2 |  |  |  | ROZPOCET | 0 | 0 | 0 | 0 | 0 | 1 | 0 | 16 | 257297031
| PP |  | KOMÍN TŘÍVRSTVÝ NEREZOVÝ, VNITŘNÍ DN 300MM, PRO PŘETLAKOVÝ PROVOZ KOMPLET. SYSTÉM, OPATŘENÝ TEPEL. IZOLACÍ, VČ. VŠECH SYSTÉMOVÝCH PRVKŮ (PRO KOTLE), vč. revizních a vymetacích otvorů a kompletního příslušenství, celková délka cca 22 | [15 empty] | PP | 2
712 | K | 731 116 | KOMÍN TŘÍVRSTVÝ NEREZOVÝ, VNITŘNÍ DN 150MM, PRO PŘETLAKOVÝ PROVOZ KOMPLET. SYSTÉM, OPATŘENÝ TEPEL. IZOLACÍ, VČ. VŠECH SYSTÉMOVÝCH PRVKŮ (PRO KGJ), vč. revizních a vymetacích otvorů a kompletního příslušenství, celková délka cca 22,0 | ks | 1 |  | 0 |  |  |  | základní |  | 0 | 0 | 0 | 0 | 0 | 16 | K | 2 |  |  |  | ROZPOCET | 0 | 0 | 0 | 0 | 0 | 1 | 0 | 16 | -358602181
| PP |  | KOMÍN TŘÍVRSTVÝ NEREZOVÝ, VNITŘNÍ DN 150MM, PRO PŘETLAKOVÝ PROVOZ KOMPLET. SYSTÉM, OPATŘENÝ TEPEL. IZOLACÍ, VČ. VŠECH SYSTÉMOVÝCH PRVKŮ (PRO KGJ), vč. revizních a vymetacích otvorů a kompletního příslušenství, celková délka cca 22,0 | [15 empty] | PP | 2
713 | K | 731 117 | 3-cestný směš. ventil závitový pro vytápění, vč. servopohonu 230V 3-bodové řízení | ks | 1 |  | 0 |  |  |  | základní |  | 0 | 0 | 0 | 0 | 0 | 16 | K | 2 |  |  |  | ROZPOCET | 0 | 0 | 0 | 0 | 0 | 1 | 0 | 16 | -2024066986
| PP |  | 3-cestný směš. ventil závitový pro vytápění, vč. servopohonu 230V 3-bodové řízení | [15 empty] | PP | 2
714 | K | 731 118 | 300,0 kW bloková stanice přípravy TV, s autonomní regulací, výstupním signálem MaR pro povel spuštění nabíjecího čerpadla, vč. všech armatur a prvků | ks | 1 |  | 0 |  |  |  | základní |  | 0 | 0 | 0 | 0 | 0 | 16 | K | 2 |  |  |  | ROZPOCET | 0 | 0 | 0 | 0 | 0 | 1 | 0 | 16 | -668697213
| PP |  | 300,0 kW bloková stanice přípravy TV, s autonomní regulací, výstupním signálem MaR pro povel spuštění nabíjecího čerpadla, vč. všech armatur a prvků | [15 empty] | PP | 2
715 | K | 731 119 | 2" vyvažovací ventil, umožňující vyvažování, přednastavení, měření průtoku a tlaku, uzavírání | ks | 1 |  | 0 |  |  |  | základní |  | 0 | 0 | 0 | 0 | 0 | 16 | K | 2 |  |  |  | ROZPOCET | 0 | 0 | 0 | 0 | 0 | 1 | 0 | 16 | -915993125
| PP |  | 2" vyvažovací ventil, umožňující vyvažování, přednastavení, měření průtoku a tlaku, uzavírání | [15 empty] | PP | 2
716 | K | 731 120 | 6/4" vyvažovací ventil, umožňující vyvažování, přednastavení, měření průtoku a tlaku, uzavírání | ks | 1 |  | 0 |  |  |  | základní |  | 0 | 0 | 0 | 0 | 0 | 16 | K | 2 |  |  |  | ROZPOCET | 0 | 0 | 0 | 0 | 0 | 1 | 0 | 16 | -136617187
| PP |  | 6/4" vyvažovací ventil, umožňující vyvažování, přednastavení, měření průtoku a tlaku, uzavírání | [15 empty] | PP | 2
717 | K | 731 121 | DN65 vyvažovací ventil, umožňující vyvažování, přednastavení, měření průtoku a tlaku, uzavírání | ks | 2 |  | 0 |  |  |  | základní |  | 0 | 0 | 0 | 0 | 0 | 16 | K | 2 |  |  |  | ROZPOCET | 0 | 0 | 0 | 0 | 0 | 1 | 0 | 16 | -1080064425
| PP |  | DN65 vyvažovací ventil, umožňující vyvažování, přednastavení, měření průtoku a tlaku, uzavírání | [15 empty] | PP | 2
718 | K | 731 122 | DN100 vyvažovací ventil, umožňující vyvažování, přednastavení, měření průtoku a tlaku, uzavírání | ks | 1 |  | 0 |  |  |  | základní |  | 0 | 0 | 0 | 0 | 0 | 16 | K | 2 |  |  |  | ROZPOCET | 0 | 0 | 0 | 0 | 0 | 1 | 0 | 16 | -836220285
| PP |  | DN100 vyvažovací ventil, umožňující vyvažování, přednastavení, měření průtoku a tlaku, uzavírání | [15 empty] | PP | 2
719 | K | 731 123 | DN80 vyvažovací ventil, umožňující vyvažování, přednastavení, měření průtoku a tlaku, uzavírání | ks | 3 |  | 0 |  |  |  | základní |  | 0 | 0 | 0 | 0 | 0 | 16 | K | 2 |  |  |  | ROZPOCET | 0 | 0 | 0 | 0 | 0 | 1 | 0 | 16 | 398064326
| PP |  | DN80 vyvažovací ventil, umožňující vyvažování, přednastavení, měření průtoku a tlaku, uzavírání | [15 empty] | PP | 2
720 | K | 731 124 | 3-cestný směš. ventil závitový pro vytápění, vč. servopohonu 230V 3-bodové řízení | ks | 1 |  | 0 |  |  |  | základní |  | 0 | 0 | 0 | 0 | 0 | 16 | K | 2 |  |  |  | ROZPOCET | 0 | 0 | 0 | 0 | 0 | 1 | 0 | 16 | -1299361923
| PP |  | 3-cestný směš. ventil závitový pro vytápění, vč. servopohonu 230V 3-bodové řízení | [15 empty] | PP | 2
721 | K | 731 125 | 3-cestný směš. ventil závitový pro vytápění, vč. servopohonu 230V 3-bodové řízení | ks | 1 |  | 0 |  |  |  | základní |  | 0 | 0 | 0 | 0 | 0 | 16 | K | 2 |  |  |  | ROZPOCET | 0 | 0 | 0 | 0 | 0 | 1 | 0 | 16 | 1332428008
| PP |  | 3-cestný směš. ventil závitový pro vytápění, vč. servopohonu 230V 3-bodové řízení | [15 empty] | PP | 2
722 | K | 731 126 | 3-cestný směš. ventil závitový pro vytápění, vč. servopohonu 230V 3-bodové řízení | ks | 1 |  | 0 |  |  |  | základní |  | 0 | 0 | 0 | 0 | 0 | 16 | K | 2 |  |  |  | ROZPOCET | 0 | 0 | 0 | 0 | 0 | 1 | 0 | 16 | 1087990799
| PP |  | 3-cestný směš. ventil závitový pro vytápění, vč. servopohonu 230V 3-bodové řízení | [15 empty] | PP | 2
723 | K | 731 127 | DN 100 mezupřírubová uzavírací klapka | ks | 6 |  | 0 |  |  |  | základní |  | 0 | 0 | 0 | 0 | 0 | 16 | K | 2 |  |  |  | ROZPOCET | 0 | 0 | 0 | 0 | 0 | 1 | 0 | 16 | -1605723949
| PP |  | DN 100 mezupřírubová uzavírací klapka | [15 empty] | PP | 2
724 | K | 731 128 | DN 80 mezipřírubová uzavírací klapka | ks | 8 |  | 0 |  |  |  | základní |  | 0 | 0 | 0 | 0 | 0 | 16 | K | 2 |  |  |  | ROZPOCET | 0 | 0 | 0 | 0 | 0 | 1 | 0 | 16 | -1279353144
| PP |  | DN 80 mezipřírubová uzavírací klapka | [15 empty] | PP | 2
725 | K | 731 129 | DN 65 mazupřírubová uzavírací klapka | ks | 8 |  | 0 |  |  |  | základní |  | 0 | 0 | 0 | 0 | 0 | 16 | K | 2 |  |  |  | ROZPOCET | 0 | 0 | 0 | 0 | 0 | 1 | 0 | 16 | -497737283
| PP |  | DN 65 mazupřírubová uzavírací klapka | [15 empty] | PP | 2
726 | K | 731 130 | DN 150 mezipřírubová uzavírací klapka | ks | 2 |  | 0 |  |  |  | základní |  | 0 | 0 | 0 | 0 | 0 | 16 | K | 2 |  |  |  | ROZPOCET | 0 | 0 | 0 | 0 | 0 | 1 | 0 | 16 | -1629347598
| PP |  | DN 150 mezipřírubová uzavírací klapka | [15 empty] | PP | 2
727 | K | 731 131 | DN 100 mezipřírubová uzavírací klapka s pohonem pro reg. provoz | ks | 2 |  | 0 |  |  |  | základní |  | 0 | 0 | 0 | 0 | 0 | 16 | K | 2 |  |  |  | ROZPOCET | 0 | 0 | 0 | 0 | 0 | 1 | 0 | 16 | -1894813799
| PP |  | DN 100 mezipřírubová uzavírací klapka s pohonem pro reg. provoz | [15 empty] | PP | 2
728 | K | 731 132 | DN 50 mezipřírubová uzavírací klapka s pohonem pro reg. provoz | ks | 1 |  | 0 |  |  |  | základní |  | 0 | 0 | 0 | 0 | 0 | 16 | K | 2 |  |  |  | ROZPOCET | 0 | 0 | 0 | 0 | 0 | 1 | 0 | 16 | 1762269411
| PP |  | DN 50 mezipřírubová uzavírací klapka s pohonem pro reg. provoz | [15 empty] | PP | 2
729 | K | 731 133 | 2" kulový uzávěr s ovládácí páčkou, ZDxZD | ks | 2 |  | 0 |  |  |  | základní |  | 0 | 0 | 0 | 0 | 0 | 16 | K | 2 |  |  |  | ROZPOCET | 0 | 0 | 0 | 0 | 0 | 1 | 0 | 16 | -2086586962
| PP |  | 2" kulový uzávěr s ovládácí páčkou, ZDxZD | [15 empty] | PP | 2
730 | K | 731 134 | 6/4" kulový uzávěr s ovládácí páčkou, ZDxZD | ks | 4 |  | 0 |  |  |  | základní |  | 0 | 0 | 0 | 0 | 0 | 16 | K | 2 |  |  |  | ROZPOCET | 0 | 0 | 0 | 0 | 0 | 1 | 0 | 16 | -1927218694
| PP |  | 6/4" kulový uzávěr s ovládácí páčkou, ZDxZD | [15 empty] | PP | 2
731 | K | 731 135 | 1" kulový uzávěr s ovládácí páčkou, ZDxZD | ks | 4 |  | 0 |  |  |  | základní |  | 0 | 0 | 0 | 0 | 0 | 16 | K | 2 |  |  |  | ROZPOCET | 0 | 0 | 0 | 0 | 0 | 1 | 0 | 16 | -1069151803
| PP |  | 1" kulový uzávěr s ovládácí páčkou, ZDxZD | [15 empty] | PP | 2
732 | K | 731 136 | 1" kulový uzávěr s ovládácí páčkou, ZDxZD, s vypouštěním | ks | 2 |  | 0 |  |  |  | základní |  | 0 | 0 | 0 | 0 | 0 | 16 | K | 2 |  |  |  | ROZPOCET | 0 | 0 | 0 | 0 | 0 | 1 | 0 | 16 | 1127029237
| PP |  | 1" kulový uzávěr s ovládácí páčkou, ZDxZD, s vypouštěním | [15 empty] | PP | 2
733 | K | 731 137 | 1" servisní armatura k expazní nádobě | ks | 2 |  | 0 |  |  |  | základní |  | 0 | 0 | 0 | 0 | 0 | 16 | K | 2 |  |  |  | ROZPOCET | 0 | 0 | 0 | 0 | 0 | 1 | 0 | 16 | -1381162976
| PP |  | 1" servisní armatura k expazní nádobě | [15 empty] | PP | 2
734 | K | 731 138 | 3/4" servisní armatura k expazní nádobě | ks | 1 |  | 0 |  |  |  | základní |  | 0 | 0 | 0 | 0 | 0 | 16 | K | 2 |  |  |  | ROZPOCET | 0 | 0 | 0 | 0 | 0 | 1 | 0 | 16 | 1362231937
| PP |  | 3/4" servisní armatura k expazní nádobě | [15 empty] | PP | 2
735 | K | 731 139 | 1/2" kulový uzávěr s ovládácí páčkou, ZDxZD | ks | 2 |  | 0 |  |  |  | základní |  | 0 | 0 | 0 | 0 | 0 | 16 | K | 2 |  |  |  | ROZPOCET | 0 | 0 | 0 | 0 | 0 | 1 | 0 | 16 | 943384170
| PP |  | 1/2" kulový uzávěr s ovládácí páčkou, ZDxZD | [15 empty] | PP | 2
736 | K | 731 140 | 1/2" vypouštěcí kulový kohout PN10, 110°C s hadicovou vývodkou a záslepkou | ks | 40 |  | 0 |  |  |  | základní |  | 0 | 0 | 0 | 0 | 0 | 16 | K | 2 |  |  |  | ROZPOCET | 0 | 0 | 0 | 0 | 0 | 1 | 0 | 16 | 1342888910
| PP |  | 1/2" vypouštěcí kulový kohout PN10, 110°C s hadicovou vývodkou a záslepkou | [15 empty] | PP | 2
737 | K | 731 141 | oběhové čerpadlo pro vytápění | ks | 3 |  | 0 |  |  |  | základní |  | 0 | 0 | 0 | 0 | 0 | 16 | K | 2 |  |  |  | ROZPOCET | 0 | 0 | 0 | 0 | 0 | 1 | 0 | 16 | -403682005
| PP |  | oběhové čerpadlo pro vytápění | [15 empty] | PP | 2
738 | K | 731 142 | oběhové čerpadlo pro vytápění | ks | 1 |  | 0 |  |  |  | základní |  | 0 | 0 | 0 | 0 | 0 | 16 | K | 2 |  |  |  | ROZPOCET | 0 | 0 | 0 | 0 | 0 | 1 | 0 | 16 | -576300992
| PP |  | oběhové čerpadlo pro vytápění | [15 empty] | PP | 2
739 | K | 731 143 | oběhové čerpadlo pro vytápění | ks | 1 |  | 0 |  |  |  | základní |  | 0 | 0 | 0 | 0 | 0 | 16 | K | 2 |  |  |  | ROZPOCET | 0 | 0 | 0 | 0 | 0 | 1 | 0 | 16 | -1528998262
| PP |  | oběhové čerpadlo pro vytápění | [15 empty] | PP | 2
740 | K | 731 144 | oběhové čerpadlo pro vytápění | ks | 1 |  | 0 |  |  |  | základní |  | 0 | 0 | 0 | 0 | 0 | 16 | K | 2 |  |  |  | ROZPOCET | 0 | 0 | 0 | 0 | 0 | 1 | 0 | 16 | 1144830829
| PP |  | oběhové čerpadlo pro vytápění | [15 empty] | PP | 2
741 | K | 731 145 | HP BL 130/200 gumový kompenzátor DN50 (EPDM) | ks | 2 |  | 0 |  |  |  | základní |  | 0 | 0 | 0 | 0 | 0 | 16 | K | 2 |  |  |  | ROZPOCET | 0 | 0 | 0 | 0 | 0 | 1 | 0 | 16 | -167617370
| PP |  | HP BL 130/200 gumový kompenzátor DN50 (EPDM) | [15 empty] | PP | 2
742 | K | 731 146 | DN100 teploměr 0-120°C, vč. jímky | ks | 36 |  | 0 |  |  |  | základní |  | 0 | 0 | 0 | 0 | 0 | 16 | K | 2 |  |  |  | ROZPOCET | 0 | 0 | 0 | 0 | 0 | 1 | 0 | 16 | 101931639
| PP |  | DN100 teploměr 0-120°C, vč. jímky | [15 empty] | PP | 2
743 | K | 731 147 | DN100 manometr 0-400 kPa, vč. měřícího 2-cest. kohoutu a přechodky | ks | 20 |  | 0 |  |  |  | základní |  | 0 | 0 | 0 | 0 | 0 | 16 | K | 2 |  |  |  | ROZPOCET | 0 | 0 | 0 | 0 | 0 | 1 | 0 | 16 | -464289268
| PP |  | DN100 manometr 0-400 kPa, vč. měřícího 2-cest. kohoutu a přechodky | [15 empty] | PP | 2
744 | K | 731 148 | 1/2" automat. odvzduš. ventil svislý se zpětným ventilem, mosaz | ks | 16 |  | 0 |  |  |  | základní |  | 0 | 0 | 0 | 0 | 0 | 16 | K | 2 |  |  |  | ROZPOCET | 0 | 0 | 0 | 0 | 0 | 1 | 0 | 16 | 478048009
| PP |  | 1/2" automat. odvzduš. ventil svislý se zpětným ventilem, mosaz | [15 empty] | PP | 2
745 | K | 731 149 | DN 100 mezipřírubový zpětný ventil | ks | 1 |  | 0 |  |  |  | základní |  | 0 | 0 | 0 | 0 | 0 | 16 | K | 2 |  |  |  | ROZPOCET | 0 | 0 | 0 | 0 | 0 | 1 | 0 | 16 | -1105649618
| PP |  | DN 100 mezipřírubový zpětný ventil | [15 empty] | PP | 2
746 | K | 731 150 | DN 80 mezipřírubový zpětný ventil | ks | 2 |  | 0 |  |  |  | základní |  | 0 | 0 | 0 | 0 | 0 | 16 | K | 2 |  |  |  | ROZPOCET | 0 | 0 | 0 | 0 | 0 | 1 | 0 | 16 | 828354857
| PP |  | DN 80 mezipřírubový zpětný ventil | [15 empty] | PP | 2
747 | K | 731 151 | DN 65 mezipřírubový zpětný ventil | ks | 2 |  | 0 |  |  |  | základní |  | 0 | 0 | 0 | 0 | 0 | 16 | K | 2 |  |  |  | ROZPOCET | 0 | 0 | 0 | 0 | 0 | 1 | 0 | 16 | -1518525262
| PP |  | DN 65 mezipřírubový zpětný ventil | [15 empty] | PP | 2
748 | K | 731 152 | 6/4 " zpětný ventil PN10, 110°C | ks | 1 |  | 0 |  |  |  | základní |  | 0 | 0 | 0 | 0 | 0 | 16 | K | 2 |  |  |  | ROZPOCET | 0 | 0 | 0 | 0 | 0 | 1 | 0 | 16 | 1630481336
| PP |  | 6/4 " zpětný ventil PN10, 110°C | [15 empty] | PP | 2
749 | K | 731 153 | 2 " zpětný ventil PN10, 110°C | ks | 1 |  | 0 |  |  |  | základní |  | 0 | 0 | 0 | 0 | 0 | 16 | K | 2 |  |  |  | ROZPOCET | 0 | 0 | 0 | 0 | 0 | 1 | 0 | 16 | 114859584
| PP |  | 2 " zpětný ventil PN10, 110°C | [15 empty] | PP | 2
750 | K | 731 154 | DN 100 mezipřírubový filtr | ks | 1 |  | 0 |  |  |  | základní |  | 0 | 0 | 0 | 0 | 0 | 16 | K | 2 |  |  |  | ROZPOCET | 0 | 0 | 0 | 0 | 0 | 1 | 0 | 16 | 163288702
| PP |  | DN 100 mezipřírubový filtr | [15 empty] | PP | 2
751 | K | 731 155 | DN 80 mezipřírubový filtr | ks | 2 |  | 0 |  |  |  | základní |  | 0 | 0 | 0 | 0 | 0 | 16 | K | 2 |  |  |  | ROZPOCET | 0 | 0 | 0 | 0 | 0 | 1 | 0 | 16 | -1262538412
| PP |  | DN 80 mezipřírubový filtr | [15 empty] | PP | 2
752 | K | 731 156 | DN 65 mezipřírubový filtr | ks | 2 |  | 0 |  |  |  | základní |  | 0 | 0 | 0 | 0 | 0 | 16 | K | 2 |  |  |  | ROZPOCET | 0 | 0 | 0 | 0 | 0 | 1 | 0 | 16 | 1333422512
| PP |  | DN 65 mezipřírubový filtr | [15 empty] | PP | 2
753 | K | 731 157 | 6/4" filtr mosaz | ks | 1 |  | 0 |  |  |  | základní |  | 0 | 0 | 0 | 0 | 0 | 16 | K | 2 |  |  |  | ROZPOCET | 0 | 0 | 0 | 0 | 0 | 1 | 0 | 16 | 554164650
| PP |  | 6/4" filtr mosaz | [15 empty] | PP | 2
754 | K | 731 158 | 2" filtr mosaz | ks | 2 |  | 0 |  |  |  | základní |  | 0 | 0 | 0 | 0 | 0 | 16 | K | 2 |  |  |  | ROZPOCET | 0 | 0 | 0 | 0 | 0 | 1 | 0 | 16 | 1985023943
| PP |  | 2" filtr mosaz | [15 empty] | PP | 2
755 | K | 731 159 | pojistný ventil 1.1/2"x2" KD, o.p. 400 kPa | ks | 2 |  | 0 |  |  |  | základní |  | 0 | 0 | 0 | 0 | 0 | 16 | K | 2 |  |  |  | ROZPOCET | 0 | 0 | 0 | 0 | 0 | 1 | 0 | 16 | -1744154325
| PP |  | pojistný ventil 1.1/2"x2" KD, o.p. 400 kPa | [15 empty] | PP | 2
756 | K | 731 160 | pojistný ventil 1.1/2"x2" KD, o.p. 400 kPa | ks | 1 |  | 0 |  |  |  | základní |  | 0 | 0 | 0 | 0 | 0 | 16 | K | 2 |  |  |  | ROZPOCET | 0 | 0 | 0 | 0 | 0 | 1 | 0 | 16 | 1637486821
| PP |  | pojistný ventil 1.1/2"x2" KD, o.p. 400 kPa | [15 empty] | PP | 2
757 | K | 731 161 | filtr vodní 1" mosaz | ks | 1 |  | 0 |  |  |  | základní |  | 0 | 0 | 0 | 0 | 0 | 16 | K | 2 |  |  |  | ROZPOCET | 0 | 0 | 0 | 0 | 0 | 1 | 0 | 16 | 569137160
| PP |  | filtr vodní 1" mosaz | [15 empty] | PP | 2
758 | K | 731 162 | 3/4" vodoměr | ks | 1 |  | 0 |  |  |  | základní |  | 0 | 0 | 0 | 0 | 0 | 16 | K | 2 |  |  |  | ROZPOCET | 0 | 0 | 0 | 0 | 0 | 1 | 0 | 16 | -575971264
| PP |  | 3/4" vodoměr | [15 empty] | PP | 2
759 | K | 731 163 | manometr voda 0-10 bar | ks | 1 |  | 0 |  |  |  | základní |  | 0 | 0 | 0 | 0 | 0 | 16 | K | 2 |  |  |  | ROZPOCET | 0 | 0 | 0 | 0 | 0 | 1 | 0 | 16 | 247584964
| PP |  | manometr voda 0-10 bar | [15 empty] | PP | 2
760 | K | 731 164 | pojistný ventil 1" voda 7,0 bar | ks | 1 |  | 0 |  |  |  | základní |  | 0 | 0 | 0 | 0 | 0 | 16 | K | 2 |  |  |  | ROZPOCET | 0 | 0 | 0 | 0 | 0 | 1 | 0 | 16 | -777440615
| PP |  | pojistný ventil 1" voda 7,0 bar | [15 empty] | PP | 2
761 | K | 731 165 | zpětná klapka DN20 | ks | 1 |  | 0 |  |  |  | základní |  | 0 | 0 | 0 | 0 | 0 | 16 | K | 2 |  |  |  | ROZPOCET | 0 | 0 | 0 | 0 | 0 | 1 | 0 | 16 | -719999311
| PP |  | zpětná klapka DN20 | [15 empty] | PP | 2
762 | K | 731 166 | diskový filtr ERA 1" (55 mikronů) | ks | 1 |  | 0 |  |  |  | základní |  | 0 | 0 | 0 | 0 | 0 | 16 | K | 2 |  |  |  | ROZPOCET | 0 | 0 | 0 | 0 | 0 | 1 | 0 | 16 | -1029461318
| PP |  | diskový filtr ERA 1" (55 mikronů) | [15 empty] | PP | 2
763 | K | 731 167 | Doplňovací zařízení 1/2" vstup / 3/4" výstup (objednat spolu s expanzním automatem) | ks | 1 |  | 0 |  |  |  | základní |  | 0 | 0 | 0 | 0 | 0 | 16 | K | 2 |  |  |  | ROZPOCET | 0 | 0 | 0 | 0 | 0 | 1 | 0 | 16 | 1066222274
| PP |  | Doplňovací zařízení 1/2" vstup / 3/4" výstup (objednat spolu s expanzním automatem) | [15 empty] | PP | 2
764 | K | 731 168 | solankový tank s příslušenstvím | ks | 1 |  | 0 |  |  |  | základní |  | 0 | 0 | 0 | 0 | 0 | 16 | K | 2 |  |  |  | ROZPOCET | 0 | 0 | 0 | 0 | 0 | 1 | 0 | 16 | 54127904
| PP |  | solankový tank s příslušenstvím | [15 empty] | PP | 2
765 | K | 731 169 | automat. duplexový změkčovač komplet | ks | 1 |  | 0 |  |  |  | základní |  | 0 | 0 | 0 | 0 | 0 | 16 | K | 2 |  |  |  | ROZPOCET | 0 | 0 | 0 | 0 | 0 | 1 | 0 | 16 | 1987300160
| PP |  | automat. duplexový změkčovač komplet | [15 empty] | PP | 2
766 | K | 731 170 | zásobní kanystr dávkované chemikálie Ferolix 8355 | ks | 1 |  | 0 |  |  |  | základní |  | 0 | 0 | 0 | 0 | 0 | 16 | K | 2 |  |  |  | ROZPOCET | 0 | 0 | 0 | 0 | 0 | 1 | 0 | 16 | -1568477074
| PP |  | zásobní kanystr dávkované chemikálie Ferolix 8355 | [15 empty] | PP | 2
767 | K | 731 171 | Chemikálie Ferilix 8355 | ks | 1 |  | 0 |  |  |  | základní |  | 0 | 0 | 0 | 0 | 0 | 16 | K | 2 |  |  |  | ROZPOCET | 0 | 0 | 0 | 0 | 0 | 1 | 0 | 16 | 1706459656
| PP |  | Chemikálie Ferilix 8355 | [15 empty] | PP | 2
768 | K | 731 172 | dávkovací čerpadlo | ks | 1 |  | 0 |  |  |  | základní |  | 0 | 0 | 0 | 0 | 0 | 16 | K | 2 |  |  |  | ROZPOCET | 0 | 0 | 0 | 0 | 0 | 1 | 0 | 16 | -1349793090
| PP |  | dávkovací čerpadlo | [15 empty] | PP | 2
769 | K | 731 173 | impulsní vodoměr DN25/Qn6 | ks | 1 |  | 0 |  |  |  | základní |  | 0 | 0 | 0 | 0 | 0 | 16 | K | 2 |  |  |  | ROZPOCET | 0 | 0 | 0 | 0 | 0 | 1 | 0 | 16 | -304029117
| PP |  | impulsní vodoměr DN25/Qn6 | [15 empty] | PP | 2
770 | K | 731 174 | pojistný ventil 1"x1.1/4" KD, o.p. 600 kPa | ks | 1 |  | 0 |  |  |  | základní |  | 0 | 0 | 0 | 0 | 0 | 16 | K | 2 |  |  |  | ROZPOCET | 0 | 0 | 0 | 0 | 0 | 1 | 0 | 16 | -785401538
| PP |  | pojistný ventil 1"x1.1/4" KD, o.p. 600 kPa | [15 empty] | PP | 2
771 | K | 731 175 | ultrazvukový měřič tepla, do cca 2,0 m3/hod | ks | 4 |  | 0 |  |  |  | základní |  | 0 | 0 | 0 | 0 | 0 | 16 | K | 2 |  |  |  | ROZPOCET | 0 | 0 | 0 | 0 | 0 | 1 | 0 | 16 | 501121850
| PP |  | ultrazvukový měřič tepla, do cca 2,0 m3/hod | [15 empty] | PP | 2
772 | K | 731 176 | fan coil podstropní jednotka | ks | 3 |  | 0 |  |  |  | základní |  | 0 | 0 | 0 | 0 | 0 | 16 | K | 2 |  |  |  | ROZPOCET | 0 | 0 | 0 | 0 | 0 | 1 | 0 | 16 | 1634348270
| PP |  | fan coil podstropní jednotka | [15 empty] | PP | 2
773 | K | 731 177 | OVLADAČ S TERMOSTATEM TYPU 983.681 | ks | 3 |  | 0 |  |  |  | základní |  | 0 | 0 | 0 | 0 | 0 | 16 | K | 2 |  |  |  | ROZPOCET | 0 | 0 | 0 | 0 | 0 | 1 | 0 | 16 | -1525934036
| PP |  | OVLADAČ S TERMOSTATEM TYPU 983.681 | [15 empty] | PP | 2
774 | K | 731 178 | 3/4" př. rad. šroubení regul. | ks | 3 |  | 0 |  |  |  | základní |  | 0 | 0 | 0 | 0 | 0 | 16 | K | 2 |  |  |  | ROZPOCET | 0 | 0 | 0 | 0 | 0 | 1 | 0 | 16 | 685640384
| PP |  | 3/4" př. rad. šroubení regul. | [15 empty] | PP | 2
775 | K | 731 179 | DVOUCESTNÝ TERMOELEKTRICKÝ VENTIL TYPU VT2 16 | ks | 3 |  | 0 |  |  |  | základní |  | 0 | 0 | 0 | 0 | 0 | 16 | K | 2 |  |  |  | ROZPOCET | 0 | 0 | 0 | 0 | 0 | 1 | 0 | 16 | -1544244229
| PP |  | DVOUCESTNÝ TERMOELEKTRICKÝ VENTIL TYPU VT2 16 | [15 empty] | PP | 2
776 | K | 731 180 | ocelová trubka bezešvá dle ČSN 42 5715 - DN 25 vč. tvarovek | m | 100 |  | 0 |  |  |  | základní |  | 0 | 0 | 0 | 0 | 0 | 16 | K | 2 |  |  |  | ROZPOCET | 0 | 0 | 0 | 0 | 0 | 1 | 0 | 16 | -1015553875
| PP |  | ocelová trubka bezešvá dle ČSN 42 5715 - DN 25 vč. tvarovek | [15 empty] | PP | 2
777 | K | 731 181 | ocelová trubka bezešvá dle ČSN 42 5715 - DN 40 vč. tvarovek | m | 15 |  | 0 |  |  |  | základní |  | 0 | 0 | 0 | 0 | 0 | 16 | K | 2 |  |  |  | ROZPOCET | 0 | 0 | 0 | 0 | 0 | 1 | 0 | 16 | -2102672845
| PP |  | ocelová trubka bezešvá dle ČSN 42 5715 - DN 40 vč. tvarovek | [15 empty] | PP | 2
778 | K | 731 182 | ocelová trubka bezešvá dle ČSN 42 5715 - DN 50 vč. tvarovek | m | 15 |  | 0 |  |  |  | základní |  | 0 | 0 | 0 | 0 | 0 | 16 | K | 2 |  |  |  | ROZPOCET | 0 | 0 | 0 | 0 | 0 | 1 | 0 | 16 | -386792766
| PP |  | ocelová trubka bezešvá dle ČSN 42 5715 - DN 50 vč. tvarovek | [15 empty] | PP | 2
779 | K | 731 183 | ocelová trubka bezešvá dle ČSN 42 5715 - DN 65 vč. tvarovek | m | 90 |  | 0 |  |  |  | základní |  | 0 | 0 | 0 | 0 | 0 | 16 | K | 2 |  |  |  | ROZPOCET | 0 | 0 | 0 | 0 | 0 | 1 | 0 | 16 | -1203688054
| PP |  | ocelová trubka bezešvá dle ČSN 42 5715 - DN 65 vč. tvarovek | [15 empty] | PP | 2
780 | K | 731 184 | ocelová trubka bezešvá dle ČSN 42 5715 - DN 80 vč. tvarovek | m | 25 |  | 0 |  |  |  | základní |  | 0 | 0 | 0 | 0 | 0 | 16 | K | 2 |  |  |  | ROZPOCET | 0 | 0 | 0 | 0 | 0 | 1 | 0 | 16 | -1802825891
| PP |  | ocelová trubka bezešvá dle ČSN 42 5715 - DN 80 vč. tvarovek | [15 empty] | PP | 2
781 | K | 731 185 | ocelová trubka bezešvá dle ČSN 42 5715 - DN 100 vč. tvarovek | m | 60 |  | 0 |  |  |  | základní |  | 0 | 0 | 0 | 0 | 0 | 16 | K | 2 |  |  |  | ROZPOCET | 0 | 0 | 0 | 0 | 0 | 1 | 0 | 16 | -173714424
| PP |  | ocelová trubka bezešvá dle ČSN 42 5715 - DN 100 vč. tvarovek | [15 empty] | PP | 2
782 | K | 731 186 | ocelová trubka bezešvá dle ČSN 42 5715 - DN 150 vč. tvarovek | m | 50 |  | 0 |  |  |  | základní |  | 0 | 0 | 0 | 0 | 0 | 16 | K | 2 |  |  |  | ROZPOCET | 0 | 0 | 0 | 0 | 0 | 1 | 0 | 16 | 2134962737
| PP |  | ocelová trubka bezešvá dle ČSN 42 5715 - DN 150 vč. tvarovek | [15 empty] | PP | 2
783 | K | 731 187 | 22x1,00 Cu trubka vč. tavrovek a fitinek (lisované spoje) | m | 25 |  | 0 |  |  |  | základní |  | 0 | 0 | 0 | 0 | 0 | 16 | K | 2 |  |  |  | ROZPOCET | 0 | 0 | 0 | 0 | 0 | 1 | 0 | 16 | -943039243
| PP |  | 22x1,00 Cu trubka vč. tavrovek a fitinek (lisované spoje) | [15 empty] | PP | 2
784 | K | 731 188 | 28x1,00 Cu trubka vč. tavrovek a fitinek (lisované spoje) | m | 20 |  | 0 |  |  |  | základní |  | 0 | 0 | 0 | 0 | 0 | 16 | K | 2 |  |  |  | ROZPOCET | 0 | 0 | 0 | 0 | 0 | 1 | 0 | 16 | -1947354567
| PP |  | 28x1,00 Cu trubka vč. tavrovek a fitinek (lisované spoje) | [15 empty] | PP | 2
785 | K | 731 189 | 34 x tl. 30 mm izolační trubice ze skelné vlny kašírované Al fólií a armovací mřížkou (DN25) | m | 100 |  | 0 |  |  |  | základní |  | 0 | 0 | 0 | 0 | 0 | 16 | K | 2 |  |  |  | ROZPOCET | 0 | 0 | 0 | 0 | 0 | 1 | 0 | 16 | 310647213
| PP |  | 34 x tl. 30 mm izolační trubice ze skelné vlny kašírované Al fólií a armovací mřížkou (DN25) | [15 empty] | PP | 2
786 | K | 731 190 | 49 x tl. 30 mm izolační trubice ze skelné vlny kašírované Al fólií a armovací mřížkou (DN40) | m | 15 |  | 0 |  |  |  | základní |  | 0 | 0 | 0 | 0 | 0 | 16 | K | 2 |  |  |  | ROZPOCET | 0 | 0 | 0 | 0 | 0 | 1 | 0 | 16 | -981399983
| PP |  | 49 x tl. 30 mm izolační trubice ze skelné vlny kašírované Al fólií a armovací mřížkou (DN40) | [15 empty] | PP | 2
787 | K | 731 191 | 60 x tl. 40 mm izolační trubice ze skelné vlny kašírované Al fólií a armovací mřížkou (DN50) | m | 15 |  | 0 |  |  |  | základní |  | 0 | 0 | 0 | 0 | 0 | 16 | K | 2 |  |  |  | ROZPOCET | 0 | 0 | 0 | 0 | 0 | 1 | 0 | 16 | 1240215893
| PP |  | 60 x tl. 40 mm izolační trubice ze skelné vlny kašírované Al fólií a armovací mřížkou (DN50) | [15 empty] | PP | 2
788 | K | 731 192 | 76 x tl. 40 mm izolační trubice ze skelné vlny kašírované Al fólií a armovací mřížkou (DN65) | m | 90 |  | 0 |  |  |  | základní |  | 0 | 0 | 0 | 0 | 0 | 16 | K | 2 |  |  |  | ROZPOCET | 0 | 0 | 0 | 0 | 0 | 1 | 0 | 16 | 1337694834
| PP |  | 76 x tl. 40 mm izolační trubice ze skelné vlny kašírované Al fólií a armovací mřížkou (DN65) | [15 empty] | PP | 2
789 | K | 731 193 | 89 x tl. 40 mm izolační trubice ze skelné vlny kašírované Al fólií a armovací mřížkou (DN80) | m | 25 |  | 0 |  |  |  | základní |  | 0 | 0 | 0 | 0 | 0 | 16 | K | 2 |  |  |  | ROZPOCET | 0 | 0 | 0 | 0 | 0 | 1 | 0 | 16 | 1699073895
| PP |  | 89 x tl. 40 mm izolační trubice ze skelné vlny kašírované Al fólií a armovací mřížkou (DN80) | [15 empty] | PP | 2
790 | K | 731 194 | 108 x tl. 40 mm izolační trubice ze skelné vlny kašírované Al fólií a armovací mřížkou (DN100) | m | 60 |  | 0 |  |  |  | základní |  | 0 | 0 | 0 | 0 | 0 | 16 | K | 2 |  |  |  | ROZPOCET | 0 | 0 | 0 | 0 | 0 | 1 | 0 | 16 | 1914336212
| PP |  | 108 x tl. 40 mm izolační trubice ze skelné vlny kašírované Al fólií a armovací mřížkou (DN100) | [15 empty] | PP | 2
791 | K | 731 195 | 160 x tl. 40 mm izolační trubice ze skelné vlny kašírované Al fólií a armovací mřížkou (DN150) | m | 50 |  | 0 |  |  |  | základní |  | 0 | 0 | 0 | 0 | 0 | 16 | K | 2 |  |  |  | ROZPOCET | 0 | 0 | 0 | 0 | 0 | 1 | 0 | 16 | 1145613230
| PP |  | 160 x tl. 40 mm izolační trubice ze skelné vlny kašírované Al fólií a armovací mřížkou (DN150) | [15 empty] | PP | 2
792 | K | 731 196 | kompletní demontáž a likvidace potrubí vytápění a dalších nepoužívaných zařízení | ks | 1 |  | 0 |  |  |  | základní |  | 0 | 0 | 0 | 0 | 0 | 16 | K | 2 |  |  |  | ROZPOCET | 0 | 0 | 0 | 0 | 0 | 1 | 0 | 16 | 1731353193
| PP |  | kompletní demontáž a likvidace potrubí vytápění a dalších nepoužívaných zařízení | [15 empty] | PP | 2
793 | K | 731 198 | zhotovení prostupů stěnami a stropem pro rozvody potrubí, vč. oddilatování, vč. zpětného začištění | ks | 20 |  | 0 |  |  |  | základní |  | 0 | 0 | 0 | 0 | 0 | 16 | K | 2 |  |  |  | ROZPOCET | 0 | 0 | 0 | 0 | 0 | 1 | 0 | 16 | -1748650361
| PP |  | zhotovení prostupů stěnami a stropem pro rozvody potrubí, vč. oddilatování, vč. zpětného začištění | [15 empty] | PP | 2
794 | K | 731 199 | zhotovení požárních ucpávek průchodů rozvodného potrubí v požárně dělících konstrukcích | ks | 7 |  | 0 |  |  |  | základní |  | 0 | 0 | 0 | 0 | 0 | 16 | K | 2 |  |  |  | ROZPOCET | 0 | 0 | 0 | 0 | 0 | 1 | 0 | 16 | 191494585
| PP |  | zhotovení požárních ucpávek průchodů rozvodného potrubí v požárně dělících konstrukcích | [15 empty] | PP | 2
795 | K | 731 201 | nátěry ocelového potrubí 2x, další nátěry, případné opravy | m2 | 90 |  | 0 |  |  |  | základní |  | 0 | 0 | 0 | 0 | 0 | 16 | K | 2 |  |  |  | ROZPOCET | 0 | 0 | 0 | 0 | 0 | 1 | 0 | 16 | -1579753331
| PP |  | nátěry ocelového potrubí 2x, další nátěry, případné opravy | [15 empty] | PP | 2
796 | K | 731 203 | vyregulování systému na požadované průtoky, vyvážení soustavy | kpl | 1 |  | 0 |  |  |  | základní |  | 0 | 0 | 0 | 0 | 0 | 16 | K | 2 |  |  |  | ROZPOCET | 0 | 0 | 0 | 0 | 0 | 1 | 0 | 16 | 75524742
| PP |  | vyregulování systému na požadované průtoky, vyvážení soustavy | [15 empty] | PP | 2
797 | K | 731 204 | topné a tlakové zkoušky | kpl | 1 |  | 0 |  |  |  | základní |  | 0 | 0 | 0 | 0 | 0 | 16 | K | 2 |  |  |  | ROZPOCET | 0 | 0 | 0 | 0 | 0 | 1 | 0 | 16 | 1185160061
| PP |  | topné a tlakové zkoušky | [15 empty] | PP | 2
798 | K | 731 205 | kompletní montáž dle PD | ks | 1 |  | 0 |  |  |  | základní |  | 0 | 0 | 0 | 0 | 0 | 16 | K | 2 |  |  |  | ROZPOCET | 0 | 0 | 0 | 0 | 0 | 1 | 0 | 16 | 460846074
| PP |  | kompletní montáž dle PD | [15 empty] | PP | 2
799 | K | 998731201 | Přesun hmot procentní pro kotelny v objektech v do 6 m | % |  |  | 0 | CS ÚRS 2012 02 |  |  | základní |  | 0 | 0 | 0 | 0 | 0 | 16 | K | 2 |  |  |  | ROZPOCET | 0 | 0 | 0 | 0 | 0 | 1 | 0 | 16 | -546888990
| PP |  | Přesun hmot pro kotelny stanovený procentní sazbou z ceny vodorovná dopravní vzdálenost do 50 m v objektech výšky do 6 m | [15 empty] | PP | 2
| D | 762 | Konstrukce tesařské |  |  |  | 0 | [5 empty] | 0 |  | 53.9708 |  | 0 | 2 | D | 1 |  |  |  | ROZPOCET | [6 empty] | 0
800 | K | 762341047 | Bednění střech rovných z desek OSB tl 25 mm na pero a drážku šroubovaných na rošt | m2 | 2778 |  | 0 | CS ÚRS 2012 02 |  |  | základní |  | 0 | 0.01625 | 45.1425 | 0 | 0 | 16 | K | 2 |  |  |  | ROZPOCET | 0 | 0 | 0 | 0 | 0 | 1 | 0 | 16 | 629685120
| PP |  | Bednění a laťování bednění střech rovných sklonu do 60 st. s vyřezáním otvorů z dřevoštěpkových desek OSB šroubovaných na rošt na pero a drážku, tloušťky desky 25 mm | [15 empty] | PP | 2
| VV |  | "SE.2" (34,5*23,0*2)+(13,5*43,0*2)+(6,0*2,5*2) |  | 2778 | [13 empty] | VV | 2 | 2 | True | 0 | ROZPOCET
801 | K | 762431026 | Obložení stěn z desek OSB tl 25 mm nebroušených na pero a drážku přibíjených | m2 | 598.615 |  | 0 |  |  |  | základní |  | 0 | 0.01343 | 8.0394 | 0 | 0 | 16 | K | 2 |  |  |  | ROZPOCET | 0 | 0 | 0 | 0 | 0 | 1 | 0 | 16 | 1635493520
| PP |  | Obložení stěn z desek OSB tl 25 mm nebroušených na pero a drážku přibíjených | [15 empty] | PP | 2
| VV |  | Detail | [15 empty] | VV | 2 | 1 | True | 0 | ROZPOCET
| VV |  | "D01" (3,0+6,4+0,8)*0,65*2 |  | 13.26 | [13 empty] | VV | 2 | 2 | True | 0 | ROZPOCET
| VV |  | "D04" (13,4+6,3+1,5+6,5+2,5+13,7+1,5+15,0+12,8)*1,0*2 |  | 146.4 | [13 empty] | VV | 2 | 2 | True | 0 | ROZPOCET
| VV |  | "D06" (34,5+1,5+1,5+21,3+34,0+0,5+7,0+3,0+6,5+34,5+0,5+5,8+6,5+3,0+6,2)*0,8*2 |  | 266.08 | [13 empty] | VV | 2 | 2 | True | 0 | ROZPOCET
| VV |  | "D07" (33,5+10,0)*(0,65+0,3+0,3+1,2) |  | 106.575 | [13 empty] | VV | 2 | 2 | True | 0 | ROZPOCET
| VV |  | "D08" (25,5*2)*0,65*2 |  | 66.3 | [13 empty] | VV | 2 | 2 | True | 0 | ROZPOCET
802 | K | 762439001 | Montáž obložení stěn podkladový rošt | m | 122.4 |  | 0 |  |  |  | základní |  | 0 | 2e-05 | 0.002448 | 0 | 0 | 16 | K | 2 |  |  |  | ROZPOCET | 0 | 0 | 0 | 0 | 0 | 1 | 0 | 16 | 1292191746
| PP |  | Montáž obložení stěn podkladový rošt | [15 empty] | PP | 2
| VV |  | Detail | [15 empty] | VV | 2 | 1 | True | 0 | ROZPOCET
| VV |  | "D01" (3,0+6,4+0,8)*2 |  | 20.4 | [13 empty] | VV | 2 | 2 | True | 0 | ROZPOCET
| VV |  | "D08" (25,5*2)*2 |  | 102 | [13 empty] | VV | 2 | 2 | True | 0 | ROZPOCET
803 | K | 762495000 | Spojovací prostředky pro montáž olištování, obložení stropů, střešních podhledů a stěn | m2 | 3376.615 |  | 0 |  |  |  | základní |  | 0 | 0.0002 | 0.67532 | 0 | 0 | 16 | K | 2 |  |  |  | ROZPOCET | 0 | 0 | 0 | 0 | 0 | 1 | 0 | 16 | -1144230293
| PP |  | Spojovací prostředky pro montáž olištování, obložení stropů, střešních podhledů a stěn | [15 empty] | PP | 2
| VV |  | 2778,0+598,615 |  | 3376.615 | [13 empty] | VV | 2 | 2 | True | 0 | ROZPOCET
804 | M | 605141140 | řezivo jehličnaté,střešní latě impregnované dl 4 - 5 m | m3 | 0.202 |  | 0 |  |  |  | základní |  | 0 | 0.55 | 0.1111 | 0 | 0 | 128 | M | 2 |  |  |  | ROZPOCET | 0 | 0 | 0 | 0 | 0 | 1 | 0 | 128 | 1159868083
| PP |  | řezivo jehličnaté,střešní latě impregnované dl 4 - 5 m | [15 empty] | PP | 2
| VV |  | "latě" 122,4*0,03*0,05*1,1 |  | 0.202 | [13 empty] | VV | 2 | 2 | True | 0 | ROZPOCET
805 | K | 998762202 | Přesun hmot procentní pro kce tesařské v objektech v do 12 m | % |  |  | 0 | CS ÚRS 2012 02 |  |  | základní |  | 0 | 0 | 0 | 0 | 0 | 16 | K | 2 |  |  |  | ROZPOCET | 0 | 0 | 0 | 0 | 0 | 1 | 0 | 16 | 1890591045
| PP |  | Přesun hmot pro konstrukce tesařské stanovený procentní sazbou z ceny vodorovná dopravní vzdálenost do 50 m v objektech výšky přes 6 do 12 m | [15 empty] | PP | 2
| D | 763 | Konstrukce suché výstavby |  |  |  | 0 | [5 empty] | 0 |  | 14.6655 |  | 3.789 | 2 | D | 1 |  |  |  | ROZPOCET | [6 empty] | 0
806 | K | 763 101 | Nosná konstrukce lehké střešní nadstavby (sloupy, průvlaky, nosníky, zavětrování, ztužení, .............) viz PD výkres č.26 | kg | 15196.78 |  | 0 |  |  |  | základní |  | 0 | 0 | 0 | 0 | 0 | 16 | K | 2 |  |  |  | ROZPOCET | 0 | 0 | 0 | 0 | 0 | 1 | 0 | 16 | 38378403
807 | K | 763 102 | Obvodové stěny lehké střešní nadstavby, viz PD výkres č.26, skladba S1 | m2 | 648.76 |  | 0 |  |  |  | základní |  | 0 | 0 | 0 | 0 | 0 | 16 | K | 2 |  |  |  | ROZPOCET | 0 | 0 | 0 | 0 | 0 | 1 | 0 | 16 | 743773941
| VV |  | (21,5+36,5+6,0+36,8+0,5+5,4+6,5)*4,8 |  | 543.36 | [13 empty] | VV | 2 | 2 | True | 0 | ROZPOCET
| VV |  | 34,0*3,1 |  | 105.4 | [13 empty] | VV | 2 | 2 | True | 0 | ROZPOCET
808 | K | 763 103 | Vnitřní stěny lehké střešní nadstavby RY/SKY 120, viz PD výkres č.26, skladba S2 | m2 | 285.3 |  | 0 |  |  |  | základní |  | 0 | 0 | 0 | 0 | 0 | 16 | K | 2 |  |  |  | ROZPOCET | 0 | 0 | 0 | 0 | 0 | 1 | 0 | 16 | -1083865933
| VV |  | (15,5+3,0+5,8+3,0+16,0+9,5+4,8+5,8)*4,5 |  | 285.3 | [13 empty] | VV | 2 | 2 | True | 0 | ROZPOCET
809 | K | 763 104 | Vnitřní stěny lehké střešní nadstavby C/U4 120, viz PD výkres č.26, skladba S3 | m2 | 763.65 |  | 0 |  |  |  | základní |  | 0 | 0 | 0 | 0 | 0 | 16 | K | 2 |  |  |  | ROZPOCET | 0 | 0 | 0 | 0 | 0 | 1 | 0 | 16 | 869551290
| VV |  | (11,1+27,5+4,5+3,2+4,2+2,3+2,0+1,8+2,5+5,5+4,0+1,8+1,8+4,0+4,0+4,0+4,0+29,0+2,5+2,5+2,5+2,5+2,5+2,5+2,5+4,0+4,0)*4,5 |  | 642.15 | [13 empty] | VV | 2 | 2 | True | 0 | ROZPOCET
| VV |  | 27,0*4,5 |  | 121.5 | [13 empty] | VV | 2 | 2 | True | 0 | ROZPOCET
810 | K | 763 105 | Vnitřní stěny lehké střešní nadstavby RY/SKY 120 s předstěnou, viz PD výkres č.26, skladba S4 | m2 | 149.85 |  | 0 |  |  |  | základní |  | 0 | 0 | 0 | 0 | 0 | 16 | K | 2 |  |  |  | ROZPOCET | 0 | 0 | 0 | 0 | 0 | 1 | 0 | 16 | 1717673937
| VV |  | (9,8+6,5+12,5+6,5+24,0)*4,5 |  | 266.85 | [13 empty] | VV | 2 | 2 | True | 0 | ROZPOCET
| VV |  | -26,0*4,5 |  | -117 | [13 empty] | VV | 2 | 2 | True | 0 | ROZPOCET
811 | K | 763 107 | Střešní konstrukce lehké střešní nadstavby, viz PD výkres č.26, skladba SE.2 | m2 | 1368 |  | 0 |  |  |  | základní |  | 0 | 0 | 0 | 0 | 0 | 16 | K | 2 |  |  |  | ROZPOCET | 0 | 0 | 0 | 0 | 0 | 1 | 0 | 16 | 1047801066
| VV |  | "bowling" 35,0*22,5 |  | 787.5 | [13 empty] | VV | 2 | 2 | True | 0 | ROZPOCET
| VV |  | "ubytovna" 13,5*43,0 |  | 580.5 | [13 empty] | VV | 2 | 2 | True | 0 | ROZPOCET
812 | K | 763 108 | Zákryt VZT potrubí lehkou konstrukcí z Aquapanelů | m2 | 69 |  | 0 |  |  |  | základní |  | 0 | 0 | 0 | 0 | 0 | 16 | K | 2 |  |  |  | ROZPOCET | 0 | 0 | 0 | 0 | 0 | 1 | 0 | 16 | 1288066688
| VV |  | "pol 10" (1,5+1,5)*11,5*2 |  | 69 | [13 empty] | VV | 2 | 2 | True | 0 | ROZPOCET
813 | K | 763 202 | Obklad sloupů a průvlaku z voděodolných SDK desek, tl. 12,5 mm určených do prostředí se 100% relativní vlhkostí na kovový rošt s požární odolností EI30DP1 | m2 | 105.45 |  | 0 |  |  |  | základní |  | 0 | 0 | 0 | 0 | 0 | 16 | K | 2 |  |  |  | ROZPOCET | 0 | 0 | 0 | 0 | 0 | 1 | 0 | 16 | 122367314
| VV |  | "1.PP" (13,5+39,5+13,0)*1,0*0,5 |  | 33 | [13 empty] | VV | 2 | 2 | True | 0 | ROZPOCET
| VV |  | (0,2+0,15)*2*4,5*23 |  | 72.45 | [13 empty] | VV | 2 | 2 | True | 0 | ROZPOCET
814 | K | 763 203 | Rastrový akustický kazetový podhled 1200x600 mm, určených do prostředí se 100% relativní vlhkostí na kovový rošt. | m2 | 689.5 |  | 0 |  |  |  | základní |  | 0 | 0 | 0 | 0 | 0 | 16 | K | 2 |  |  |  | ROZPOCET | 0 | 0 | 0 | 0 | 0 | 1 | 0 | 16 | 691250618
| VV |  | "1.NP" 614,5+75,0 |  | 689.5 | [13 empty] | VV | 2 | 2 | True | 0 | ROZPOCET
815 | K | 763 204 | Rastrový kazetový podhled 600x600 mm, určených do prostředí se 100% relativní vlhkostí na kovový rošt. | m2 | 1479.5 |  | 0 |  |  |  | základní |  | 0 | 0 | 0 | 0 | 0 | 16 | K | 2 |  |  |  | ROZPOCET | 0 | 0 | 0 | 0 | 0 | 1 | 0 | 16 | -1754868281
| VV |  | "1.PP" | [15 empty] | VV | 2 | 1 | True | 0 | ROZPOCET
| VV |  | 15,0+27,0+63,5+8,5+13,0+14,8+5,7+5,7+4,8+1,5+1,5+1,4+4,8+1,5+1,5+1,4+23,0+6,7+25,9+5,9+10,9+9,7 |  | 253.7 | [13 empty] | VV | 2 | 2 | True | 0 | ROZPOCET
| VV |  | 40,6+90,7+87,0+56,3+10,6+12,3+10,2+108,7+108,2+16,6+8,4+8,2+6,8+3,4+19,5+22,7+24,3+50,7+11,1 |  | 696.3 | [13 empty] | VV | 2 | 2 | True | 0 | ROZPOCET
| VV |  | 22,7+57,5+21,7+22,0+14,6+3,6+10,9+4,1+13,0+308,0+12,3+24,3+14,8 |  | 529.5 | [13 empty] | VV | 2 | 2 | True | 0 | ROZPOCET
816 | K | 763 211 | Revizní dvířka do podhledu 400x400 mm | ks | 10 |  | 0 |  |  |  | základní |  | 0 | 0 | 0 | 0 | 0 | 16 | K | 2 |  |  |  | ROZPOCET | 0 | 0 | 0 | 0 | 0 | 1 | 0 | 16 | -791626236
| VV |  | "ZTI" 10 |  | 10 | [13 empty] | VV | 2 | 2 | True | 0 | ROZPOCET
817 | K | 763 212 | Revizní dvířka do podhledu 600x600 mm | ks | 20 |  | 0 |  |  |  | základní |  | 0 | 0 | 0 | 0 | 0 | 16 | K | 2 |  |  |  | ROZPOCET | 0 | 0 | 0 | 0 | 0 | 1 | 0 | 16 | -529883773
| VV |  | "VZT" 20 |  | 20 | [13 empty] | VV | 2 | 2 | True | 0 | ROZPOCET
818 | K | 763 301 | Montáž ocelových zárubní do lehkých interiérových příček pro jednokřídlové dveře, dodávka je součástí dodávky dveří | ks | 9 |  | 0 |  |  |  | základní |  | 0 | 0 | 0 | 0 | 0 | 16 | K | 2 |  |  |  | ROZPOCET | 0 | 0 | 0 | 0 | 0 | 1 | 0 | 16 | 923411187
| VV |  | "700/1970" 1 |  | 1 | [13 empty] | VV | 2 | 2 | True | 0 | ROZPOCET
| VV |  | "800/1970" 7 |  | 7 | [13 empty] | VV | 2 | 2 | True | 0 | ROZPOCET
| VV |  | "900/1970" 1 |  | 1 | [13 empty] | VV | 2 | 2 | True | 0 | ROZPOCET
819 | K | 763 302 | Montáž ocelových zárubní do lehkých interiérových příček pro dvoukřídlové dveře, dodávka je součástí dodávky dveří | ks | 5 |  | 0 |  |  |  | základní |  | 0 | 0 | 0 | 0 | 0 | 16 | K | 2 |  |  |  | ROZPOCET | 0 | 0 | 0 | 0 | 0 | 1 | 0 | 16 | 1811398443
820 | K | 763111811 | Demontáž SDK příčky s jednoduchou ocelovou nosnou konstrukcí opláštění jednoduché | m2 | 119.34 |  | 0 | CS ÚRS 2012 02 |  |  | základní |  | 0 | 0 | 0 | 0.03175 | 3.789 | 16 | K | 2 |  |  |  | ROZPOCET | 0 | 0 | 0 | 0 | 0 | 1 | 0 | 16 | 108381962
| PP |  | Demontáž příček ze sádrokartonových desek s nosnou konstrukcí z ocelových profilů jednoduchých, opláštění jednoduché | [15 empty] | PP | 2
| VV |  | (3,0+7,0+1,0+5,5+1,0+2,0+3,0+5,6+7,0)*3,4 |  | 119.34 | [13 empty] | VV | 2 | 2 | True | 0 | ROZPOCET
821 | K | 763131451 | SDK podhled deska 1xH2 12,5 bez TI dvouvrstvá spodní kce profil CD+UD | m2 | 1119.505 |  | 0 | CS ÚRS 2012 02 |  |  | základní |  | 0 | 0.0131 | 14.6655 | 0 | 0 | 16 | K | 2 |  |  |  | ROZPOCET | 0 | 0 | 0 | 0 | 0 | 1 | 0 | 16 | -1182197475
| PP |  | Podhled ze sádrokartonových desek dvouvrstvá zavěšená spodní konstrukce z ocelových profilů CD, UD jednoduše opláštěná deskou impregnovanou H2, tl. 12,5 mm, bez TI | [15 empty] | PP | 2
| VV |  | 88,4+54,9+15,3+3,2+3,3+4,0+1,2+1,2+9,2+7,0+8,7+13,0+13,0+13,5+15,3+3,2+3,3+4,0+1,2+1,2+8,9+1,6+1,6+55,0+31,3+13,5+183,2+11,8+17,3+14,9+8,8+8,1+3,4+1,5 |  | 625 | [13 empty] | VV | 2 | 2 | True | 0 | ROZPOCET
| VV |  | 3,8+2,8+5,3+14,2+11,0+11,2+5,3+5,2+18,2+6,9+9,0+20,9+1,3+2,2+19,8+6,9+9,0+20,0+10,3+10,9+5,8+1,8 |  | 201.8 | [13 empty] | VV | 2 | 2 | True | 0 | ROZPOCET
| VV |  | "2.NP" | [15 empty] | VV | 2 | 1 | True | 0 | ROZPOCET
| VV |  | 6,6+9,7+120,7+131,5 |  | 268.5 | [13 empty] | VV | 2 | 2 | True | 0 | ROZPOCET
| VV |  | (0,9+12,7+7,4+18,1)*0,45+(8,3*0,7)+(3,2*0,25) |  | 24.205 | [13 empty] | VV | 2 | 2 | True | 0 | ROZPOCET
822 | K | 998763401 | Přesun hmot procentní pro sádrokartonové konstrukce v objektech v do 6 m | % |  |  | 0 | CS ÚRS 2012 02 |  |  | základní |  | 0 | 0 | 0 | 0 | 0 | 16 | K | 2 |  |  |  | ROZPOCET | 0 | 0 | 0 | 0 | 0 | 1 | 0 | 16 | -177153525
| PP |  | Přesun hmot pro konstrukce montované z desek stanovený procentní sazbou z ceny vodorovná dopravní vzdálenost do 50 m v objektech výšky do 6 m | [15 empty] | PP | 2
| D | 764 | Konstrukce klempířské |  |  |  | 0 | [5 empty] | 0 |  | 1.3771 |  | 0 | 2 | D | 1 |  |  |  | ROZPOCET | [6 empty] | 0
823 | K | 764 101 | Příponka z poplastovaného plechu r.š. 100 mm, přesná spc viz PD - stavební detaily pol.1 | m | 133.9 |  | 0 |  |  |  | základní |  | 0 | 0 | 0 | 0 | 0 | 16 | K | 2 |  |  |  | ROZPOCET | 0 | 0 | 0 | 0 | 0 | 1 | 0 | 16 | 902447971
| VV |  | Detail | [15 empty] | VV | 2 | 1 | True | 0 | ROZPOCET
| VV |  | "D01" (3,0+6,4+0,8) |  | 10.2 | [13 empty] | VV | 2 | 2 | True | 0 | ROZPOCET
| VV |  | "D05" (21,0+0,8+4,0+0,8+0,6+1,0+33,0+1,0+0,5+10,0) |  | 72.7 | [13 empty] | VV | 2 | 2 | True | 0 | ROZPOCET
| VV |  | "D08" (25,5*2) |  | 51 | [13 empty] | VV | 2 | 2 | True | 0 | ROZPOCET
824 | K | 764 102 | Příponka z poplastovaného plechu r.š. 140 mm, přesná spc viz PD - stavební detaily pol.2 | m | 61.2 |  | 0 |  |  |  | základní |  | 0 | 0 | 0 | 0 | 0 | 16 | K | 2 |  |  |  | ROZPOCET | 0 | 0 | 0 | 0 | 0 | 1 | 0 | 16 | 1185254344
| VV |  | Detail | [15 empty] | VV | 2 | 1 | True | 0 | ROZPOCET
| VV |  | "D01" 3,0+6,4+0,8 |  | 10.2 | [13 empty] | VV | 2 | 2 | True | 0 | ROZPOCET
| VV |  | "D08" 25,5*2 |  | 51 | [13 empty] | VV | 2 | 2 | True | 0 | ROZPOCET
825 | K | 764 103 | Příponka z poplastovaného plechu r.š. 340 mm, přesná spc viz PD - stavební detaily pol.3 | m | 61.2 |  | 0 |  |  |  | základní |  | 0 | 0 | 0 | 0 | 0 | 16 | K | 2 |  |  |  | ROZPOCET | 0 | 0 | 0 | 0 | 0 | 1 | 0 | 16 | 727051736
| VV |  | Detail | [15 empty] | VV | 2 | 1 | True | 0 | ROZPOCET
| VV |  | "D01" 3,0+6,4+0,8 |  | 10.2 | [13 empty] | VV | 2 | 2 | True | 0 | ROZPOCET
| VV |  | "D08" 25,5*2 |  | 51 | [13 empty] | VV | 2 | 2 | True | 0 | ROZPOCET
826 | K | 764 104 | Příponka z poplastovaného plechu r.š. 250 mm, přesná spc viz PD - stavební detaily pol.4 | m | 61.2 |  | 0 |  |  |  | základní |  | 0 | 0 | 0 | 0 | 0 | 16 | K | 2 |  |  |  | ROZPOCET | 0 | 0 | 0 | 0 | 0 | 1 | 0 | 16 | 929423933
| VV |  | Detail | [15 empty] | VV | 2 | 1 | True | 0 | ROZPOCET
| VV |  | "D01" 3,0+6,4+0,8 |  | 10.2 | [13 empty] | VV | 2 | 2 | True | 0 | ROZPOCET
| VV |  | "D08" 25,5*2 |  | 51 | [13 empty] | VV | 2 | 2 | True | 0 | ROZPOCET
827 | K | 764 105 | Příponka z poplastovaného plechu r.š. 250 mm, přesná spc viz PD - stavební detaily pol.5 | m | 43.5 |  | 0 |  |  |  | základní |  | 0 | 0 | 0 | 0 | 0 | 16 | K | 2 |  |  |  | ROZPOCET | 0 | 0 | 0 | 0 | 0 | 1 | 0 | 16 | 441041317
| VV |  | Detail | [15 empty] | VV | 2 | 1 | True | 0 | ROZPOCET
| VV |  | "D07" 33,5+10,0 |  | 43.5 | [13 empty] | VV | 2 | 2 | True | 0 | ROZPOCET
828 | K | 764 106 | Příponka z poplastovaného plechu r.š. 430 mm, přesná spc viz PD - stavební detaily pol.13 | m | 73.2 |  | 0 |  |  |  | základní |  | 0 | 0 | 0 | 0 | 0 | 16 | K | 2 |  |  |  | ROZPOCET | 0 | 0 | 0 | 0 | 0 | 1 | 0 | 16 | -290429104
| VV |  | Detail | [15 empty] | VV | 2 | 1 | True | 0 | ROZPOCET
| VV |  | "D04" 13,4+6,3+1,5+6,5+2,5+13,7+1,5+15,0+12,8 |  | 73.2 | [13 empty] | VV | 2 | 2 | True | 0 | ROZPOCET
829 | K | 764 107 | Příponka z poplastovaného plechu r.š. 520 mm, přesná spc viz PD - stavební detaily pol.14 | m | 73.2 |  | 0 |  |  |  | základní |  | 0 | 0 | 0 | 0 | 0 | 16 | K | 2 |  |  |  | ROZPOCET | 0 | 0 | 0 | 0 | 0 | 1 | 0 | 16 | 2040057621
| VV |  | Detail | [15 empty] | VV | 2 | 1 | True | 0 | ROZPOCET
| VV |  | "D04" 13,4+6,3+1,5+6,5+2,5+13,7+1,5+15,0+12,8 |  | 73.2 | [13 empty] | VV | 2 | 2 | True | 0 | ROZPOCET
830 | K | 764 108 | Příponka z poplastovaného plechu r.š. 430 mm, přesná spc viz PD - stavební detaily pol.15 | m | 73.2 |  | 0 |  |  |  | základní |  | 0 | 0 | 0 | 0 | 0 | 16 | K | 2 |  |  |  | ROZPOCET | 0 | 0 | 0 | 0 | 0 | 1 | 0 | 16 | -538861522
| VV |  | Detail | [15 empty] | VV | 2 | 1 | True | 0 | ROZPOCET
| VV |  | "D04" 13,4+6,3+1,5+6,5+2,5+13,7+1,5+15,0+12,8 |  | 73.2 | [13 empty] | VV | 2 | 2 | True | 0 | ROZPOCET
831 | K | 764 109 | Příponka z poplastovaného plechu r.š. 1305 mm, přesná spc viz PD - stavební detaily pol.16 | m | 73.2 |  | 0 |  |  |  | základní |  | 0 | 0 | 0 | 0 | 0 | 16 | K | 2 |  |  |  | ROZPOCET | 0 | 0 | 0 | 0 | 0 | 1 | 0 | 16 | -1858743409
| VV |  | Detail | [15 empty] | VV | 2 | 1 | True | 0 | ROZPOCET
| VV |  | "D04" 13,4+6,3+1,5+6,5+2,5+13,7+1,5+15,0+12,8 |  | 73.2 | [13 empty] | VV | 2 | 2 | True | 0 | ROZPOCET
832 | K | 764 110 | Příponka z poplastovaného plechu r.š. 250 mm, přesná spc viz PD - stavební detaily pol.17 | m | 72.7 |  | 0 |  |  |  | základní |  | 0 | 0 | 0 | 0 | 0 | 16 | K | 2 |  |  |  | ROZPOCET | 0 | 0 | 0 | 0 | 0 | 1 | 0 | 16 | 2012684919
| VV |  | Detail | [15 empty] | VV | 2 | 1 | True | 0 | ROZPOCET
| VV |  | "D05" 21,0+0,8+4,0+0,8+0,6+1,0+33,0+1,0+0,5+10,0 |  | 72.7 | [13 empty] | VV | 2 | 2 | True | 0 | ROZPOCET
833 | K | 764 111 | Příponka z poplastovaného plechu r.š. 320 mm, přesná spc viz PD - stavební detaily pol.18 | m | 166.3 |  | 0 |  |  |  | základní |  | 0 | 0 | 0 | 0 | 0 | 16 | K | 2 |  |  |  | ROZPOCET | 0 | 0 | 0 | 0 | 0 | 1 | 0 | 16 | -11023162
| VV |  | Detail | [15 empty] | VV | 2 | 1 | True | 0 | ROZPOCET
| VV |  | "D06" 34,5+1,5+1,5+21,3+34,0+0,5+7,0+3,0+6,5+34,5+0,5+5,8+6,5+3,0+6,2 |  | 166.3 | [13 empty] | VV | 2 | 2 | True | 0 | ROZPOCET
834 | K | 764 112 | Příponka z poplastovaného plechu r.š. 250 mm, přesná spc viz PD - stavební detaily pol.19 | m | 166.3 |  | 0 |  |  |  | základní |  | 0 | 0 | 0 | 0 | 0 | 16 | K | 2 |  |  |  | ROZPOCET | 0 | 0 | 0 | 0 | 0 | 1 | 0 | 16 | -1528918596
| VV |  | Detail | [15 empty] | VV | 2 | 1 | True | 0 | ROZPOCET
| VV |  | "D06" 34,5+1,5+1,5+21,3+34,0+0,5+7,0+3,0+6,5+34,5+0,5+5,8+6,5+3,0+6,2 |  | 166.3 | [13 empty] | VV | 2 | 2 | True | 0 | ROZPOCET
835 | K | 764 113 | Příponka z poplastovaného plechu r.š. 250 mm, přesná spc viz PD - stavební detaily pol.20 | m | 166.3 |  | 0 |  |  |  | základní |  | 0 | 0 | 0 | 0 | 0 | 16 | K | 2 |  |  |  | ROZPOCET | 0 | 0 | 0 | 0 | 0 | 1 | 0 | 16 | 868631219
| VV |  | Detail | [15 empty] | VV | 2 | 1 | True | 0 | ROZPOCET
| VV |  | "D06" 34,5+1,5+1,5+21,3+34,0+0,5+7,0+3,0+6,5+34,5+0,5+5,8+6,5+3,0+6,2 |  | 166.3 | [13 empty] | VV | 2 | 2 | True | 0 | ROZPOCET
836 | K | 764 114 | Nerezový signalizační přepad, přesná spc viz PD - stavební detaily pol.9 | ks | 43 |  | 0 |  |  |  | základní |  | 0 | 0 | 0 | 0 | 0 | 16 | K | 2 |  |  |  | ROZPOCET | 0 | 0 | 0 | 0 | 0 | 1 | 0 | 16 | 1265670441
| VV |  | Detail | [15 empty] | VV | 2 | 1 | True | 0 | ROZPOCET
| VV |  | "D07" (33,0+10,0)/1,0 |  | 43 | [13 empty] | VV | 2 | 2 | True | 0 | ROZPOCET
837 | K | 764233240 | Lemování zdí Cu plochá střecha rš 400 mm | m | 179.8 |  | 0 | CS ÚRS 2012 02 |  |  | základní |  | 0 | 0.00332 | 0.59694 | 0 | 0 | 16 | K | 2 |  |  |  | ROZPOCET | 0 | 0 | 0 | 0 | 0 | 1 | 0 | 16 | -1668123546
| PP |  | Lemování z měděného Cu plechu zdí na plochých střechách, včetně rohů, spojů, lišt a dilatací rš 400 mm | [15 empty] | PP | 2
| VV |  | "pol 12" 2,5+1,2+1,5+12,0+6,5+0,5+5,0+1,5+2,0+0,5+9,6+0,5+2,0+1,5+15,0+7,0+3,0+6,5+0,5+0,5+24,0+0,7+0,5+1,0+7,0+3,0+6,0+33,7+0,5+6,0+6,5+3,0+6,1+2,5 |  | 179.8 | [13 empty] | VV | 2 | 2 | True | 0 | ROZPOCET
838 | K | 764233250 | Lemování zdí Cu plochá střecha rš 500 mm | m | 50.5 |  | 0 | CS ÚRS 2012 02 |  |  | základní |  | 0 | 0.00395 | 0.19948 | 0 | 0 | 16 | K | 2 |  |  |  | ROZPOCET | 0 | 0 | 0 | 0 | 0 | 1 | 0 | 16 | 395094196
| PP |  | Lemování z měděného Cu plechu zdí na plochých střechách, včetně rohů, spojů, lišt a dilatací rš 500 mm | [15 empty] | PP | 2
| VV |  | "pol 6" 33,5+10,0 |  | 43.5 | [13 empty] | VV | 2 | 2 | True | 0 | ROZPOCET
| VV |  | "VZT" (2,0+1,5)*2 |  | 7 | [13 empty] | VV | 2 | 2 | True | 0 | ROZPOCET
839 | K | 764242220 | Lemování trub Cu hladká krytina D do 100 mm | kus | 13 |  | 0 | CS ÚRS 2012 02 |  |  | základní |  | 0 | 0.00275 | 0.03575 | 0 | 0 | 16 | K | 2 |  |  |  | ROZPOCET | 0 | 0 | 0 | 0 | 0 | 1 | 0 | 16 | 1485204975
| PP |  | Ostatní prvky kusové z měděného Cu plechu lemování trub, konzol a držáků s dilatačním kloboučkem na hladké a drážkové krytině průměr trub přes 75 do 100 mm | [15 empty] | PP | 2
| VV |  | 13 |  | 13 | [13 empty] | VV | 2 | 2 | True | 0 | ROZPOCET
840 | K | 764242230 | Lemování trub Cu hladká krytina D do 150 mm | kus | 2 |  | 0 | CS ÚRS 2012 02 |  |  | základní |  | 0 | 0.00407 | 0.00814 | 0 | 0 | 16 | K | 2 |  |  |  | ROZPOCET | 0 | 0 | 0 | 0 | 0 | 1 | 0 | 16 | 1372516670
| PP |  | Ostatní prvky kusové z měděného Cu plechu lemování trub, konzol a držáků s dilatačním kloboučkem na hladké a drážkové krytině průměr trub přes 100 do 150 mm | [15 empty] | PP | 2
| VV |  | 2 |  | 2 | [13 empty] | VV | 2 | 2 | True | 0 | ROZPOCET
841 | K | 764242240 | Lemování trub Cu hladká krytina D do 200 mm | kus | 10 |  | 0 | CS ÚRS 2012 02 |  |  | základní |  | 0 | 0.00465 | 0.0465 | 0 | 0 | 16 | K | 2 |  |  |  | ROZPOCET | 0 | 0 | 0 | 0 | 0 | 1 | 0 | 16 | 201667919
| PP |  | Ostatní prvky kusové z měděného Cu plechu lemování trub, konzol a držáků s dilatačním kloboučkem na hladké a drážkové krytině průměr trub přes 150 do 200 mm | [15 empty] | PP | 2
| VV |  | 10 |  | 10 | [13 empty] | VV | 2 | 2 | True | 0 | ROZPOCET
842 | K | 764244221 | Lemování trub Cu hladká krytina 2 díly D 400 mm do 30° | kus | 4 |  | 0 | CS ÚRS 2012 02 |  |  | základní |  | 0 | 0.00918 | 0.03672 | 0 | 0 | 16 | K | 2 |  |  |  | ROZPOCET | 0 | 0 | 0 | 0 | 0 | 1 | 0 | 16 | -819424443
| PP |  | Ostatní prvky kusové z měděného Cu plechu lemování trub na hladké a drážkové krytině ze dvou dílů s dilatačním kloboučkem průměr 400 mm, sklon střechy do 30 st. | [15 empty] | PP | 2
| VV |  | 4 |  | 4 | [13 empty] | VV | 2 | 2 | True | 0 | ROZPOCET
843 | K | 764252207 | Žlab Cu podokapní půlkruhový rš 650 mm | m | 43 |  | 0 | CS ÚRS 2012 02 |  |  | základní |  | 0 | 0.00464 | 0.19952 | 0 | 0 | 16 | K | 2 |  |  |  | ROZPOCET | 0 | 0 | 0 | 0 | 0 | 1 | 0 | 16 | 465605195
| PP |  | Žlaby z měděného Cu plechu podokapní půlkruhové včetně háků, čel, rohů, rovných hrdel a dilatací rš 500 mm | [15 empty] | PP | 2
| VV |  | "pol 3" 33,0+10,0 |  | 43 | [13 empty] | VV | 2 | 2 | True | 0 | ROZPOCET
844 | K | 764259227 | Žlab podokapní Cu - kotlík oválný vel. 400/120 mm | kus | 1 |  | 0 | CS ÚRS 2012 02 |  |  | základní |  | 0 | 0.00395 | 0.00395 | 0 | 0 | 16 | K | 2 |  |  |  | ROZPOCET | 0 | 0 | 0 | 0 | 0 | 1 | 0 | 16 | -93025449
| PP |  | Žlaby z měděného Cu plechu doplňky žlabů kotlík oválný pro podokapní žlaby vel. 400/120 mm | [15 empty] | PP | 2
| VV |  | "pol 4" 1 |  | 1 | [13 empty] | VV | 2 | 2 | True | 0 | ROZPOCET
845 | K | 764259228 | Žlab podokapní Cu - kotlík oválný vel. 400/150 mm | kus | 2 |  | 0 | CS ÚRS 2012 02 |  |  | základní |  | 0 | 0.00395 | 0.0079 | 0 | 0 | 16 | K | 2 |  |  |  | ROZPOCET | 0 | 0 | 0 | 0 | 0 | 1 | 0 | 16 | -822506402
| PP |  | Žlaby z měděného Cu plechu doplňky žlabů kotlík oválný pro podokapní žlaby vel. 400/150 mm | [15 empty] | PP | 2
| VV |  | "pol 5" 2 |  | 2 | [13 empty] | VV | 2 | 2 | True | 0 | ROZPOCET
846 | K | 764296230 | Připojovací dilatační Cu lišta rš 120 mm | m | 179.8 |  | 0 | CS ÚRS 2012 02 |  |  | základní |  | 0 | 0.00116 | 0.20857 | 0 | 0 | 16 | K | 2 |  |  |  | ROZPOCET | 0 | 0 | 0 | 0 | 0 | 1 | 0 | 16 | -1108087078
| PP |  | Ostatní prvky střešní z měděného Cu plechu připojovací lišta dilatační rš 120 mm | [15 empty] | PP | 2
| VV |  | "pol 12" 2,5+1,2+1,5+12,0+6,5+0,5+5,0+1,5+2,0+0,5+9,6+0,5+2,0+1,5+15,0+7,0+3,0+6,5+0,5+0,5+24,0+0,7+0,5+1,0+7,0+3,0+6,0+33,7+0,5+6,0+6,5+3,0+6,1+2,5 |  | 179.8 | [13 empty] | VV | 2 | 2 | True | 0 | ROZPOCET
847 | K | 764554201 | Odpadní trouby Cu kruhové D 75 mm | m | 7.5 |  | 0 | CS ÚRS 2012 02 |  |  | základní |  | 0 | 0.00205 | 0.015375 | 0 | 0 | 16 | K | 2 |  |  |  | ROZPOCET | 0 | 0 | 0 | 0 | 0 | 1 | 0 | 16 | 1916932127
| PP |  | Odpadní trouby z měděného Cu plechu kruhové včetně zděří, manžet, odboček, kolen, výpustí vody, přechodových kusů a odskoků, průměru 75 mm | [15 empty] | PP | 2
| VV |  | "pol 6" 7,5*1 |  | 7.5 | [13 empty] | VV | 2 | 2 | True | 0 | ROZPOCET
848 | K | 764554203 | Odpadní trouby Cu kruhové D 120 mm | m | 2 |  | 0 | CS ÚRS 2012 02 |  |  | základní |  | 0 | 0.0032 | 0.0064 | 0 | 0 | 16 | K | 2 |  |  |  | ROZPOCET | 0 | 0 | 0 | 0 | 0 | 1 | 0 | 16 | -1341160897
| PP |  | Odpadní trouby z měděného Cu plechu kruhové včetně zděří, manžet, odboček, kolen, výpustí vody, přechodových kusů a odskoků, průměru 120 mm | [15 empty] | PP | 2
| VV |  | "pol 4" 2,0*1 |  | 2 | [13 empty] | VV | 2 | 2 | True | 0 | ROZPOCET
849 | K | 764554204 | Odpadní trouby Cu kruhové D 150 mm | m | 3 |  | 0 | CS ÚRS 2012 02 |  |  | základní |  | 0 | 0.00394 | 0.01182 | 0 | 0 | 16 | K | 2 |  |  |  | ROZPOCET | 0 | 0 | 0 | 0 | 0 | 1 | 0 | 16 | -330468194
| PP |  | Odpadní trouby z měděného Cu plechu kruhové včetně zděří, manžet, odboček, kolen, výpustí vody, přechodových kusů a odskoků, průměru 150 mm | [15 empty] | PP | 2
| VV |  | "pol 5" 1,5*2 |  | 3 | [13 empty] | VV | 2 | 2 | True | 0 | ROZPOCET
850 | K | 998764202 | Přesun hmot procentní pro konstrukce klempířské v objektech v do 12 m | % |  |  | 0 | CS ÚRS 2012 02 |  |  | základní |  | 0 | 0 | 0 | 0 | 0 | 16 | K | 2 |  |  |  | ROZPOCET | 0 | 0 | 0 | 0 | 0 | 1 | 0 | 16 | -55872837
| PP |  | Přesun hmot pro konstrukce klempířské stanovený procentní sazbou z ceny vodorovná dopravní vzdálenost do 50 m v objektech výšky přes 6 do 12 m | [15 empty] | PP | 2
| D | 765 | Konstrukce pokrývačské |  |  |  | 0 | [5 empty] | 0 |  | 0 |  | 0.13846 | 2 | D | 1 |  |  |  | ROZPOCET | [6 empty] | 0
851 | K | 765191901 | Demontáž pojistné hydroizolační fólie kladené ve sklonu do 30° | m2 | 1065.1 |  | 0 | CS ÚRS 2012 02 |  |  | základní |  | 0 | 0 | 0 | 0.00013 | 0.13846 | 16 | K | 2 |  |  |  | ROZPOCET | 0 | 0 | 0 | 0 | 0 | 1 | 0 | 16 | 384465417
| PP |  | Demontáž pojistné hydroizolační fólie kladené ve sklonu do 30 st. | [15 empty] | PP | 2
| VV |  | "Střecha" (5,0*5,5*3)+(26,0*33,5)+(10,5*12,0)-(6,0*2,4) |  | 1065.1 | [13 empty] | VV | 2 | 2 | True | 0 | ROZPOCET
| D | 766 | Konstrukce truhlářské |  |  |  | 0 | [5 empty] | 0 |  | 0 |  | 0 | 2 | D | 1 |  |  |  | ROZPOCET | [6 empty] | 0
852 | K | 766 101 | Barový pult - přesná spc. viz PD, výkres č. 45 interiér - výpis prvků, pol. I/01 | ks | 1 |  | 0 |  |  |  | základní |  | 0 | 0 | 0 | 0 | 0 | 16 | K | 2 |  |  |  | ROZPOCET | 0 | 0 | 0 | 0 | 0 | 1 | 0 | 16 | -2111728808
853 | K | 766 102 | Kuchyňská linka - přesná spc. viz PD, výkres č. 45 interiér - výpis prvků, pol. I/02 | ks | 2 |  | 0 |  |  |  | základní |  | 0 | 0 | 0 | 0 | 0 | 16 | K | 2 |  |  |  | ROZPOCET | 0 | 0 | 0 | 0 | 0 | 1 | 0 | 16 | -1704560858
854 | K | 766 103 | Recepční pult - přesná spc. viz PD, výkres č. 45 interiér - výpis prvků, pol. I/05 | ks | 1 |  | 0 |  |  |  | základní |  | 0 | 0 | 0 | 0 | 0 | 16 | K | 2 |  |  |  | ROZPOCET | 0 | 0 | 0 | 0 | 0 | 1 | 0 | 16 | -2102142693
855 | K | 766 104 | Recepční pult - plavčík - přesná spc. viz PD, výkres č. 45 interiér - výpis prvků, pol. I/06 | ks | 1 |  | 0 |  |  |  | základní |  | 0 | 0 | 0 | 0 | 0 | 16 | K | 2 |  |  |  | ROZPOCET | 0 | 0 | 0 | 0 | 0 | 1 | 0 | 16 | 1123490224
856 | K | 766 105 | Lavice - přesná spc. viz PD, výkres č. 45 interiér - výpis prvků, pol. I/07 | ks | 20 |  | 0 |  |  |  | základní |  | 0 | 0 | 0 | 0 | 0 | 16 | K | 2 |  |  |  | ROZPOCET | 0 | 0 | 0 | 0 | 0 | 1 | 0 | 16 | -76622400
857 | K | 766 106 | Šatní skříňka - přesná spc. viz PD, výkres č. 45 interiér - výpis prvků, pol. I/08 | ks | 436 |  | 0 |  |  |  | základní |  | 0 | 0 | 0 | 0 | 0 | 16 | K | 2 |  |  |  | ROZPOCET | 0 | 0 | 0 | 0 | 0 | 1 | 0 | 16 | 1790863101
858 | K | 766 107 | Šatní skříňka - přesná spc. viz PD, výkres č. 45 interiér - výpis prvků, pol. I/09 | ks | 10 |  | 0 |  |  |  | základní |  | 0 | 0 | 0 | 0 | 0 | 16 | K | 2 |  |  |  | ROZPOCET | 0 | 0 | 0 | 0 | 0 | 1 | 0 | 16 | 1830771829
859 | K | 766 108 | Šatní skříňka - přesná spc. viz PD, výkres č. 45 interiér - výpis prvků, pol. I/10 | ks | 1 |  | 0 |  |  |  | základní |  | 0 | 0 | 0 | 0 | 0 | 16 | K | 2 |  |  |  | ROZPOCET | 0 | 0 | 0 | 0 | 0 | 1 | 0 | 16 | 1255781266
860 | K | 766 109 | Převlékací kabinky - přesná spc. viz PD, výkres č. 45 interiér - výpis prvků, pol. I/11 | ks | 7 |  | 0 |  |  |  | základní |  | 0 | 0 | 0 | 0 | 0 | 16 | K | 2 |  |  |  | ROZPOCET | 0 | 0 | 0 | 0 | 0 | 1 | 0 | 16 | 1268991153
861 | K | 766 110 | Převlékací kabinky - přesná spc. viz PD, výkres č. 45 interiér - výpis prvků, pol. I/12 | ks | 4 |  | 0 |  |  |  | základní |  | 0 | 0 | 0 | 0 | 0 | 16 | K | 2 |  |  |  | ROZPOCET | 0 | 0 | 0 | 0 | 0 | 1 | 0 | 16 | 1688809207
| D | 7661 | Prvky PSV |  |  |  | 0 | [5 empty] | 0 |  | 0 |  | 0 | 2 | D | 1 |  |  |  | ROZPOCET | [6 empty] | 0
862 | K | 7661 101 | Dveře vnitřní jednokřídlové 600/1970 vč. dodávky zárubní a dodávky a montáže ostatních doplňků - přesná spc. viz PD výkres č. 35 prvky PSV - dveře pol. D/6A | ks | 11 |  | 0 |  |  |  | základní |  | 0 | 0 | 0 | 0 | 0 | 16 | K | 2 |  |  |  | ROZPOCET | 0 | 0 | 0 | 0 | 0 | 1 | 0 | 16 | -1502831516
863 | K | 7661 102 | Dveře vnitřní jednokřídlové 700/1970 vč. dodávky zárubní a dodávky a montáže ostatních doplňků - přesná spc. viz PD výkres č. 35 prvky PSV - dveře pol. D/7A | ks | 23 |  | 0 |  |  |  | základní |  | 0 | 0 | 0 | 0 | 0 | 16 | K | 2 |  |  |  | ROZPOCET | 0 | 0 | 0 | 0 | 0 | 1 | 0 | 16 | -733409139
864 | K | 7661 103 | Dveře vnitřní jednokřídlové 700/1970 vč. dodávky zárubní a dodávky a montáže ostatních doplňků - přesná spc. viz PD výkres č. 35 prvky PSV - dveře pol. D/7B | ks | 4 |  | 0 |  |  |  | základní |  | 0 | 0 | 0 | 0 | 0 | 16 | K | 2 |  |  |  | ROZPOCET | 0 | 0 | 0 | 0 | 0 | 1 | 0 | 16 | -1919293823
865 | K | 7661 104 | Dveře vnitřní jednokřídlové 700/1970 vč. dodávky zárubní a dodávky a montáže ostatních doplňků - přesná spc. viz PD výkres č. 35 prvky PSV - dveře pol. D/7C | ks | 6 |  | 0 |  |  |  | základní |  | 0 | 0 | 0 | 0 | 0 | 16 | K | 2 |  |  |  | ROZPOCET | 0 | 0 | 0 | 0 | 0 | 1 | 0 | 16 | 821378108
866 | K | 7661 105 | Dveře vnitřní jednokřídlové 700/1970 vč. dodávky zárubní a dodávky a montáže ostatních doplňků - přesná spc. viz PD výkres č. 35 prvky PSV - dveře pol. D/7D | ks | 2 |  | 0 |  |  |  | základní |  | 0 | 0 | 0 | 0 | 0 | 16 | K | 2 |  |  |  | ROZPOCET | 0 | 0 | 0 | 0 | 0 | 1 | 0 | 16 | 632187107
867 | K | 7661 106 | Dveře vnitřní jednokřídlové 800/1970 vč. dodávky zárubní a dodávky a montáže ostatních doplňků - přesná spc. viz PD výkres č. 35 prvky PSV - dveře pol. D/8A | ks | 8 |  | 0 |  |  |  | základní |  | 0 | 0 | 0 | 0 | 0 | 16 | K | 2 |  |  |  | ROZPOCET | 0 | 0 | 0 | 0 | 0 | 1 | 0 | 16 | -992521927
868 | K | 7661 107 | Dveře vnitřní jednokřídlové 800/1970 vč. dodávky zárubní a dodávky a montáže ostatních doplňků - přesná spc. viz PD výkres č. 35 prvky PSV - dveře pol. D/8B | ks | 9 |  | 0 |  |  |  | základní |  | 0 | 0 | 0 | 0 | 0 | 16 | K | 2 |  |  |  | ROZPOCET | 0 | 0 | 0 | 0 | 0 | 1 | 0 | 16 | -530767944
869 | K | 7661 108 | Dveře vnitřní jednokřídlové 800/1970 vč. dodávky zárubní a dodávky a montáže ostatních doplňků - přesná spc. viz PD výkres č. 35 prvky PSV - dveře pol. D/8C | ks | 2 |  | 0 |  |  |  | základní |  | 0 | 0 | 0 | 0 | 0 | 16 | K | 2 |  |  |  | ROZPOCET | 0 | 0 | 0 | 0 | 0 | 1 | 0 | 16 | -447297754
870 | K | 7661 109 | Dveře vnitřní jednokřídlové 800/1970 EW30DP3C2 vč. dodávky zárubní a dodávky a montáže ostatních doplňků - přesná spc. viz PD výkres č. 35 prvky PSV - dveře pol. D/8H | ks | 4 |  | 0 |  |  |  | základní |  | 0 | 0 | 0 | 0 | 0 | 16 | K | 2 |  |  |  | ROZPOCET | 0 | 0 | 0 | 0 | 0 | 1 | 0 | 16 | 672319126
871 | K | 7661 110 | Dveře vnitřní jednokřídlové 800/1970 EW15DP3C2 vč. dodávky zárubní a dodávky a montáže ostatních doplňků - přesná spc. viz PD výkres č. 35 prvky PSV - dveře pol. D/8I | ks | 2 |  | 0 |  |  |  | základní |  | 0 | 0 | 0 | 0 | 0 | 16 | K | 2 |  |  |  | ROZPOCET | 0 | 0 | 0 | 0 | 0 | 1 | 0 | 16 | 443516307
872 | K | 7661 111 | Dveře vnitřní jednokřídlové 900/1970 vč. dodávky zárubní a dodávky a montáže ostatních doplňků - přesná spc. viz PD výkres č. 35 prvky PSV - dveře pol. D/9A | ks | 16 |  | 0 |  |  |  | základní |  | 0 | 0 | 0 | 0 | 0 | 16 | K | 2 |  |  |  | ROZPOCET | 0 | 0 | 0 | 0 | 0 | 1 | 0 | 16 | -1894855404
873 | K | 7661 112 | Dveře vnitřní jednokřídlové 900/1970 vč. dodávky zárubní a dodávky a montáže ostatních doplňků - přesná spc. viz PD výkres č. 35 prvky PSV - dveře pol. D/9C | ks | 4 |  | 0 |  |  |  | základní |  | 0 | 0 | 0 | 0 | 0 | 16 | K | 2 |  |  |  | ROZPOCET | 0 | 0 | 0 | 0 | 0 | 1 | 0 | 16 | 1138089886
874 | K | 7661 113 | Dveře vnitřní jednokřídlové 900/1970 EW15DP3C2 vč. dodávky zárubní a dodávky a montáže ostatních doplňků - přesná spc. viz PD výkres č. 35 prvky PSV - dveře pol. D/9D | ks | 1 |  | 0 |  |  |  | základní |  | 0 | 0 | 0 | 0 | 0 | 16 | K | 2 |  |  |  | ROZPOCET | 0 | 0 | 0 | 0 | 0 | 1 | 0 | 16 | -1203032961
875 | K | 7661 114 | Dveře vnitřní jednokřídlové 900/1970 vč. dodávky zárubní a dodávky a montáže ostatních doplňků - přesná spc. viz PD výkres č. 35 prvky PSV - dveře pol. D/9G | ks | 4 |  | 0 |  |  |  | základní |  | 0 | 0 | 0 | 0 | 0 | 16 | K | 2 |  |  |  | ROZPOCET | 0 | 0 | 0 | 0 | 0 | 1 | 0 | 16 | 229641176
876 | K | 7661 115 | Dveře vnitřní jednokřídlové 900/1970 vč. dodávky zárubní a dodávky a montáže ostatních doplňků - přesná spc. viz PD výkres č. 35 prvky PSV - dveře pol. D/9H | ks | 1 |  | 0 |  |  |  | základní |  | 0 | 0 | 0 | 0 | 0 | 16 | K | 2 |  |  |  | ROZPOCET | 0 | 0 | 0 | 0 | 0 | 1 | 0 | 16 | -1112402557
877 | K | 7661 116 | Dveře vnitřní jednokřídlové 900/1970 vč. dodávky zárubní a dodávky a montáže ostatních doplňků - přesná spc. viz PD výkres č. 35 prvky PSV - dveře pol. D/9M | ks | 10 |  | 0 |  |  |  | základní |  | 0 | 0 | 0 | 0 | 0 | 16 | K | 2 |  |  |  | ROZPOCET | 0 | 0 | 0 | 0 | 0 | 1 | 0 | 16 | 1449987871
878 | K | 7661 117 | Dveře vnitřní jednokřídlové 900/1970 vč. dodávky zárubní a dodávky a montáže ostatních doplňků - přesná spc. viz PD výkres č. 35 prvky PSV - dveře pol. D/9N | ks | 2 |  | 0 |  |  |  | základní |  | 0 | 0 | 0 | 0 | 0 | 16 | K | 2 |  |  |  | ROZPOCET | 0 | 0 | 0 | 0 | 0 | 1 | 0 | 16 | 795728637
879 | K | 7661 118 | Dveře vnitřní dvoukřídlové 900+300/1970 vč. dodávky zárubní a dodávky a montáže ostatních doplňků - přesná spc. viz PD výkres č. 35 prvky PSV - dveře pol. D/12A | ks | 1 |  | 0 |  |  |  | základní |  | 0 | 0 | 0 | 0 | 0 | 16 | K | 2 |  |  |  | ROZPOCET | 0 | 0 | 0 | 0 | 0 | 1 | 0 | 16 | 75882362
880 | K | 7661 119 | Dveře vnitřní dvoukřídlové 800+800/1970 EW30DP3-C2 vč. dodávky zárubní a dodávky a montáže ostatních doplňků - přesná spc. viz PD výkres č. 35 prvky PSV - dveře pol. D/16A | ks | 3 |  | 0 |  |  |  | základní |  | 0 | 0 | 0 | 0 | 0 | 16 | K | 2 |  |  |  | ROZPOCET | 0 | 0 | 0 | 0 | 0 | 1 | 0 | 16 | 1354913480
881 | K | 7661 120 | Dveře vnitřní dvoukřídlové 800+800/1970 vč. dodávky zárubní a dodávky a montáže ostatních doplňků - přesná spc. viz PD výkres č. 35 prvky PSV - dveře pol. D/16B | ks | 1 |  | 0 |  |  |  | základní |  | 0 | 0 | 0 | 0 | 0 | 16 | K | 2 |  |  |  | ROZPOCET | 0 | 0 | 0 | 0 | 0 | 1 | 0 | 16 | 161482062
882 | K | 7661 122 | Dveře vnitřní dvoukřídlové 800+800/1970 vč. dodávky zárubní a dodávky a montáže ostatních doplňků - přesná spc. viz PD výkres č. 35 prvky PSV - dveře pol. D/16D | ks | 1 |  | 0 |  |  |  | základní |  | 0 | 0 | 0 | 0 | 0 | 16 | K | 2 |  |  |  | ROZPOCET | 0 | 0 | 0 | 0 | 0 | 1 | 0 | 16 | 337102878
883 | K | 7661 124 | Dveře vnitřní dvoukřídlové 900+900/1970 EW30DP3-C2 vč. dodávky zárubní a dodávky a montáže ostatních doplňků - přesná spc. viz PD výkres č. 35 prvky PSV - dveře pol. D/18A | ks | 5 |  | 0 |  |  |  | základní |  | 0 | 0 | 0 | 0 | 0 | 16 | K | 2 |  |  |  | ROZPOCET | 0 | 0 | 0 | 0 | 0 | 1 | 0 | 16 | -1944643976
884 | K | 7661 125 | Dveře vnitřní dvoukřídlové 1000+1000/1970 EW30DP3-C2 vč. dodávky zárubní a dodávky a montáže ostatních doplňků - přesná spc. viz PD výkres č. 35 prvky PSV - dveře pol. D/20A | ks | 2 |  | 0 |  |  |  | základní |  | 0 | 0 | 0 | 0 | 0 | 16 | K | 2 |  |  |  | ROZPOCET | 0 | 0 | 0 | 0 | 0 | 1 | 0 | 16 | -1254034170
885 | K | 7661 126 | Dveře vnitřní posuvné 1400/2100 vč. dodávky zárubní a dodávky a montáže ostatních doplňků - přesná spc. viz PD výkres č. 33.1 prvek PSV I/22 | ks | 2 |  | 0 |  |  |  | základní |  | 0 | 0 | 0 | 0 | 0 | 16 | K | 2 |  |  |  | ROZPOCET | 0 | 0 | 0 | 0 | 0 | 1 | 0 | 16 | -314731505
| D | 767 | Konstrukce zámečnické |  |  |  | 0 | [5 empty] | 0 |  | 0 |  | 0 | 2 | D | 1 |  |  |  | ROZPOCET | [6 empty] | 0
886 | K | 767 101 | Poklop revizní šachty 600/900 mm + stupadla, přesná spc viz PD, výkres č. 30, pol. Z/01 | ks | 7 |  | 0 |  |  |  | základní |  | 0 | 0 | 0 | 0 | 0 | 16 | K | 2 |  |  |  | ROZPOCET | 0 | 0 | 0 | 0 | 0 | 1 | 0 | 16 | 8395384
887 | K | 767 102 | Nerezové zábradlí schodiště dl. 2200 mm, přesná spc viz PD, výkres č. 30, pol. Z/08 | ks | 1 |  | 0 |  |  |  | základní |  | 0 | 0 | 0 | 0 | 0 | 16 | K | 2 |  |  |  | ROZPOCET | 0 | 0 | 0 | 0 | 0 | 1 | 0 | 16 | 1566094695
888 | K | 767 103 | Nerezové zábradlí schodiště dl. 2200 mm, přesná spc viz PD, výkres č. 30, pol. Z/09 | ks | 1 |  | 0 |  |  |  | základní |  | 0 | 0 | 0 | 0 | 0 | 16 | K | 2 |  |  |  | ROZPOCET | 0 | 0 | 0 | 0 | 0 | 1 | 0 | 16 | 2059688062
889 | K | 767 104 | Nerezové zábradlí vnitřní běžné, rovné a zalomené, přesná spc viz PD, výkres č. 30, pol. Z/10 | m | 31 |  | 0 |  |  |  | základní |  | 0 | 0 | 0 | 0 | 0 | 16 | K | 2 |  |  |  | ROZPOCET | 0 | 0 | 0 | 0 | 0 | 1 | 0 | 16 | 1184168027
890 | K | 767 105 | Nerezové zábradlí vnitřní běžné, rovné a zalomené, přesná spc viz PD, výkres č. 30, pol. Z/12 | m | 40 |  | 0 |  |  |  | základní |  | 0 | 0 | 0 | 0 | 0 | 16 | K | 2 |  |  |  | ROZPOCET | 0 | 0 | 0 | 0 | 0 | 1 | 0 | 16 | -516908310
891 | K | 767 106 | Nerezové vnitřní schodišťové madlo, rovné a zalomené, přesná spc viz PD, výkres č. 30, pol. Z/13 | m | 14 |  | 0 |  |  |  | základní |  | 0 | 0 | 0 | 0 | 0 | 16 | K | 2 |  |  |  | ROZPOCET | 0 | 0 | 0 | 0 | 0 | 1 | 0 | 16 | 251208763
892 | K | 767 108 | Nová žárově zinkovaná mříž, přesná spc viz PD, výkres č. 30, pol. Z/22 | ks | 6 |  | 0 |  |  |  | základní |  | 0 | 0 | 0 | 0 | 0 | 16 | K | 2 |  |  |  | ROZPOCET | 0 | 0 | 0 | 0 | 0 | 1 | 0 | 16 | -1598766028
893 | K | 767 109 | Nový žárově zinkovaný pochozí rošt šachty + stupadla, přesná spc viz PD, výkres č. 30, pol. Z/23 | ks | 1 |  | 0 |  |  |  | základní |  | 0 | 0 | 0 | 0 | 0 | 16 | K | 2 |  |  |  | ROZPOCET | 0 | 0 | 0 | 0 | 0 | 1 | 0 | 16 | -1251684897
894 | K | 767 110 | Schodiště se zábradlím, přesná spc viz PD, výkres č. 30, pol. Z/24 | ks | 1 |  | 0 |  |  |  | základní |  | 0 | 0 | 0 | 0 | 0 | 16 | K | 2 |  |  |  | ROZPOCET | 0 | 0 | 0 | 0 | 0 | 1 | 0 | 16 | -805149816
895 | K | 767 111 | Ocelové překlady, přesná spc viz PD, výkres č. 30, pol. Z/25 | ks | 2 |  | 0 |  |  |  | základní |  | 0 | 0 | 0 | 0 | 0 | 16 | K | 2 |  |  |  | ROZPOCET | 0 | 0 | 0 | 0 | 0 | 1 | 0 | 16 | 1920820469
896 | K | 767 112 | Vnitřní dveře plechové jednokřídlové kyvné 800/1970, přesná spc viz PD, výkres č. 33, pol. I/08 | ks | 1 |  | 0 |  |  |  | základní |  | 0 | 0 | 0 | 0 | 0 | 16 | K | 2 |  |  |  | ROZPOCET | 0 | 0 | 0 | 0 | 0 | 1 | 0 | 16 | -692615428
897 | K | 767 1121 | Vnitřní dveře plechové jednokřídlové kyvné 900/1970, přesná spc viz PD, výkres č. 33, pol. I/21 | ks | 1 |  | 0 |  |  |  | základní |  | 0 | 0 | 0 | 0 | 0 | 16 | K | 2 |  |  |  | ROZPOCET | 0 | 0 | 0 | 0 | 0 | 1 | 0 | 16 | 1156804555
898 | K | 767 113 | Garážová rolovací automatická vrata 3000/2850 mm, přesná spc viz PD, výkres č. 34, pol. E/10 | ks | 1 |  | 0 |  |  |  | základní |  | 0 | 0 | 0 | 0 | 0 | 16 | K | 2 |  |  |  | ROZPOCET | 0 | 0 | 0 | 0 | 0 | 1 | 0 | 16 | 103108811
899 | K | 767 120 | Ocelové schodnicové schodiště z 1.NP do 2.NP (restaurace) - dodávka + montáž | ks | 1 |  | 0 |  |  |  | základní |  | 0 | 0 | 0 | 0 | 0 | 16 | K | 2 |  |  |  | ROZPOCET | 0 | 0 | 0 | 0 | 0 | 1 | 0 | 16 | -59344667
900 | K | 767 1211 | Dodávka a montáž zastřešení vstupu do 1.PP - nepravidelná kce. zastřešení max. délky 10,0 m, hloubky 1,5 m a výšky 0,4 m je tvořena montovanou ocelovou tenkostěnou příhradovou konstrukcí | ks | 2 |  | 0 |  |  |  | základní |  | 0 | 0 | 0 | 0 | 0 | 16 | K | 2 |  |  |  | ROZPOCET | 0 | 0 | 0 | 0 | 0 | 1 | 0 | 16 | 1617472589
901 | K | 767 1212 | Dodávka a montáž zastřešení vstupu do 1.PP - opláštění kce. bude provedeno systémem titanzinkového plechu - drážkový panel provedený na podkladní dvojitý rošť skladebná šířka 300 mm, šířka spár 30 mm | ks | 2 |  | 0 |  |  |  | základní |  | 0 | 0 | 0 | 0 | 0 | 16 | K | 2 |  |  |  | ROZPOCET | 0 | 0 | 0 | 0 | 0 | 1 | 0 | 16 | 1182314391
902 | K | 767 1213 | Dodávka a montáž zastřešení vstupu do 1.PP - nápis označení vstupu bude výšky 400 mm a bude podsvícený | ks | 2 |  | 0 |  |  |  | základní |  | 0 | 0 | 0 | 0 | 0 | 16 | K | 2 |  |  |  | ROZPOCET | 0 | 0 | 0 | 0 | 0 | 1 | 0 | 16 | 1087497375
903 | K | 767 123 | Provětrávaná fasáda z fasádních kovových kazet vč. nosného roštu, přesná spc viz PD, výkres č. 24, skladba SZ.5 | m2 | 158.76 |  | 0 |  |  |  | základní |  | 0 | 0 | 0 | 0 | 0 | 16 | K | 2 |  |  |  | ROZPOCET | 0 | 0 | 0 | 0 | 0 | 1 | 0 | 16 | 1270488250
| VV |  | "SZ.5" (27,0*1,8*2)+(1,8*34,2) |  | 158.76 | [13 empty] | VV | 2 | 2 | True | 0 | ROZPOCET
904 | K | 767 124 | Dodávka a montáž ocelového schodiště, přesná spc viz PD, výkres č. D.3.KZ101, prvek OSCH101 | kg | 1325.602 |  | 0 |  |  |  | základní |  | 0 | 0 | 0 | 0 | 0 | 16 | K | 2 |  |  |  | ROZPOCET | 0 | 0 | 0 | 0 | 0 | 1 | 0 | 16 | 1208316396
| D | 7671 | Konstrukce hliníkové |  |  |  | 0 | [5 empty] | 0 |  | 0 |  | 0 | 2 | D | 1 |  |  |  | ROZPOCET | [6 empty] | 0
905 | K | 7671 101 | Hliníkové francouzské okno 1050/3000 mm, přesná spc viz PD, výkres č.34 Prvky PSV vnější, pol. E/01 | ks | 1 |  | 0 |  |  |  | základní |  | 0 | 0 | 0 | 0 | 0 | 16 | K | 2 |  |  |  | ROZPOCET | 0 | 0 | 0 | 0 | 0 | 1 | 0 | 16 | 356985102
906 | K | 7671 102 | Hliníkové prosklené dveře 1050/3000 mm EI30DP1-C2, přesná spc viz PD, výkres č.34 Prvky PSV vnější, pol. E/02 | ks | 1 |  | 0 |  |  |  | základní |  | 0 | 0 | 0 | 0 | 0 | 16 | K | 2 |  |  |  | ROZPOCET | 0 | 0 | 0 | 0 | 0 | 1 | 0 | 16 | 1286592453
907 | K | 7671 103 | Hliníkové prosklená stěna s dveřmi 4400/3000 mm, přesná spc viz PD, výkres č.34 Prvky PSV vnější, pol. E/03 | ks | 1 |  | 0 |  |  |  | základní |  | 0 | 0 | 0 | 0 | 0 | 16 | K | 2 |  |  |  | ROZPOCET | 0 | 0 | 0 | 0 | 0 | 1 | 0 | 16 | 1148338340
908 | K | 7671 104 | Hliníkové okno 1600/1100 mm, přesná spc viz PD, výkres č.34 Prvky PSV vnější, pol. E/04 | ks | 6 |  | 0 |  |  |  | základní |  | 0 | 0 | 0 | 0 | 0 | 16 | K | 2 |  |  |  | ROZPOCET | 0 | 0 | 0 | 0 | 0 | 1 | 0 | 16 | 1641648469
909 | K | 7671 105 | Hliníkové okno 2150/1125 mm, přesná spc viz PD, výkres č.34 Prvky PSV vnější, pol. E/05 | ks | 1 |  | 0 |  |  |  | základní |  | 0 | 0 | 0 | 0 | 0 | 16 | K | 2 |  |  |  | ROZPOCET | 0 | 0 | 0 | 0 | 0 | 1 | 0 | 16 | -408173945
910 | K | 7671 106 | Hliníkové okno 1150/1200 mm, přesná spc viz PD, výkres č.34 Prvky PSV vnější, pol. E/06 | ks | 4 |  | 0 |  |  |  | základní |  | 0 | 0 | 0 | 0 | 0 | 16 | K | 2 |  |  |  | ROZPOCET | 0 | 0 | 0 | 0 | 0 | 1 | 0 | 16 | 843857321
911 | K | 7671 107 | Hliníkové okno 900/1200 mm, přesná spc viz PD, výkres č.34 Prvky PSV vnější, pol. E/07 | ks | 1 |  | 0 |  |  |  | základní |  | 0 | 0 | 0 | 0 | 0 | 16 | K | 2 |  |  |  | ROZPOCET | 0 | 0 | 0 | 0 | 0 | 1 | 0 | 16 | -248413928
912 | K | 7671 108 | Hliníkové okno 1150/1200 mm, přesná spc viz PD, výkres č.34 Prvky PSV vnější, pol. E/08 | ks | 1 |  | 0 |  |  |  | základní |  | 0 | 0 | 0 | 0 | 0 | 16 | K | 2 |  |  |  | ROZPOCET | 0 | 0 | 0 | 0 | 0 | 1 | 0 | 16 | 1455792054
913 | K | 7671 109 | Hliníkové dveře 1100/2100 mm, přesná spc viz PD, výkres č.34 Prvky PSV vnější, pol. E/09 | ks | 1 |  | 0 |  |  |  | základní |  | 0 | 0 | 0 | 0 | 0 | 16 | K | 2 |  |  |  | ROZPOCET | 0 | 0 | 0 | 0 | 0 | 1 | 0 | 16 | -1342031051
914 | K | 7671 110 | Hliníkové okno 2000/1500 mm, přesná spc viz PD, výkres č.34 Prvky PSV vnější, pol. E/11 | ks | 10 |  | 0 |  |  |  | základní |  | 0 | 0 | 0 | 0 | 0 | 16 | K | 2 |  |  |  | ROZPOCET | 0 | 0 | 0 | 0 | 0 | 1 | 0 | 16 | -1315126617
915 | K | 7671 111 | Hliníkové okno 4400/1950 mm, přesná spc viz PD, výkres č.34 Prvky PSV vnější, pol. E/12 | ks | 1 |  | 0 |  |  |  | základní |  | 0 | 0 | 0 | 0 | 0 | 16 | K | 2 |  |  |  | ROZPOCET | 0 | 0 | 0 | 0 | 0 | 1 | 0 | 16 | -395365577
916 | K | 7671 112 | Hliníkové okno 1500/1950 mm, přesná spc viz PD, výkres č.34 Prvky PSV vnější, pol. E/13 | ks | 11 |  | 0 |  |  |  | základní |  | 0 | 0 | 0 | 0 | 0 | 16 | K | 2 |  |  |  | ROZPOCET | 0 | 0 | 0 | 0 | 0 | 1 | 0 | 16 | -340717524
917 | K | 7671 113 | Hliníkové automatické dveře 4400/3000 mm, přesná spc viz PD, výkres č.34 Prvky PSV vnější, pol. E/14 | ks | 1 |  | 0 |  |  |  | základní |  | 0 | 0 | 0 | 0 | 0 | 16 | K | 2 |  |  |  | ROZPOCET | 0 | 0 | 0 | 0 | 0 | 1 | 0 | 16 | 1768375096
918 | K | 7671 114 | Hliníkové okno 2060/1500 mm, přesná spc viz PD, výkres č.34 Prvky PSV vnější, pol. E/15 | ks | 4 |  | 0 |  |  |  | základní |  | 0 | 0 | 0 | 0 | 0 | 16 | K | 2 |  |  |  | ROZPOCET | 0 | 0 | 0 | 0 | 0 | 1 | 0 | 16 | -1043064905
919 | K | 7671 115 | Hliníkové okno 2000/1950 mm, přesná spc viz PD, výkres č.34 Prvky PSV vnější, pol. E/16 | ks | 11 |  | 0 |  |  |  | základní |  | 0 | 0 | 0 | 0 | 0 | 16 | K | 2 |  |  |  | ROZPOCET | 0 | 0 | 0 | 0 | 0 | 1 | 0 | 16 | 605421704
920 | K | 7671 116 | Hliníkové okno 1900/1500 mm, přesná spc viz PD, výkres č.34 Prvky PSV vnější, pol. E/17 | ks | 1 |  | 0 |  |  |  | základní |  | 0 | 0 | 0 | 0 | 0 | 16 | K | 2 |  |  |  | ROZPOCET | 0 | 0 | 0 | 0 | 0 | 1 | 0 | 16 | 1500980382
921 | K | 7671 117 | Hliníkové okno 2000/1500 mm, přesná spc viz PD, výkres č.34 Prvky PSV vnější, pol. E/18 | ks | 4 |  | 0 |  |  |  | základní |  | 0 | 0 | 0 | 0 | 0 | 16 | K | 2 |  |  |  | ROZPOCET | 0 | 0 | 0 | 0 | 0 | 1 | 0 | 16 | -581892744
922 | K | 7671 118 | Hliníkové okno 1880/1500 mm, přesná spc viz PD, výkres č.34 Prvky PSV vnější, pol. E/19 | ks | 1 |  | 0 |  |  |  | základní |  | 0 | 0 | 0 | 0 | 0 | 16 | K | 2 |  |  |  | ROZPOCET | 0 | 0 | 0 | 0 | 0 | 1 | 0 | 16 | 338109769
923 | K | 7671 119 | Hliníkové okno 1500/1500 mm, přesná spc viz PD, výkres č.34 Prvky PSV vnější, pol. E/20 | ks | 15 |  | 0 |  |  |  | základní |  | 0 | 0 | 0 | 0 | 0 | 16 | K | 2 |  |  |  | ROZPOCET | 0 | 0 | 0 | 0 | 0 | 1 | 0 | 16 | -522058368
924 | K | 7671 120 | Hliníkové okno 2000/1500 mm, přesná spc viz PD, výkres č.34 Prvky PSV vnější, pol. E/21 | ks | 11 |  | 0 |  |  |  | základní |  | 0 | 0 | 0 | 0 | 0 | 16 | K | 2 |  |  |  | ROZPOCET | 0 | 0 | 0 | 0 | 0 | 1 | 0 | 16 | 1007999306
925 | K | 7671 121 | Hliníkové okno 1600/1100 mm, přesná spc viz PD, výkres č.34 Prvky PSV vnější, pol. E/22 | ks | 1 |  | 0 |  |  |  | základní |  | 0 | 0 | 0 | 0 | 0 | 16 | K | 2 |  |  |  | ROZPOCET | 0 | 0 | 0 | 0 | 0 | 1 | 0 | 16 | 1334056115
926 | K | 7671 122 | Hliníkové dveře 2000/2850 mm, přesná spc viz PD, výkres č.34 Prvky PSV vnější, pol. E/23 | ks | 1 |  | 0 |  |  |  | základní |  | 0 | 0 | 0 | 0 | 0 | 16 | K | 2 |  |  |  | ROZPOCET | 0 | 0 | 0 | 0 | 0 | 1 | 0 | 16 | 12669251
927 | K | 7671 123 | Hliníkové prosklené konstrukce 1500/6185, přesná spc viz PD, výkres č. 36, pol. PKE/01 | ks | 1 |  | 0 |  |  |  | základní |  | 0 | 0 | 0 | 0 | 0 | 16 | K | 2 |  |  |  | ROZPOCET | 0 | 0 | 0 | 0 | 0 | 1 | 0 | 16 | -981197993
928 | K | 7671 124 | Hliníkové prosklené konstrukce 1500/4180, přesná spc viz PD, výkres č. 36, pol. PKE/02 | ks | 1 |  | 0 |  |  |  | základní |  | 0 | 0 | 0 | 0 | 0 | 16 | K | 2 |  |  |  | ROZPOCET | 0 | 0 | 0 | 0 | 0 | 1 | 0 | 16 | -1163677064
929 | K | 7671 125 | Hliníkové prosklené konstrukce 1500/8385, přesná spc viz PD, výkres č. 36, pol. PKE/03 | ks | 1 |  | 0 |  |  |  | základní |  | 0 | 0 | 0 | 0 | 0 | 16 | K | 2 |  |  |  | ROZPOCET | 0 | 0 | 0 | 0 | 0 | 1 | 0 | 16 | 2074491767
930 | K | 7671 141 | Hliníkové dveře 1775/2200 mm, přesná spc viz PD, výkres č.33 Prvky PSV vnitřní, pol. I/01 | ks | 1 |  | 0 |  |  |  | základní |  | 0 | 0 | 0 | 0 | 0 | 16 | K | 2 |  |  |  | ROZPOCET | 0 | 0 | 0 | 0 | 0 | 1 | 0 | 16 | 1093730255
931 | K | 7671 142 | Hliníkové prosklená stěna 4400/2700 mm EI30DP1-C2, přesná spc viz PD, výkres č.33 Prvky PSV vnitřní, pol. I/02 | ks | 1 |  | 0 |  |  |  | základní |  | 0 | 0 | 0 | 0 | 0 | 16 | K | 2 |  |  |  | ROZPOCET | 0 | 0 | 0 | 0 | 0 | 1 | 0 | 16 | 718985102
932 | K | 7671 143 | Hliníkové prosklená stěna 3500/2700 mm, přesná spc viz PD, výkres č.33 Prvky PSV vnitřní, pol. I/03 | ks | 1 |  | 0 |  |  |  | základní |  | 0 | 0 | 0 | 0 | 0 | 16 | K | 2 |  |  |  | ROZPOCET | 0 | 0 | 0 | 0 | 0 | 1 | 0 | 16 | -1207035432
933 | K | 7671 144 | Hliníkové prosklená stěna 5600/2700 mm, přesná spc viz PD, výkres č.33 Prvky PSV vnitřní, pol. I/04 | ks | 1 |  | 0 |  |  |  | základní |  | 0 | 0 | 0 | 0 | 0 | 16 | K | 2 |  |  |  | ROZPOCET | 0 | 0 | 0 | 0 | 0 | 1 | 0 | 16 | -1986931814
934 | K | 7671 145 | Hliníkové dveře 1000/2700 mm, přesná spc viz PD, výkres č.33 Prvky PSV vnitřní, pol. I/05 | ks | 1 |  | 0 |  |  |  | základní |  | 0 | 0 | 0 | 0 | 0 | 16 | K | 2 |  |  |  | ROZPOCET | 0 | 0 | 0 | 0 | 0 | 1 | 0 | 16 | 1924998576
935 | K | 7671 146 | Hliníkové prosklená stěna 1000/2700 mm, přesná spc viz PD, výkres č.33 Prvky PSV vnitřní, pol. I/06 | ks | 1 |  | 0 |  |  |  | základní |  | 0 | 0 | 0 | 0 | 0 | 16 | K | 2 |  |  |  | ROZPOCET | 0 | 0 | 0 | 0 | 0 | 1 | 0 | 16 | 451002996
936 | K | 7671 147 | Hliníkové prosklená stěna 2x1100/2700 mm, přesná spc viz PD, výkres č.33 Prvky PSV vnitřní, pol. I/07 | ks | 1 |  | 0 |  |  |  | základní |  | 0 | 0 | 0 | 0 | 0 | 16 | K | 2 |  |  |  | ROZPOCET | 0 | 0 | 0 | 0 | 0 | 1 | 0 | 16 | 1987453978
937 | K | 7671 148 | Hliníkové prosklené dveře 1100/2200 mm EI15DP1-C2, přesná spc viz PD, výkres č.33 Prvky PSV vnitřní, pol. I/09 | ks | 1 |  | 0 |  |  |  | základní |  | 0 | 0 | 0 | 0 | 0 | 16 | K | 2 |  |  |  | ROZPOCET | 0 | 0 | 0 | 0 | 0 | 1 | 0 | 16 | -1716939039
938 | K | 7671 149 | Hliníkové automatické dveře 3500/2600 mm, přesná spc viz PD, výkres č.33 Prvky PSV vnitřní, pol. I/12 | ks | 1 |  | 0 |  |  |  | základní |  | 0 | 0 | 0 | 0 | 0 | 16 | K | 2 |  |  |  | ROZPOCET | 0 | 0 | 0 | 0 | 0 | 1 | 0 | 16 | -1713498130
939 | K | 7671 150 | Hliníkové prosklená stěna 2375/2600 mm EI15DP1-C2, přesná spc viz PD, výkres č.33 Prvky PSV vnitřní, pol. I/17 | ks | 1 |  | 0 |  |  |  | základní |  | 0 | 0 | 0 | 0 | 0 | 16 | K | 2 |  |  |  | ROZPOCET | 0 | 0 | 0 | 0 | 0 | 1 | 0 | 16 | 1389285326
940 | K | 7671 151 | Hliníkové prosklená stěna 1500/2600 mm, přesná spc viz PD, výkres č.33 Prvky PSV vnitřní, pol. I/18 | ks | 1 |  | 0 |  |  |  | základní |  | 0 | 0 | 0 | 0 | 0 | 16 | K | 2 |  |  |  | ROZPOCET | 0 | 0 | 0 | 0 | 0 | 1 | 0 | 16 | -592476406
941 | K | 7671 152 | Hliníkové prosklená stěna 1500/2600 mm EW15DP1-C2, přesná spc viz PD, výkres č.33 Prvky PSV vnitřní, pol. I/19 | ks | 1 |  | 0 |  |  |  | základní |  | 0 | 0 | 0 | 0 | 0 | 16 | K | 2 |  |  |  | ROZPOCET | 0 | 0 | 0 | 0 | 0 | 1 | 0 | 16 | 1556561304
942 | K | 7671 153 | Hliníkové prosklená stěna 1885/2600 mm EW15DP1-C2, přesná spc viz PD, výkres č.33 Prvky PSV vnitřní, pol. I/20 | ks | 1 |  | 0 |  |  |  | základní |  | 0 | 0 | 0 | 0 | 0 | 16 | K | 2 |  |  |  | ROZPOCET | 0 | 0 | 0 | 0 | 0 | 1 | 0 | 16 | -121444354
943 | K | 7671 154 | Hliníkové prosklené konstrukce 21200/2600, přesná spc viz PD, výkres č. 39, pol. PKI/01 | ks | 1 |  | 0 |  |  |  | základní |  | 0 | 0 | 0 | 0 | 0 | 16 | K | 2 |  |  |  | ROZPOCET | 0 | 0 | 0 | 0 | 0 | 1 | 0 | 16 | 1539926459
944 | K | 7671 155 | Hliníkové prosklené konstrukce 5150+3475/2600, přesná spc viz PD, výkres č. 39, pol. PKI/02 | ks | 1 |  | 0 |  |  |  | základní |  | 0 | 0 | 0 | 0 | 0 | 16 | K | 2 |  |  |  | ROZPOCET | 0 | 0 | 0 | 0 | 0 | 1 | 0 | 16 | 1844830886
945 | K | 7671 157 | Hliníkové prosklené konstrukce 3475+3125/2660-3000, přesná spc viz PD, výkres č. 39, pol. PKI/04 | ks | 1 |  | 0 |  |  |  | základní |  | 0 | 0 | 0 | 0 | 0 | 16 | K | 2 |  |  |  | ROZPOCET | 0 | 0 | 0 | 0 | 0 | 1 | 0 | 16 | 1154337402
946 | K | 7671 158 | Hliníkové prosklené konstrukce 12175+15720+2875+3075+3895+13635+1245/2600, přesná spc viz PD, výkres č. 41, pol. PKI/03 | ks | 1 |  | 0 |  |  |  | základní |  | 0 | 0 | 0 | 0 | 0 | 16 | K | 2 |  |  |  | ROZPOCET | 0 | 0 | 0 | 0 | 0 | 1 | 0 | 16 | -2081178506
| D | 771 | Podlahy z dlaždic |  |  |  | 0 | [5 empty] | 0 |  | 0.0999 |  | 0 | 2 | D | 1 |  |  |  | ROZPOCET | [6 empty] | 0
947 | K | 771 101 | Dodávka + montáž keramické dlažby, typ D1, vč. soklů, přesná spc. viz PD část D.12 | m2 | 2007.3 |  | 0 |  |  |  | základní |  | 0 | 0 | 0 | 0 | 0 | 16 | K | 2 |  |  |  | ROZPOCET | 0 | 0 | 0 | 0 | 0 | 1 | 0 | 16 | -425802463
| VV |  | 15,0+27,0+63,5+88,4+15,3+3,2+3,3+4,0+1,2+1,2+9,2+7,0+8,7+1,3+15,3+3,2+3,3+4,0+1,2+1,2+8,9+1,6+1,6+11,8+8,5+13,0+32,0 |  | 353.9 | [13 empty] | VV | 2 | 2 | True | 0 | ROZPOCET
| VV |  | 40,6+90,7+87,0+56,3+10,6+12,3+10,2+108,7+108,2+16,6+3,8+2,8+5,3+14,2+11,0+11,2+8,4+5,3+5,2+8,2+18,2+6,9+9,0+20,9+1,3+2,2+19,8+6,9+9,0+20,0+3,4+19,5 |  | 753.7 | [13 empty] | VV | 2 | 2 | True | 0 | ROZPOCET
| VV |  | 10,3+10,9+5,8+614,5-312,5+24,3+50,7+22,7+11,1+87,0 |  | 524.8 | [13 empty] | VV | 2 | 2 | True | 0 | ROZPOCET
| VV |  | 57,5+66,0+24,3+14,8+75,0+22,4+14,2+24,3 |  | 298.5 | [13 empty] | VV | 2 | 2 | True | 0 | ROZPOCET
| VV |  | 1,2+3,3+3,5+1,5+2,0+3,5 |  | 15 | [13 empty] | VV | 2 | 2 | True | 0 | ROZPOCET
| VV |  | 1,6+2,8+7,2+4,1+1,4+1,2+1,4+2,1+1,0+2,4+4,2 |  | 29.4 | [13 empty] | VV | 2 | 2 | True | 0 | ROZPOCET
| VV |  | 1,0+2,0+9,4+1,9+3,2+11,0+3,5 |  | 32 | [13 empty] | VV | 2 | 2 | True | 0 | ROZPOCET
948 | K | 771 102 | Dodávka + montáž keramické dlažby, typ D2, vč. soklů, přesná spc. viz PD část D.12 | m2 | 89.7 |  | 0 |  |  |  | základní |  | 0 | 0 | 0 | 0 | 0 | 16 | K | 2 |  |  |  | ROZPOCET | 0 | 0 | 0 | 0 | 0 | 1 | 0 | 16 | 1535065476
| VV |  | "1.PP" 12,5+13,0+13,0+24,2+12,0 |  | 74.7 | [13 empty] | VV | 2 | 2 | True | 0 | ROZPOCET
| VV |  | "1.NP" 5,0+6,5+3,5 |  | 15 | [13 empty] | VV | 2 | 2 | True | 0 | ROZPOCET
949 | K | 771 103 | Dodávka + montáž keramické dlažby, typ D3, vč. soklů, přesná spc. viz PD část D.12 | m2 | 75.1 |  | 0 |  |  |  | základní |  | 0 | 0 | 0 | 0 | 0 | 16 | K | 2 |  |  |  | ROZPOCET | 0 | 0 | 0 | 0 | 0 | 1 | 0 | 16 | -769935653
| VV |  | "1.PP" 8,1+3,4+1,5+4,3+5,7+5,7+4,8+1,5+1,5+1,4+4,8+1,5+1,5+1,4+5,9 |  | 53 | [13 empty] | VV | 2 | 2 | True | 0 | ROZPOCET
| VV |  | "1.NP" 14,0+3,5 |  | 17.5 | [13 empty] | VV | 2 | 2 | True | 0 | ROZPOCET
| VV |  | "2.NP" 3,6+2,9-1,9 |  | 4.6 | [13 empty] | VV | 2 | 2 | True | 0 | ROZPOCET
950 | K | 771 104 | Dodávka + montáž keramické dlažby, typ D4, vč. soklů, přesná spc. viz PD část D.12 | m2 | 225.9 |  | 0 |  |  |  | základní |  | 0 | 0 | 0 | 0 | 0 | 16 | K | 2 |  |  |  | ROZPOCET | 0 | 0 | 0 | 0 | 0 | 1 | 0 | 16 | 1615639493
| VV |  | "1.PP" 11,0+54,9+12,5+31,3+9,4+12,5 |  | 131.6 | [13 empty] | VV | 2 | 2 | True | 0 | ROZPOCET
| VV |  | "1.NP" 8,3+6,8+1,8+13,7+10,5+8,0 |  | 49.1 | [13 empty] | VV | 2 | 2 | True | 0 | ROZPOCET
| VV |  | "2.NP" 10,9+4,1+13,0+12,3+7,5 |  | 47.8 | [13 empty] | VV | 2 | 2 | True | 0 | ROZPOCET
| VV |  | -5,4-7,5 |  | -12.9 | [13 empty] | VV | 2 | 2 | True | 0 | ROZPOCET
| VV |  | "1.PP" 2,1+0,6+2,0 |  | 4.7 | [13 empty] | VV | 2 | 2 | True | 0 | ROZPOCET
| VV |  | "1.NP" 2,0+0,9+0,5+2,2 |  | 5.6 | [13 empty] | VV | 2 | 2 | True | 0 | ROZPOCET
951 | K | 771 105 | Dodávka + montáž keramické dlažby, typ D5, vč. soklů, přesná spc. viz PD část D.12 | m2 | 121.5 |  | 0 |  |  |  | základní |  | 0 | 0 | 0 | 0 | 0 | 16 | K | 2 |  |  |  | ROZPOCET | 0 | 0 | 0 | 0 | 0 | 1 | 0 | 16 | 1070400002
| VV |  | "1.PP" 17,3+14,9+8,8+7,5 |  | 48.5 | [13 empty] | VV | 2 | 2 | True | 0 | ROZPOCET
| VV |  | "1.NP" 22,7+35,6+10,0 |  | 68.3 | [13 empty] | VV | 2 | 2 | True | 0 | ROZPOCET
| VV |  | "1.PP" 1,2+3,5 |  | 4.7 | [13 empty] | VV | 2 | 2 | True | 0 | ROZPOCET
952 | K | 771 106 | Dodávka + montáž keramické dlažby, typ D6, vč. soklů, přesná spc. viz PD část D.12 | m2 | 18.2 |  | 0 |  |  |  | základní |  | 0 | 0 | 0 | 0 | 0 | 16 | K | 2 |  |  |  | ROZPOCET | 0 | 0 | 0 | 0 | 0 | 1 | 0 | 16 | -852644875
| VV |  | 13,0+5,2 |  | 18.2 | [13 empty] | VV | 2 | 2 | True | 0 | ROZPOCET
953 | K | 771 108 | Dodávka + montáž keramické dlažby, typ D8, vč. soklů, přesná spc. viz PD část D.12 | m2 | 1041.2 |  | 0 |  |  |  | základní |  | 0 | 0 | 0 | 0 | 0 | 16 | K | 2 |  |  |  | ROZPOCET | 0 | 0 | 0 | 0 | 0 | 1 | 0 | 16 | 1209612992
| VV |  | "1.PP" 13,5+53,1+98,6+29,0+18,9+16,3+16,9+262,4+63,5+108,8+36,3+27,9+8,5+9,2+81,2 |  | 844.1 | [13 empty] | VV | 2 | 2 | True | 0 | ROZPOCET
| VV |  | "2.NP" 120,7+18,5 |  | 139.2 | [13 empty] | VV | 2 | 2 | True | 0 | ROZPOCET
| VV |  | "1.PP" 2,0+3,9+5,4+2,5+2,1+2,0+2,0+7,6+3,5+3,2+2,7+3,1+8,6 |  | 48.6 | [13 empty] | VV | 2 | 2 | True | 0 | ROZPOCET
| VV |  | "2.NP" 5,3+4,0 |  | 9.3 | [13 empty] | VV | 2 | 2 | True | 0 | ROZPOCET
954 | K | 771 110 | Dodávka + montáž keramické dlažby - nástupnice, typ SCH2, přesná spc. viz PD část D.12 | m2 | 96 |  | 0 |  |  |  | základní |  | 0 | 0 | 0 | 0 | 0 | 16 | K | 2 |  |  |  | ROZPOCET | 0 | 0 | 0 | 0 | 0 | 1 | 0 | 16 | 496528053
| VV |  | "1.PP" 15,0+4,0+10,0+3,5 |  | 32.5 | [13 empty] | VV | 2 | 2 | True | 0 | ROZPOCET
| VV |  | "1.NP" 8,5+11,0+14,5+4,0 |  | 38 | [13 empty] | VV | 2 | 2 | True | 0 | ROZPOCET
| VV |  | "2.NP" 14,0+8,5+3,0 |  | 25.5 | [13 empty] | VV | 2 | 2 | True | 0 | ROZPOCET
955 | K | 771 127 | Dodávka + montáž keramické dlažby, typ O7, přesná spc. viz PD část D.12 | m2 | 11.2 |  | 0 |  |  |  | základní |  | 0 | 0 | 0 | 0 | 0 | 16 | K | 2 |  |  |  | ROZPOCET | 0 | 0 | 0 | 0 | 0 | 1 | 0 | 16 | -2049417653
| VV |  | "1.PP" 9,2+2,0 |  | 11.2 | [13 empty] | VV | 2 | 2 | True | 0 | ROZPOCET
956 | K | 771 128 | Dodávka + montáž keramické dlažby - mozaika, typ M1, přesná spc. viz PD část D.12 | m2 | 15.7 |  | 0 |  |  |  | základní |  | 0 | 0 | 0 | 0 | 0 | 16 | K | 2 |  |  |  | ROZPOCET | 0 | 0 | 0 | 0 | 0 | 1 | 0 | 16 | 998632550
| VV |  | "1.PP" 12,5+3,2 |  | 15.7 | [13 empty] | VV | 2 | 2 | True | 0 | ROZPOCET
957 | K | 771 141 | Dodávka + montáž keramického soklového žlábku, typ Z1, přesná spc. viz PD část D.12 | m | 1427.5 |  | 0 |  |  |  | základní |  | 0 | 0 | 0 | 0 | 0 | 16 | K | 2 |  |  |  | ROZPOCET | 0 | 0 | 0 | 0 | 0 | 1 | 0 | 16 | 172975521
| PP |  | "Přelivná hrana keramická, Formát: 244x119/50x20 mm (výrobní), Barva: červená, RAL 3031, Povrch: protiskluz C, rýhovaný" | [15 empty] | PP | 2
| VV |  | "1.PP" | [15 empty] | VV | 2 | 1 | True | 0 | ROZPOCET
| VV |  | 8,0+23,0+40,0+41,0+18,5+7,4+6,0+8,0+4,6+4,6+12,5+10,6+12,2+13,5+14,0+18,5+7,4+6,8+7,4+4,6+4,6+22,5+41,0+7,0+11,0+15,0+28,6 |  | 398.3 | [13 empty] | VV | 2 | 2 | True | 0 | ROZPOCET
| VV |  | 10,5+19,0+48,0+27,5+10,1+10,0+12,0+32,0+9,2+7,9+8,0+8,5+15,0+15,3+15,3+11,8+23,6+11,7+62,5+4,6+6,0+73,0+12,0+9,0+13,0+13,6+7,7+5,0+7,6+96,0+6,5+4,0 |  | 615.9 | [13 empty] | VV | 2 | 2 | True | 0 | ROZPOCET
| VV |  | 7,0+25,0+15,0+55,8+15,6 |  | 118.4 | [13 empty] | VV | 2 | 2 | True | 0 | ROZPOCET
| VV |  | "1.NP" 26,7+13,2+65,0+24,2+7,9+27,2+19,4+12,5+21,2+51,7+25,9 |  | 294.9 | [13 empty] | VV | 2 | 2 | True | 0 | ROZPOCET
958 | K | 771 151 | Příprava podkladu - přesná spc. viz. PD, výkres č. 27, pol X5 | m2 | 2085.2 |  | 0 |  |  |  | základní |  | 0 | 0 | 0 | 0 | 0 | 16 | K | 2 |  |  |  | ROZPOCET | 0 | 0 | 0 | 0 | 0 | 1 | 0 | 16 | 258274437
| VV |  | 88,4+54,9+15,3+3,2+3,3+4,0+1,2+1,2+9,2+7,0+8,7+12,5+13,0+13,0+12,5+13,5+15,3+3,2+3,3+4,0+1,2+1,2+8,9+1,6+1,6+55,0+31,3+13,5+17,3+14,9+3,4+1,5+4,3+4,8 |  | 447.2 | [13 empty] | VV | 2 | 2 | True | 0 | ROZPOCET
| VV |  | 1,5+1,5+1,4+4,8+1,5+1,5+1,4+108,8+36,3+27,9+8,5+9,2+33,9+29,7 |  | 267.9 | [13 empty] | VV | 2 | 2 | True | 0 | ROZPOCET
| VV |  | 10,6+12,3+10,2+108,7+108,2+2,8+14,2+11,0+11,2+8,4+5,3+5,2+8,2+18,2+6,9+9,0+20,9+1,3+2,2+19,8+6,9+9,0+20,0+3,4+19,5+10,3+10,9+5,8+614,5+14,0+22,7+135,6 |  | 1267.2 | [13 empty] | VV | 2 | 2 | True | 0 | ROZPOCET
| VV |  | 3,6+10,9+4,1+13,0+66,0+18,2 |  | 115.8 | [13 empty] | VV | 2 | 2 | True | 0 | ROZPOCET
| VV |  | -5,4-7,5 |  | -12.9 | [13 empty] | VV | 2 | 2 | True | 0 | ROZPOCET
959 | K | 771 152 | Příprava podkladu - přesná spc. viz. PD, výkres č. 27, pol X6 | m2 | 1659.8 |  | 0 |  |  |  | základní |  | 0 | 0 | 0 | 0 | 0 | 16 | K | 2 |  |  |  | ROZPOCET | 0 | 0 | 0 | 0 | 0 | 1 | 0 | 16 | 772527182
| VV |  | 1.PP | [15 empty] | VV | 2 | 1 | True | 0 | ROZPOCET
| VV |  | 15,0+27,0+63,5+11,8+8,8+8,1+8,5+13,0+9,4+5,7+5,7+53,1+98,6+29,0+18,9+16,3+16,9+262,4+63,5+62,9 |  | 798.1 | [13 empty] | VV | 2 | 2 | True | 0 | ROZPOCET
| VV |  | 40,6+90,7+87,0+56,3+16,6+3,8+8,3+6,8+1,8+24,3+50,7+13,7+22,7+11,1+49,6 |  | 484 | [13 empty] | VV | 2 | 2 | True | 0 | ROZPOCET
| VV |  | 22,4+14,2+57,5+120,7+12,3+24,3+14,8+75,0+36,5 |  | 377.7 | [13 empty] | VV | 2 | 2 | True | 0 | ROZPOCET
960 | K | 771 161 | Keramická protiskluzná dlažba venkovní | m2 | 47.25 |  | 0 |  |  |  | základní |  | 0 | 0 | 0 | 0 | 0 | 16 | K | 2 |  |  |  | ROZPOCET | 0 | 0 | 0 | 0 | 0 | 1 | 0 | 16 | 2137687539
| VV |  | "rampa" 15*1,5*2*1,05 |  | 47.25 | [13 empty] | VV | 2 | 2 | True | 0 | ROZPOCET
961 | K | 771575131 | Montáž podlah keramických režných protiskluzných lepených disperzním lepidlem do 50 ks/m2 | m2 | 45 |  | 0 | CS ÚRS 2012 02 |  |  | základní |  | 0 | 0.00222 | 0.0999 | 0 | 0 | 16 | K | 2 |  |  |  | ROZPOCET | 0 | 0 | 0 | 0 | 0 | 1 | 0 | 16 | -1111280583
| PP |  | Montáž podlah keramických režných protiskluzných lepených disperzním lepidlem do 50 ks/m2 | [15 empty] | PP | 2
| VV |  | "rampa" 15*1,5*2 |  | 45 | [13 empty] | VV | 2 | 2 | True | 0 | ROZPOCET
962 | K | 998771201 | Přesun hmot procentní pro podlahy z dlaždic v objektech v do 6 m | % |  |  | 0 | CS ÚRS 2012 02 |  |  | základní |  | 0 | 0 | 0 | 0 | 0 | 16 | K | 2 |  |  |  | ROZPOCET | 0 | 0 | 0 | 0 | 0 | 1 | 0 | 16 | -989710160
| PP |  | Přesun hmot procentní pro podlahy z dlaždic v objektech v do 6 m | [15 empty] | PP | 2
| D | 776 | Podlahy povlakové |  |  |  | 0 | [5 empty] | 0 |  | 3.1902 |  | 0.2153 | 2 | D | 1 |  |  |  | ROZPOCET | [6 empty] | 0
963 | K | 776401800 | Odstranění soklíků a lišt pryžových nebo plastových | m | 139.9 |  | 0 | CS ÚRS 2012 02 |  |  | základní |  | 0 | 0 | 0 | 0 | 0 | 16 | K | 2 |  |  |  | ROZPOCET | 0 | 0 | 0 | 0 | 0 | 1 | 0 | 16 | -328427736
| PP |  | Odstranění soklíků a lišt pryžových nebo plastových | [15 empty] | PP | 2
| VV |  | 139,9 |  | 139.9 | [13 empty] | VV | 2 | 2 | True | 0 | ROZPOCET
964 | K | 776491113 | Lepení plastové lišty soklové řezané | m | 484 |  | 0 |  |  |  | základní |  | 0 | 0.00025 | 0.121 | 0 | 0 | 16 | K | 2 |  |  |  | ROZPOCET | 0 | 0 | 0 | 0 | 0 | 1 | 0 | 16 | -981418329
| PP |  | Lepení plastové lišty soklové řezané | [15 empty] | PP | 2
| VV |  | "1.PP" 275,6 |  | 275.6 | [13 empty] | VV | 2 | 2 | True | 0 | ROZPOCET
| VV |  | "2.NP" 219,8-11,4 |  | 208.4 | [13 empty] | VV | 2 | 2 | True | 0 | ROZPOCET
965 | K | 776511810 | Demontáž povlakových podlah lepených bez podložky | m2 | 215.3 |  | 0 | CS ÚRS 2012 02 |  |  | základní |  | 0 | 0 | 0 | 0.001 | 0.2153 | 16 | K | 2 |  |  |  | ROZPOCET | 0 | 0 | 0 | 0 | 0 | 1 | 0 | 16 | 1793768932
| PP |  | Demontáž povlakových podlah lepených bez podložky | [15 empty] | PP | 2
| VV |  | "1.PP" 12,8+33,5+10,5+8,7+21,0+65,2+14,2+15,7+33,7 |  | 215.3 | [13 empty] | VV | 2 | 2 | True | 0 | ROZPOCET
966 | K | 776521100 | Lepení pásů povlakových podlah plastových | m2 | 507.3 |  | 0 |  |  |  | základní |  | 0 | 0.00027 | 0.13697 | 0 | 0 | 16 | K | 2 |  |  |  | ROZPOCET | 0 | 0 | 0 | 0 | 0 | 1 | 0 | 16 | -1902720461
| PP |  | Lepení pásů povlakových podlah plastových | [15 empty] | PP | 2
| VV |  | "1.PP" (183,2+9,4+14,8+23,0+6,7+25,9+5,9+10,9+9,7+26,9) |  | 316.4 | [13 empty] | VV | 2 | 2 | True | 0 | ROZPOCET
| VV |  | "2.NP" (6,6+9,7+21,7+22,0+14,6+131,5+16,1)-31,3 |  | 190.9 | [13 empty] | VV | 2 | 2 | True | 0 | ROZPOCET
967 | K | 776573111 | Položení textilních rohoží čistících zón | m2 | 23.5 |  | 0 |  |  |  | základní |  | 0 | 0 | 0 | 0 | 0 | 16 | K | 2 |  |  |  | ROZPOCET | 0 | 0 | 0 | 0 | 0 | 1 | 0 | 16 | -823475367
| PP |  | Položení textilních rohoží čistících zón | [15 empty] | PP | 2
| VV |  | "1.PP" (5,0*2,0)+(1,5*1,0) |  | 11.5 | [13 empty] | VV | 2 | 2 | True | 0 | ROZPOCET
| VV |  | "1.NP" 4,0*3,0 |  | 12 | [13 empty] | VV | 2 | 2 | True | 0 | ROZPOCET
968 | K | 776990112 | Vyrovnání podkladu samonivelační stěrkou tl 3 mm pevnosti 30 Mpa | m2 | 507.3 |  | 0 |  |  |  | základní |  | 0 | 0.00578 | 2.9322 | 0 | 0 | 16 | K | 2 |  |  |  | ROZPOCET | 0 | 0 | 0 | 0 | 0 | 1 | 0 | 16 | 325647428
| PP |  | Vyrovnání podkladu samonivelační stěrkou tl 3 mm pevnosti 30 Mpa | [15 empty] | PP | 2
| VV |  | "plocha" 538,6-31,3 |  | 507.3 | [13 empty] | VV | 2 | 2 | True | 0 | ROZPOCET
969 | M | 776 201 | PVC pásy přesná spc. viz PD, výkres č.27, pol. X7 | m2 | 583.485 |  | 0 |  |  |  | základní |  | 0 | 0 | 0 | 0 | 0 | 32 | M | 2 |  |  |  | ROZPOCET | 0 | 0 | 0 | 0 | 0 | 1 | 0 | 16 | 2051453894
| VV |  | "plocha" 538,6*1,05 |  | 565.53 | [13 empty] | VV | 2 | 2 | True | 0 | ROZPOCET
| VV |  | "sokl" 495,4*0,1*1,05 |  | 52.017 | [13 empty] | VV | 2 | 2 | True | 0 | ROZPOCET
| VV |  | -34,062 |  | -34.062 | [13 empty] | VV | 2 | 2 | True | 0 | ROZPOCET
970 | M | 776 203 | Čistící zóna | m2 | 25.85 |  | 0 |  |  |  | základní |  | 0 | 0 | 0 | 0 | 0 | 32 | M | 2 |  |  |  | ROZPOCET | 0 | 0 | 0 | 0 | 0 | 1 | 0 | 16 | -1564030140
| VV |  | 23,5*1,1 |  | 25.85 | [13 empty] | VV | 2 | 2 | True | 0 | ROZPOCET
971 | M | 776 202 | Systémová soklová lišta | m | 508.2 |  | 0 |  |  |  | základní |  | 0 | 0 | 0 | 0 | 0 | 32 | M | 2 |  |  |  | ROZPOCET | 0 | 0 | 0 | 0 | 0 | 1 | 0 | 16 | -1043219890
| VV |  | 495,4*1,05 |  | 520.17 | [13 empty] | VV | 2 | 2 | True | 0 | ROZPOCET
| VV |  | -11,97 |  | -11.97 | [13 empty] | VV | 2 | 2 | True | 0 | ROZPOCET
972 | K | 998776201 | Přesun hmot procentní pro podlahy povlakové v objektech v do 6 m | % |  |  | 0 |  |  |  | základní |  | 0 | 0 | 0 | 0 | 0 | 16 | K | 2 |  |  |  | ROZPOCET | 0 | 0 | 0 | 0 | 0 | 1 | 0 | 16 | 1061142582
| PP |  | Přesun hmot procentní pro podlahy povlakové v objektech v do 6 m | [15 empty] | PP | 2
| D | 777 | Podlahy lité |  |  |  | 0 | [5 empty] | 0 |  | 23.451 |  | 0 | 2 | D | 1 |  |  |  | ROZPOCET | [6 empty] | 0
973 | K | 777551111 | Podlahy lité tloušťky 5 mm | m2 | 3126.8 |  | 0 | CS ÚRS 2012 02 |  |  | základní |  | 0 | 0.0075 | 23.451 | 0 | 0 | 16 | K | 2 |  |  |  | ROZPOCET | 0 | 0 | 0 | 0 | 0 | 1 | 0 | 16 | 669937704
| PP |  | Podlahy ze stěrky silikátové s penetrací tl. 5 mm, samonivelační | [15 empty] | PP | 2
| VV |  | "S1.2" 789,0 |  | 789 | [13 empty] | VV | 2 | 2 | True | 0 | ROZPOCET
| VV |  | "S1.3" 334,6 |  | 334.6 | [13 empty] | VV | 2 | 2 | True | 0 | ROZPOCET
| VV |  | "S2.1" 592,3*2 |  | 1184.6 | [13 empty] | VV | 2 | 2 | True | 0 | ROZPOCET
| VV |  | "S2.2" 362,3*2 |  | 724.6 | [13 empty] | VV | 2 | 2 | True | 0 | ROZPOCET
| VV |  | "S2.3" 28,8*2 |  | 57.6 | [13 empty] | VV | 2 | 2 | True | 0 | ROZPOCET
| VV |  | "SX.1" 36,4 |  | 36.4 | [13 empty] | VV | 2 | 2 | True | 0 | ROZPOCET
974 | K | 998777201 | Přesun hmot procentní pro podlahy lité v objektech v do 6 m | % |  |  | 0 | CS ÚRS 2012 02 |  |  | základní |  | 0 | 0 | 0 | 0 | 0 | 16 | K | 2 |  |  |  | ROZPOCET | 0 | 0 | 0 | 0 | 0 | 1 | 0 | 16 | -397801117
| PP |  | Přesun hmot pro podlahy lité stanovený procentní sazbou z ceny vodorovná dopravní vzdálenost do 50 m v objektech výšky do 6 m | [15 empty] | PP | 2
| D | 781 | Dokončovací práce - obklady keramické |  |  |  | 0 | [5 empty] | 0 |  | 0 |  | 0 | 2 | D | 1 |  |  |  | ROZPOCET | [6 empty] | 0
975 | K | 781 1101 | Dodávka + montáž keramické dlažby, typ D1, vč. soklů, přesná spc. viz PD část D.12 | m2 | 1686.7 |  | 0 |  |  |  | základní |  | 0 | 0 | 0 | 0 | 0 | 16 | K | 2 |  |  |  | ROZPOCET | 0 | 0 | 0 | 0 | 0 | 1 | 0 | 16 | -1235005716
| VV |  | 105,6+48,7+19,8+12,7+20,0+10,8+10,8+30,9+23,5+31,8+41,0+41,7+17,8+13,2+19,0+21,6+53,9+7,2+50,2 |  | 580.2 | [13 empty] | VV | 2 | 2 | True | 0 | ROZPOCET
| VV |  | 19,4+17,7+31,3+83,8+86,1+16,5+1,4+35,8+25,6+25,4+29,1+64,5+28,8+178,0+10,7+14,2+211,3+22,6+19,5+32,7+34,1+21,2+96,8 |  | 1106.5 | [13 empty] | VV | 2 | 2 | True | 0 | ROZPOCET
976 | K | 781 1104 | Dodávka + montáž keramické dlažby, typ D4, vč. soklů, přesná spc. viz PD část D.12 | m2 | 405.96 |  | 0 |  |  |  | základní |  | 0 | 0 | 0 | 0 | 0 | 16 | K | 2 |  |  |  | ROZPOCET | 0 | 0 | 0 | 0 | 0 | 1 | 0 | 16 | 1724597899
| VV |  | "1.PP" 107,1+104,7+25,3 |  | 237.1 | [13 empty] | VV | 2 | 2 | True | 0 | ROZPOCET
| VV |  | "1.NP" 35,2 |  | 35.2 | [13 empty] | VV | 2 | 2 | True | 0 | ROZPOCET
| VV |  | "2.NP" 63,1+20,5+71,0+18,9 |  | 173.5 | [13 empty] | VV | 2 | 2 | True | 0 | ROZPOCET
| VV |  | -39,84 |  | -39.84 | [13 empty] | VV | 2 | 2 | True | 0 | ROZPOCET
977 | K | 781 1108 | Dodávka + montáž keramické dlažby, typ D8, vč. soklů, přesná spc. viz PD část D.12 | m2 | 5.8 |  | 0 |  |  |  | základní |  | 0 | 0 | 0 | 0 | 0 | 16 | K | 2 |  |  |  | ROZPOCET | 0 | 0 | 0 | 0 | 0 | 1 | 0 | 16 | -1816435077
| VV |  | 5,8 |  | 5.8 | [13 empty] | VV | 2 | 2 | True | 0 | ROZPOCET
978 | K | 781 1121 | Dodávka + montáž keramického obkladu, typ O1, přesná spc. viz PD část D.12 | m2 | 545 |  | 0 |  |  |  | základní |  | 0 | 0 | 0 | 0 | 0 | 16 | K | 2 |  |  |  | ROZPOCET | 0 | 0 | 0 | 0 | 0 | 1 | 0 | 16 | 1002088641
| VV |  | "1.PP" 45,2+46,0+30,0+19,0+13,0+20,0+3,7+49,0+48,0+48,0+4,3+30,6 |  | 356.8 | [13 empty] | VV | 2 | 2 | True | 0 | ROZPOCET
| VV |  | "1.NP" 78,0+63,0+18,1 |  | 159.1 | [13 empty] | VV | 2 | 2 | True | 0 | ROZPOCET
| VV |  | "2.NP" 29,1 |  | 29.1 | [13 empty] | VV | 2 | 2 | True | 0 | ROZPOCET
979 | K | 781 1122 | Dodávka + montáž keramického obkladu, typ O2, přesná spc. viz PD část D.12 | m2 | 16 |  | 0 |  |  |  | základní |  | 0 | 0 | 0 | 0 | 0 | 16 | K | 2 |  |  |  | ROZPOCET | 0 | 0 | 0 | 0 | 0 | 1 | 0 | 16 | -1333511535
| VV |  | "1.PP" 8,0 |  | 8 | [13 empty] | VV | 2 | 2 | True | 0 | ROZPOCET
| VV |  | "1.NP" 8,0 |  | 8 | [13 empty] | VV | 2 | 2 | True | 0 | ROZPOCET
980 | K | 781 1123 | Dodávka + montáž keramického obkladu, typ O3, přesná spc. viz PD část D.12 | m2 | 486.6 |  | 0 |  |  |  | základní |  | 0 | 0 | 0 | 0 | 0 | 16 | K | 2 |  |  |  | ROZPOCET | 0 | 0 | 0 | 0 | 0 | 1 | 0 | 16 | 1247578611
| VV |  | "1.PP" 20,0 |  | 20 | [13 empty] | VV | 2 | 2 | True | 0 | ROZPOCET
| VV |  | "1.NP" 466,6 |  | 466.6 | [13 empty] | VV | 2 | 2 | True | 0 | ROZPOCET
981 | K | 781 1124 | Dodávka + montáž keramického obkladu, typ O4, přesná spc. viz PD část D.12 | m2 | 36.7 |  | 0 |  |  |  | základní |  | 0 | 0 | 0 | 0 | 0 | 16 | K | 2 |  |  |  | ROZPOCET | 0 | 0 | 0 | 0 | 0 | 1 | 0 | 16 | 349852323
| VV |  | "1.NP" 36,7 |  | 36.7 | [13 empty] | VV | 2 | 2 | True | 0 | ROZPOCET
982 | K | 781 1125 | Dodávka + montáž keramického obkladu, typ O5, přesná spc. viz PD část D.12 | m2 | 27.7 |  | 0 |  |  |  | základní |  | 0 | 0 | 0 | 0 | 0 | 16 | K | 2 |  |  |  | ROZPOCET | 0 | 0 | 0 | 0 | 0 | 1 | 0 | 16 | -684890073
| VV |  | "1.NP" 27,7 |  | 27.7 | [13 empty] | VV | 2 | 2 | True | 0 | ROZPOCET
983 | K | 781 1126 | Dodávka + montáž keramického obkladu, typ O6, přesná spc. viz PD část D.12 | m2 | 6.5 |  | 0 |  |  |  | základní |  | 0 | 0 | 0 | 0 | 0 | 16 | K | 2 |  |  |  | ROZPOCET | 0 | 0 | 0 | 0 | 0 | 1 | 0 | 16 | -1845152122
| VV |  | "1.NP" 6,5 |  | 6.5 | [13 empty] | VV | 2 | 2 | True | 0 | ROZPOCET
984 | K | 781 1127 | Dodávka + montáž keramického obkladu, typ O7, přesná spc. viz PD část D.12 | m2 | 40.2 |  | 0 |  |  |  | základní |  | 0 | 0 | 0 | 0 | 0 | 16 | K | 2 |  |  |  | ROZPOCET | 0 | 0 | 0 | 0 | 0 | 1 | 0 | 16 | -453044760
| VV |  | "1.PP" 12,6 |  | 12.6 | [13 empty] | VV | 2 | 2 | True | 0 | ROZPOCET
| VV |  | 27,6 |  | 27.6 | [13 empty] | VV | 2 | 2 | True | 0 | ROZPOCET
985 | K | 781 1128 | Dodávka + montáž keramické dlažby - mozaika, typ M1, přesná spc. viz PD část D.12 | m2 | 155.5 |  | 0 |  |  |  | základní |  | 0 | 0 | 0 | 0 | 0 | 16 | K | 2 |  |  |  | ROZPOCET | 0 | 0 | 0 | 0 | 0 | 1 | 0 | 16 | -469199779
| VV |  | "1.PP" 67,6 |  | 67.6 | [13 empty] | VV | 2 | 2 | True | 0 | ROZPOCET
| VV |  | "1.NP" 34,0+17,0+9,2+18,2+9,5 |  | 87.9 | [13 empty] | VV | 2 | 2 | True | 0 | ROZPOCET
986 | K | 781 1129 | Dodávka + montáž keramické dlažby - mozaika, typ M2, přesná spc. viz PD část D.12 | m2 | 237 |  | 0 |  |  |  | základní |  | 0 | 0 | 0 | 0 | 0 | 16 | K | 2 |  |  |  | ROZPOCET | 0 | 0 | 0 | 0 | 0 | 1 | 0 | 16 | -1159082549
| VV |  | "1.PP" 137,0+48,0 |  | 185 | [13 empty] | VV | 2 | 2 | True | 0 | ROZPOCET
| VV |  | "1.NP" 52,0 |  | 52 | [13 empty] | VV | 2 | 2 | True | 0 | ROZPOCET
987 | K | 781 1142 | Dodávka + montáž keramické přelivové hrany, typ Z2, přesná spc. viz PD část D.12 | m | 29 |  | 0 |  |  |  | základní |  | 0 | 0 | 0 | 0 | 0 | 16 | K | 2 |  |  |  | ROZPOCET | 0 | 0 | 0 | 0 | 0 | 1 | 0 | 16 | 740824598
| VV |  | "1.PP" 29,0 |  | 29 | [13 empty] | VV | 2 | 2 | True | 0 | ROZPOCET
988 | K | 781 1143 | Dodávka + montáž keramického L profilu na uložení mřížky, typ Z3, přesná spc. viz PD část D.12 | m | 57 |  | 0 |  |  |  | základní |  | 0 | 0 | 0 | 0 | 0 | 16 | K | 2 |  |  |  | ROZPOCET | 0 | 0 | 0 | 0 | 0 | 1 | 0 | 16 | 1117733318
| VV |  | "1.PP" 57,0 |  | 57 | [13 empty] | VV | 2 | 2 | True | 0 | ROZPOCET
989 | K | 781 1144 | Dodávka + montáž keramické přelivové hrany, typ Z4, přesná spc. viz PD část D.12 | m | 55.5 |  | 0 |  |  |  | základní |  | 0 | 0 | 0 | 0 | 0 | 16 | K | 2 |  |  |  | ROZPOCET | 0 | 0 | 0 | 0 | 0 | 1 | 0 | 16 | -1488000496
| VV |  | "1.PP" 55,5 |  | 55.5 | [13 empty] | VV | 2 | 2 | True | 0 | ROZPOCET
990 | K | 781 1145 | Dodávka + montáž keramických tvarovek kolem žlábku, typ Z5, přesná spc. viz PD část D.12 | m | 111 |  | 0 |  |  |  | základní |  | 0 | 0 | 0 | 0 | 0 | 16 | K | 2 |  |  |  | ROZPOCET | 0 | 0 | 0 | 0 | 0 | 1 | 0 | 16 | 1205830098
| VV |  | "1.PP" 111,0 |  | 111 | [13 empty] | VV | 2 | 2 | True | 0 | ROZPOCET
991 | K | 781 1146 | Dodávka + montáž keramického obkladu kolem žlábku, typ Z6, přesná spc. viz PD část D.12 | m2 | 10 |  | 0 |  |  |  | základní |  | 0 | 0 | 0 | 0 | 0 | 16 | K | 2 |  |  |  | ROZPOCET | 0 | 0 | 0 | 0 | 0 | 1 | 0 | 16 | 137751493
| VV |  | "1.PP" 10,0 |  | 10 | [13 empty] | VV | 2 | 2 | True | 0 | ROZPOCET
992 | K | 781 1147 | Dodávka + montáž keramické oblé hrany, typ Z7, přesná spc. viz PD část D.12 | m | 8 |  | 0 |  |  |  | základní |  | 0 | 0 | 0 | 0 | 0 | 16 | K | 2 |  |  |  | ROZPOCET | 0 | 0 | 0 | 0 | 0 | 1 | 0 | 16 | 1875740428
| VV |  | "1.PP" 8,0 |  | 8 | [13 empty] | VV | 2 | 2 | True | 0 | ROZPOCET
993 | K | 781 1151 | Příprava podkladu - přesná spc. viz. PD, výkres č. 27, pol X5 | m2 | 2618.7 |  | 0 |  |  |  | základní |  | 0 | 0 | 0 | 0 | 0 | 16 | K | 2 |  |  |  | ROZPOCET | 0 | 0 | 0 | 0 | 0 | 1 | 0 | 16 | -847339002
| VV |  | 105,6+107,1+48,7+19,8+12,7+20,0+10,8+10,8+30,9+23,5+31,8+41,0+41,7+17,8+13,2+19,0+21,6+53,9+137,0+60,0+104,7+56,0+19,0+12,0+12,0+32,0 |  | 1062.6 | [13 empty] | VV | 2 | 2 | True | 0 | ROZPOCET
| VV |  | 19,4+17,7+31,3+83,8+86,1+35,8+25,6+25,4+29,1+64,5+28,8+178,0+10,8+14,2+211,3+22,6+19,5+32,7+34,1+21,2+564,2 |  | 1556.1 | [13 empty] | VV | 2 | 2 | True | 0 | ROZPOCET
994 | K | 781 1152 | Příprava podkladu - přesná spc. viz. PD, výkres č. 27, pol X6 | m2 | 654.16 |  | 0 |  |  |  | základní |  | 0 | 0 | 0 | 0 | 0 | 16 | K | 2 |  |  |  | ROZPOCET | 0 | 0 | 0 | 0 | 0 | 1 | 0 | 16 | -140773306
| VV |  | 1,2+2,0+3,5+7,2+45,2+46,2+1,2+30,0+13,0+20,0+1,5+2,0+2,0+3,7+49,0+48,0+48,0+3,9+5,4+2,5+2,1+2,0+2,0+7,6+3,5+3,2+2,7+2,7+36,5 |  | 397.8 | [13 empty] | VV | 2 | 2 | True | 0 | ROZPOCET
| VV |  | 1,6+2,8+7,2+4,1+1,4+1,2+1,4+2,0+29,7+0,9+5,2 |  | 57.5 | [13 empty] | VV | 2 | 2 | True | 0 | ROZPOCET
| VV |  | 2,0+2,8+9,7+5,3+24,7+63,1+20,5+71,0+1,9+3,2+11,0+23,5 |  | 238.7 | [13 empty] | VV | 2 | 2 | True | 0 | ROZPOCET
| VV |  | -39,84 |  | -39.84 | [13 empty] | VV | 2 | 2 | True | 0 | ROZPOCET
995 | K | 998781201 | Přesun hmot procentní pro obklady keramické v objektech v do 6 m | % |  |  | 0 | CS ÚRS 2012 02 |  |  | základní |  | 0 | 0 | 0 | 0 | 0 | 16 | K | 2 |  |  |  | ROZPOCET | 0 | 0 | 0 | 0 | 0 | 1 | 0 | 16 | 2016006258
| PP |  | Přesun hmot pro obklady keramické stanovený procentní sazbou z ceny vodorovná dopravní vzdálenost do 50 m v objektech výšky do 6 m | [15 empty] | PP | 2
| D | 783 | Dokončovací práce - nátěry |  |  |  | 0 | [5 empty] | 0 |  | 0.31756 |  | 0 | 2 | D | 1 |  |  |  | ROZPOCET | [6 empty] | 0
996 | K | 783 101 | Omyvatelný nátěr stěn a stropů v 1.PP - přesná spc. viz. PD, výkres č.27, pol. X1 | m2 | 2603.28 |  | 0 |  |  |  | základní |  | 0 | 0 | 0 | 0 | 0 | 4 | K | 2 |  |  |  | ROZPOCET | 0 | 0 | 0 | 0 | 0 | 1 | 0 | 4 | 2106843980
| VV |  | "m 0.72" (3,4+15,5)*2*3,3-(1,6*2,0*3)-(0,8*2,0*4) |  | 108.74 | [13 empty] | VV | 2 | 2 | True | 0 | ROZPOCET
| VV |  | "m 0.73" (10,3+14,0)*2*3,3-(1,2*1,2*2)-(1,6*2,0) |  | 154.3 | [13 empty] | VV | 2 | 2 | True | 0 | ROZPOCET
| VV |  | "m 0.74" (5,5+5,3)*2*3,3-(0,8*2,0) |  | 69.68 | [13 empty] | VV | 2 | 2 | True | 0 | ROZPOCET
| VV |  | "m 0.75" (5,9+3,3)*2*3,3-(0,8*2,0) |  | 59.12 | [13 empty] | VV | 2 | 2 | True | 0 | ROZPOCET
| VV |  | "m 0.76" (6,6+2,5)*2*3,3-(0,8*2,0) |  | 58.46 | [13 empty] | VV | 2 | 2 | True | 0 | ROZPOCET
| VV |  | "m 0.77" (6,6+2,6)*2*3,3-(0,8*2,0) |  | 59.12 | [13 empty] | VV | 2 | 2 | True | 0 | ROZPOCET
| VV |  | "m 0.78" (1,9+0,5+3,4+5,5+14,5+3,7+4,0)*3,4-(1,6*2,0*3)-(0,8*2,0*2) |  | 101.1 | [13 empty] | VV | 2 | 2 | True | 0 | ROZPOCET
| VV |  | "m 0.88" (19,0+33,0)*2*3,8+(13,5+0,5)*2*1,5*8 |  | 731.2 | [13 empty] | VV | 2 | 2 | True | 0 | ROZPOCET
| VV |  | "m 0.89" (15,2+7,3)*2*3,4-(1,6*2,0*2)-(0,8*2,0) |  | 145 | [13 empty] | VV | 2 | 2 | True | 0 | ROZPOCET
| VV |  | "m 0.90" (12,5+8,9)*2*3,6-(1,8*2,0)-(2,0*1,5*3) |  | 141.48 | [13 empty] | VV | 2 | 2 | True | 0 | ROZPOCET
| VV |  | "m 0.91" (6,2+6,0)*2*3,3-(3,0*2,8)-(2,0*2,0) |  | 68.12 | [13 empty] | VV | 2 | 2 | True | 0 | ROZPOCET
| VV |  | "m 0.102" (6,3+4,2+6,0+3,0)*3,6-(1,5*3,6) |  | 64.8 | [13 empty] | VV | 2 | 2 | True | 0 | ROZPOCET
| VV |  | "m 0.103" (6,4+4,4)*2*3,6-(2,0*2,0*2) |  | 69.76 | [13 empty] | VV | 2 | 2 | True | 0 | ROZPOCET
| VV |  | "strop" 53,1+98,6+29,0+18,9+16,3+16,9+262,4+63,5+108,8+36,6+22,7+27,9+8,5+9,2 |  | 772.4 | [13 empty] | VV | 2 | 2 | True | 0 | ROZPOCET
997 | K | 783 102 | Omyvatelný nátěr stěn a stropů v 1.PP - přesná spc. viz. PD, výkres č.27, pol. X8 | m2 | 4241.635 |  | 0 |  |  |  | základní |  | 0 | 0 | 0 | 0 | 0 | 16 | K | 2 |  |  |  | ROZPOCET | 0 | 0 | 0 | 0 | 0 | 1 | 0 | 16 | -1868264749
| VV |  | "m 0.01" (2,4+1,2+2,4+1,2)*3,2-(1,7*2,2) |  | 19.3 | [13 empty] | VV | 2 | 2 | True | 0 | ROZPOCET
| VV |  | "m 0.02" (2,3+5,2+6,0+2,5+1,8+4,6+1,0+0,5)*3,6-(1,7*2,2)-(1,5*3,0) |  | 77.8 | [13 empty] | VV | 2 | 2 | True | 0 | ROZPOCET
| VV |  | "m 0.04" (3,0+3,3+7,5+2,5+1,5+2,5)*2,8-(0,9*2,0*2) |  | 53.24 | [13 empty] | VV | 2 | 2 | True | 0 | ROZPOCET
| VV |  | "m 0.05" (13,0+6,8)*2*0,4 |  | 15.84 | [13 empty] | VV | 2 | 2 | True | 0 | ROZPOCET
| VV |  | "m 0.06" (1,5+11,7+10,2+11,7+1,5+6,0+7,3+6,0)*0,4 |  | 22.36 | [13 empty] | VV | 2 | 2 | True | 0 | ROZPOCET
| VV |  | "m 0.07" (5,9+3,2)*2*0,4 |  | 7.28 | [13 empty] | VV | 2 | 2 | True | 0 | ROZPOCET
| VV |  | "m 0.09" (1,8+1,7)*2*0,6 |  | 4.2 | [13 empty] | VV | 2 | 2 | True | 0 | ROZPOCET
| VV |  | "m 0.10" (2,4+1,7)*2*0,6 |  | 4.92 | [13 empty] | VV | 2 | 2 | True | 0 | ROZPOCET
| VV |  | "m 0.13" (2,8+3,4)*2*0,6 |  | 7.44 | [13 empty] | VV | 2 | 2 | True | 0 | ROZPOCET
| VV |  | "m 0.14" (2,0+3,4)*2*0,6 |  | 6.48 | [13 empty] | VV | 2 | 2 | True | 0 | ROZPOCET
| VV |  | "m 0.15" (2,7+3,4)*2*0,6 |  | 7.32 | [13 empty] | VV | 2 | 2 | True | 0 | ROZPOCET
| VV |  | "m 0.19" (3,7+3,4)*2*0,5 |  | 7.1 | [13 empty] | VV | 2 | 2 | True | 0 | ROZPOCET
| VV |  | "m 0.20" (4,0+3,4)*2*0,4 |  | 5.92 | [13 empty] | VV | 2 | 2 | True | 0 | ROZPOCET
| VV |  | "m 0.21" (5,9+3,2)*2*0,4 |  | 7.28 | [13 empty] | VV | 2 | 2 | True | 0 | ROZPOCET
| VV |  | "m 0.23" (1,8+1,7)*2*0,4 |  | 2.8 | [13 empty] | VV | 2 | 2 | True | 0 | ROZPOCET
| VV |  | "m 0.27" (3,7+3,4)*2*0,4 |  | 5.68 | [13 empty] | VV | 2 | 2 | True | 0 | ROZPOCET
| VV |  | "m 0.30, 0.31" (14,5+6,0)*2*0,4 |  | 16.4 | [13 empty] | VV | 2 | 2 | True | 0 | ROZPOCET
| VV |  | "m 0.32" (2,2+6,0)*2*2,8-(0,9*2,0) |  | 44.12 | [13 empty] | VV | 2 | 2 | True | 0 | ROZPOCET
| VV |  | "m 0.40, 0.41" (11,5+12,5+15,0+9,5+4,0+1,5+0,5+1,8+1,0)*2,9-(2,0*1,5*5)-(0,9*2,0) |  | 149.37 | [13 empty] | VV | 2 | 2 | True | 0 | ROZPOCET
| VV |  | "m 0.43" (4,5+4,5)*2*0,5 |  | 9 | [13 empty] | VV | 2 | 2 | True | 0 | ROZPOCET
| VV |  | "m 0.44" (3,6+2,4)*2*0,8 |  | 9.6 | [13 empty] | VV | 2 | 2 | True | 0 | ROZPOCET
| VV |  | "m 0.45" (3,5+2,7)*2*0,5 |  | 6.2 | [13 empty] | VV | 2 | 2 | True | 0 | ROZPOCET
| VV |  | "m 0.46" (1,8+2,1)*2*0,8 |  | 6.24 | [13 empty] | VV | 2 | 2 | True | 0 | ROZPOCET
| VV |  | "m 0.47" (0,9+1,6)*2*0,8 |  | 4 | [13 empty] | VV | 2 | 2 | True | 0 | ROZPOCET
| VV |  | "m 0.48" (1,8+2,3)*2*0,4 |  | 3.28 | [13 empty] | VV | 2 | 2 | True | 0 | ROZPOCET
| VV |  | "m 0.50, 0.51" (9,6+2,9)*2*3,0-(1,6*2,0)-(0,8*2,0*2) |  | 68.6 | [13 empty] | VV | 2 | 2 | True | 0 | ROZPOCET
| VV |  | "m 0.52, 0.53" (1,0+5,5+2,8+1,1+1,5+3,2+1,0)*3,6-(0,8*2,0)-(1,5*2,0) |  | 53.36 | [13 empty] | VV | 2 | 2 | True | 0 | ROZPOCET
| VV |  | "m 0.54" (5,6+2,8)*2*3,0-(1,6*1,1)-(0,8*2,0*3) |  | 43.84 | [13 empty] | VV | 2 | 2 | True | 0 | ROZPOCET
| VV |  | "m 0.70" (3,6+3,1)*2*2,7-(0,8*2,0) |  | 34.58 | [13 empty] | VV | 2 | 2 | True | 0 | ROZPOCET
| VV |  | "m 0.71" (3,6+2,8)*2*2,7-(0,8*2,0) |  | 32.96 | [13 empty] | VV | 2 | 2 | True | 0 | ROZPOCET
| VV |  | "m 1.07" (13,2+2,5+0,04)*2,7-(0,8*2,0*5) |  | 34.498 | [13 empty] | VV | 2 | 2 | True | 0 | ROZPOCET
| VV |  | "m 1.08" (2,4+7,5+2,5+0,5+1,2+22,8+1,0+5,2)*3,0-(1,5*1,95*11)-(4,4*1,95)-(1,1*2,2) |  | 86.125 | [13 empty] | VV | 2 | 2 | True | 0 | ROZPOCET
| VV |  | "m 1.09" (17,2+2,4+4,8)*2,7-(0,6*2,0*11)-(1,2*2,0)-(0,9*2,0) |  | 48.48 | [13 empty] | VV | 2 | 2 | True | 0 | ROZPOCET
| VV |  | "m 1.12" (5,2+3,5)*2,7-(0,8*2,0*3) |  | 18.69 | [13 empty] | VV | 2 | 2 | True | 0 | ROZPOCET
| VV |  | "m 1.13" (1,6+2,5)*2*2,9-(0,8*2,0) |  | 22.18 | [13 empty] | VV | 2 | 2 | True | 0 | ROZPOCET
| VV |  | "m 1.14" (1,2+1,1+1,2+1,1)*2*0,6 |  | 5.52 | [13 empty] | VV | 2 | 2 | True | 0 | ROZPOCET
| VV |  | "m 1.15" (2,2+2,5)*2*2,9-(0,8*2,0) |  | 25.66 | [13 empty] | VV | 2 | 2 | True | 0 | ROZPOCET
| VV |  | "m 1.16" (5,0+2,8)*2*0,6 |  | 9.36 | [13 empty] | VV | 2 | 2 | True | 0 | ROZPOCET
| VV |  | "m 1.17" (5,0+2,2)*2*0,6 |  | 8.64 | [13 empty] | VV | 2 | 2 | True | 0 | ROZPOCET
| VV |  | "m 1.18" (5,0+2,2)*2*0,6 |  | 8.64 | [13 empty] | VV | 2 | 2 | True | 0 | ROZPOCET
| VV |  | "m 1.24" (2,8+5,3+2,0+1,2+0,8+3,2+1,5)*3,1-(1,5*3,0) |  | 47.58 | [13 empty] | VV | 2 | 2 | True | 0 | ROZPOCET
| VV |  | "m 1.40" (5,0+1,4)*2*3,1-(0,9*2,0) |  | 37.88 | [13 empty] | VV | 2 | 2 | True | 0 | ROZPOCET
| VV |  | "m 1.46" (1,7+1,0)*2*3,1-(0,8*2,0) |  | 15.14 | [13 empty] | VV | 2 | 2 | True | 0 | ROZPOCET
| VV |  | "m 1.50" (12,5+1,0+4,0+1,0+2,6+20,0+1,5+1,5+5,5)*5,2 |  | 257.92 | [13 empty] | VV | 2 | 2 | True | 0 | ROZPOCET
| VV |  | "m 1.59" (2,0+2,0+0,9+1,2+0,9+1,2)*2*2*0,9 |  | 29.52 | [13 empty] | VV | 2 | 2 | True | 0 | ROZPOCET
| VV |  | "m 1.64" (6,3+6,6)*2*0,7 |  | 18.06 | [13 empty] | VV | 2 | 2 | True | 0 | ROZPOCET
| VV |  | "m 1.80" (4,6+1,7+2,5+6,5+3,0)*4,2-(1,5*3,0) |  | 72.36 | [13 empty] | VV | 2 | 2 | True | 0 | ROZPOCET
| VV |  | "m 2.01, 2.02" (2,5+0,7+0,6+0,6+1,0+4,6+1,7+2,5+6,5+3,6+0,5)*2,7-(1,5*2,0) |  | 63.96 | [13 empty] | VV | 2 | 2 | True | 0 | ROZPOCET
| VV |  | (21,5+33,5+6,0+33,8+0,5+5,4+6,5)*4,8*0,7 |  | 360.192 | [13 empty] | VV | 2 | 2 | True | 0 | ROZPOCET
| VV |  | (15,5+3,0+5,8+3,0+16,0+9,5+4,8)*4,3 |  | 247.68 | [13 empty] | VV | 2 | 2 | True | 0 | ROZPOCET
| VV |  | (32,7+8,2+2,8+8,2+2,0+1,0+6,5+8,2+8,8)*4,3 |  | 337.12 | [13 empty] | VV | 2 | 2 | True | 0 | ROZPOCET
| VV |  | (11,1+27,5+4,5+3,2+4,2+2,3+2,0+1,8+2,5+5,5+4,0+1,8+1,8+4,0+4,0+4,0+4,0+29,0+2,5+2,5+2,5+2,5+2,5+2,5+2,5)*4,2 |  | 565.74 | [13 empty] | VV | 2 | 2 | True | 0 | ROZPOCET
| VV |  | (9,8+6,5+12,3+6,0+24,0+8,2+8,2)*4,2 |  | 315 | [13 empty] | VV | 2 | 2 | True | 0 | ROZPOCET
| VV |  | (1,7+3,0)*4,2*7 |  | 138.18 | [13 empty] | VV | 2 | 2 | True | 0 | ROZPOCET
| VV |  | "bowling" 34,0*21,5 |  | 731 | [13 empty] | VV | 2 | 2 | True | 0 | ROZPOCET
998 | K | 783 103 | Nátěr podlahy v 1.PP - přesná spc. viz. PD, výkres č.10, pol. X2 | m2 | 293.4 |  | 0 |  |  |  | základní |  | 0 | 0 | 0 | 0 | 0 | 4 | K | 2 |  |  |  | ROZPOCET | 0 | 0 | 0 | 0 | 0 | 1 | 0 | 4 | -1314180244
| VV |  | "1.PP" 293,4 |  | 293.4 | [13 empty] | VV | 2 | 2 | True | 0 | ROZPOCET
999 | K | 783 104 | Kompletní mechanické očištění stávající povrchové úpravy stávajících střešních příhradových vazníků vč. zavětrování až na ocel | m2 | 392 |  | 0 |  |  |  | základní |  | 0 | 0 | 0 | 0 | 0 | 4 | K | 2 |  |  |  | ROZPOCET | 0 | 0 | 0 | 0 | 0 | 1 | 0 | 4 | 700060431
1000 | K | 783 105 | Obroušení zkorodovaných částí stávajících střešních příhradových vazníků a zavětrování v rozsahu do 20% | m2 | 392 |  | 0 |  |  |  | základní |  | 0 | 0 | 0 | 0 | 0 | 4 | K | 2 |  |  |  | ROZPOCET | 0 | 0 | 0 | 0 | 0 | 1 | 0 | 4 | -1158540847
1001 | K | 783 106 | Protipožární nátěr stávajících střešních příhradových vazníků a zavětrování tak, aby celá nosná kostrukce střechy splnila požární odolnost R15 DP1 vč. všech podkladních vrstev dle předpisu výrobce nátěru | m2 | 392 |  | 0 |  |  |  | základní |  | 0 | 0 | 0 | 0 | 0 | 4 | K | 2 |  |  |  | ROZPOCET | 0 | 0 | 0 | 0 | 0 | 1 | 0 | 4 | 277185945
1002 | K | 783 107 | Kompletní odstranění stávající povrchové úpravy a obroušení celé plochy stávajících dřevěných prvků lavic na galerii | m2 | 64 |  | 0 |  |  |  | základní |  | 0 | 0 | 0 | 0 | 0 | 4 | K | 2 |  |  |  | ROZPOCET | 0 | 0 | 0 | 0 | 0 | 1 | 0 | 4 | 146929710
| VV |  | "lavice na galerii" 64 |  | 64 | [13 empty] | VV | 2 | 2 | True | 0 | ROZPOCET
1003 | K | 783 108 | Kompletní mechanické očištění stávající povrchové úpravy stávajících ocelových prvků na galerii - Zámečnické výrobky pol. Z/20 | m2 | 77 |  | 0 |  |  |  | základní |  | 0 | 0 | 0 | 0 | 0 | 4 | K | 2 |  |  |  | ROZPOCET | 0 | 0 | 0 | 0 | 0 | 1 | 0 | 4 | -2045834257
| VV |  | "schodiště na galerii vč. zábradí a madla" 35 |  | 35 | [13 empty] | VV | 2 | 2 | True | 0 | ROZPOCET
| VV |  | "zábradlí na galerii" 42 |  | 42 | [13 empty] | VV | 2 | 2 | True | 0 | ROZPOCET
1004 | K | 783 109 | Obroušení zkorodovaných částí stávajících ocelových prvků na galerii v rozsahu do 20% - Zámečnické výrobky pol. Z/20 | m2 | 77 |  | 0 |  |  |  | základní |  | 0 | 0 | 0 | 0 | 0 | 4 | K | 2 |  |  |  | ROZPOCET | 0 | 0 | 0 | 0 | 0 | 1 | 0 | 4 | 1021389221
| VV |  | "schodiště na galerii vč. zábradí a madla" 35 |  | 35 | [13 empty] | VV | 2 | 2 | True | 0 | ROZPOCET
| VV |  | "zábradlí na galerii" 42 |  | 42 | [13 empty] | VV | 2 | 2 | True | 0 | ROZPOCET
1005 | K | 783121164 | Nátěry syntetické OK lehkých "C" barva dražší matný povrch 2x antikorozní, 1x základní, 1x email | m2 | 233 |  | 0 | CS ÚRS 2012 02 |  |  | základní |  | 0 | 0.00083 | 0.19339 | 0 | 0 | 16 | K | 2 |  |  |  | ROZPOCET | 0 | 0 | 0 | 0 | 0 | 1 | 0 | 16 | 822080656
| PP |  | Nátěry ocelových konstrukcí syntetické na vzduchu schnoucí dražšími barvami (např. Düfa, …) konstrukcí lehkých "C" nebo velmi lehkých "CC" matný povrch 2x antikorozní, 1x základní 1x email | [15 empty] | PP | 2
| VV |  | "schodiště na galerii vč. zábradí a madla" 35 |  | 35 | [13 empty] | VV | 2 | 2 | True | 0 | ROZPOCET
| VV |  | "zábradlí na galerii" 42 |  | 42 | [13 empty] | VV | 2 | 2 | True | 0 | ROZPOCET
| VV |  | "ostatní prvky" 156 |  | 156 | [13 empty] | VV | 2 | 2 | True | 0 | ROZPOCET
1006 | K | 783121170 | Nátěry syntetické OK lehkých "C" barva dražší základní antikorozní | m2 | 339 |  | 0 | CS ÚRS 2012 02 |  |  | základní |  | 0 | 0.00027 | 0.09153 | 0 | 0 | 16 | K | 2 |  |  |  | ROZPOCET | 0 | 0 | 0 | 0 | 0 | 1 | 0 | 16 | -104548504
| PP |  | Nátěry syntetické OK lehkých "C" barva dražší základní antikorozní | [15 empty] | PP | 2
1007 | K | 783621123 | Nátěry syntetické truhlářských konstrukcí barva dražší matný povrch dvojnásobné, 2x email a 2x tmel | m2 | 64 |  | 0 | CS ÚRS 2012 02 |  |  | základní |  | 0 | 0.00051 | 0.03264 | 0 | 0 | 16 | K | 2 |  |  |  | ROZPOCET | 0 | 0 | 0 | 0 | 0 | 1 | 0 | 16 | 1452341875
| PP |  | Nátěry truhlářských výrobků syntetické na vzduchu schnoucí dražšími barvami (např. Düfa, …) matný povrch dvojnásobné a 2x email s 2x plným tmelením | [15 empty] | PP | 2
| VV |  | "lavice na galerii" 64 |  | 64 | [13 empty] | VV | 2 | 2 | True | 0 | ROZPOCET
| D | 784 | Dokončovací práce - malby |  |  |  | 0 | [5 empty] | 0 |  | 0.80442 |  | 0 | 2 | D | 1 |  |  |  | ROZPOCET | [6 empty] | 0
1008 | K | 784 103 | Hydrofobizační nátěr stropu | m2 | 731.2 |  | 0 |  |  |  | základní |  | 0 | 0 | 0 | 0 | 0 | 16 | K | 2 |  |  |  | ROZPOCET | 0 | 0 | 0 | 0 | 0 | 1 | 0 | 16 | 1059922525
| VV |  | "m 0.88" (19,0+33,0)*2*3,8+(13,5+0,5)*2*1,5*8 |  | 731.2 | [13 empty] | VV | 2 | 2 | True | 0 | ROZPOCET
1009 | K | 784432271 | Malby klihové bílé dvojnásobné se začištěním a 2x pačokováním v místnostech v do 3,8 m | m2 | 2298.35 |  | 0 | CS ÚRS 2012 02 |  |  | základní |  | 0 | 0.00035 | 0.80442 | 0 | 0 | 16 | K | 2 |  |  |  | ROZPOCET | 0 | 0 | 0 | 0 | 0 | 1 | 0 | 16 | -316151283
| PP |  | Malby klihové bílé dvojnásobné se začištěním a 2x pačokováním v místnostech v do 3,8 m | [15 empty] | PP | 2
| VV |  | 15,0+27,0+88,4+54,9+15,3+3,2+3,3+4,0+1,2+1,2+9,2+7,0+8,7+13,0+13,0+13,5+15,3+3,2+3,3+4,0+1,2+1,2+8,9+1,6+1,6+55,0+31,3+13,5+11,8+17,3+14,9+8,8+8,1+3,4 |  | 482.3 | [13 empty] | VV | 2 | 2 | True | 0 | ROZPOCET
| VV |  | 1,5+4,3+9,4+9,4+53,1+98,6+29,0+18,9+16,3+16,9+262,4+293,4+63,5+108,8+36,3+27,9+8,9 |  | 1058.6 | [13 empty] | VV | 2 | 2 | True | 0 | ROZPOCET
| VV |  | "m 0.65" (6,5+4,0)*2*3,0-(0,8*2,0*2)-(2,1*1,1)-(1,2*1,2) |  | 56.05 | [13 empty] | VV | 2 | 2 | True | 0 | ROZPOCET
| VV |  | "m 0.66" (2,2+3,1)*2*2,7-(0,8*2,0) |  | 27.02 | [13 empty] | VV | 2 | 2 | True | 0 | ROZPOCET
| VV |  | "m 0.67" (6,5+4,1)*2*3,0-(1,2*1,2*3)-(0,8*2,0*2) |  | 56.08 | [13 empty] | VV | 2 | 2 | True | 0 | ROZPOCET
| VV |  | "m 0.68" (2,2+2,8)*2*2,7-(0,8*2,0) |  | 25.4 | [13 empty] | VV | 2 | 2 | True | 0 | ROZPOCET
| VV |  | "1.NP" | [15 empty] | VV | 2 | 1 | True | 0 | ROZPOCET
| VV |  | 3,8+2,8+5,3+14,2+11,0+11,2+5,3+5,2+18,2+6,9+9,0+20,9+1,3+2,2+19,8+6,9+9,0+20,0+10,3+10,9+5,8+1,8+14,0+13,7+35,6+22,7 |  | 287.8 | [13 empty] | VV | 2 | 2 | True | 0 | ROZPOCET
| VV |  | "2.NP S1-SE2" | [15 empty] | VV | 2 | 1 | True | 0 | ROZPOCET
| VV |  | 22,4+14,2+6,6+9,7+120,7+131,5 |  | 305.1 | [13 empty] | VV | 2 | 2 | True | 0 | ROZPOCET
| D | M | M |  |  |  | 0 | [5 empty] | 0 |  | 0 |  | 0 | 3 | D | 0 |  |  |  | ROZPOCET | [6 empty] | 0
| D | 21-M | Elektromontáže silnoproud |  |  |  | 0 | [5 empty] | 0 |  | 0 |  | 0 | 3 | D | 1 |  |  |  | ROZPOCET | [6 empty] | 0
| D | 211-M | Elektromontáže |  |  |  | 0 | [5 empty] | 0 |  | 0 |  | 0 | 3 | D | 2 |  |  |  | ROZPOCET | [6 empty] | 0
1010 | K | 21 101 | Přístroj spínače jednopólového (ř. 1) | ks | 38 |  | 0 |  |  |  | základní |  | 0 | 0 | 0 | 0 | 0 | 64 | K | 3 |  |  |  | ROZPOCET | 0 | 0 | 0 | 0 | 0 | 1 | 0 | 64 | -735448964
| PP |  | Přístroj spínače jednopólového (ř. 1) | [15 empty] | PP | 3
1011 | K | 21 102 | Přístroj spínače sériového (ř. 5) | ks | 58 |  | 0 |  |  |  | základní |  | 0 | 0 | 0 | 0 | 0 | 64 | K | 3 |  |  |  | ROZPOCET | 0 | 0 | 0 | 0 | 0 | 1 | 0 | 64 | -2126113873
| PP |  | Přístroj spínače sériového (ř. 5) | [15 empty] | PP | 3
1012 | K | 21 103 | Přístroj přepínače střídavého (ř. 6) | ks | 23 |  | 0 |  |  |  | základní |  | 0 | 0 | 0 | 0 | 0 | 64 | K | 3 |  |  |  | ROZPOCET | 0 | 0 | 0 | 0 | 0 | 1 | 0 | 64 | -2110694934
| PP |  | Přístroj přepínače střídavého (ř. 6) | [15 empty] | PP | 3
1013 | K | 21 104 | Přístroj přepínače střídavého dvojitého (ř. 6+6) | ks | 9 |  | 0 |  |  |  | základní |  | 0 | 0 | 0 | 0 | 0 | 64 | K | 3 |  |  |  | ROZPOCET | 0 | 0 | 0 | 0 | 0 | 1 | 0 | 64 | -406462714
| PP |  | Přístroj přepínače střídavého dvojitého (ř. 6+6) | [15 empty] | PP | 3
1014 | K | 21 105 | Kryt spínače kolébkového | ks | 58 |  | 0 |  |  |  | základní |  | 0 | 0 | 0 | 0 | 0 | 64 | K | 3 |  |  |  | ROZPOCET | 0 | 0 | 0 | 0 | 0 | 1 | 0 | 64 | -264798615
| PP |  | Kryt spínače kolébkového | [15 empty] | PP | 3
1015 | K | 21 106 | Kryt spínače kolébkového dělený | ks | 67 |  | 0 |  |  |  | základní |  | 0 | 0 | 0 | 0 | 0 | 64 | K | 3 |  |  |  | ROZPOCET | 0 | 0 | 0 | 0 | 0 | 1 | 0 | 64 | 558962220
| PP |  | Kryt spínače kolébkového dělený | [15 empty] | PP | 3
1016 | K | 21 107 | Zásuvka jednonásobná 230V/16A s ochranným kolíkem, s clonkami | ks | 323 |  | 0 |  |  |  | základní |  | 0 | 0 | 0 | 0 | 0 | 64 | K | 3 |  |  |  | ROZPOCET | 0 | 0 | 0 | 0 | 0 | 1 | 0 | 64 | 1358619370
| PP |  | Zásuvka jednonásobná 230V/16A s ochranným kolíkem, s clonkami | [15 empty] | PP | 3
1017 | K | 21 108 | Zásuvka jednonásobná 230V/16A s ochranným kolíkem, s clonkami, s víčkem | ks | 41 |  | 0 |  |  |  | základní |  | 0 | 0 | 0 | 0 | 0 | 64 | K | 3 |  |  |  | ROZPOCET | 0 | 0 | 0 | 0 | 0 | 1 | 0 | 64 | -1215122124
| PP |  | Zásuvka jednonásobná 230V/16A s ochranným kolíkem, s clonkami, s víčkem | [15 empty] | PP | 3
1018 | K | 21 109 | Rámeček pro elektroinstalační přístroje, jednonásobný | ks | 267 |  | 0 |  |  |  | základní |  | 0 | 0 | 0 | 0 | 0 | 64 | K | 3 |  |  |  | ROZPOCET | 0 | 0 | 0 | 0 | 0 | 1 | 0 | 64 | -1077663546
| PP |  | Rámeček pro elektroinstalační přístroje, jednonásobný | [15 empty] | PP | 3
1019 | K | 21 110 | Rámeček pro elektroinstalační přístroje, dvojnásobný | ks | 105 |  | 0 |  |  |  | základní |  | 0 | 0 | 0 | 0 | 0 | 64 | K | 3 |  |  |  | ROZPOCET | 0 | 0 | 0 | 0 | 0 | 1 | 0 | 64 | 931439636
| PP |  | Rámeček pro elektroinstalační přístroje, dvojnásobný | [15 empty] | PP | 3
1020 | K | 21 111 | Spínač automatický se snímačem pohybu, rovinné snímání, dvě relé | ks | 65 |  | 0 |  |  |  | základní |  | 0 | 0 | 0 | 0 | 0 | 64 | K | 3 |  |  |  | ROZPOCET | 0 | 0 | 0 | 0 | 0 | 1 | 0 | 64 | -1348093663
| PP |  | Spínač automatický se snímačem pohybu, rovinné snímání, dvě relé | [15 empty] | PP | 3
1021 | K | 21 112 | Přístroj spínače jednopólového IP 44 (ř. 1) | ks | 15 |  | 0 |  |  |  | základní |  | 0 | 0 | 0 | 0 | 0 | 64 | K | 3 |  |  |  | ROZPOCET | 0 | 0 | 0 | 0 | 0 | 1 | 0 | 64 | 2013340450
| PP |  | Přístroj spínače jednopólového IP 44 (ř. 1) | [15 empty] | PP | 3
1022 | K | 21 113 | Přepínač sériový IP 44 (ř. 5) | ks | 10 |  | 0 |  |  |  | základní |  | 0 | 0 | 0 | 0 | 0 | 64 | K | 3 |  |  |  | ROZPOCET | 0 | 0 | 0 | 0 | 0 | 1 | 0 | 64 | -1802297291
| PP |  | Přepínač sériový IP 44 (ř. 5) | [15 empty] | PP | 3
1023 | K | 21 114 | Zásuvka jednonásobná 230V/16A IP 44, s ochranným kolíkem, s clonkami, s víčkem | ks | 20 |  | 0 |  |  |  | základní |  | 0 | 0 | 0 | 0 | 0 | 64 | K | 3 |  |  |  | ROZPOCET | 0 | 0 | 0 | 0 | 0 | 1 | 0 | 64 | 1474744050
| PP |  | Zásuvka jednonásobná 230V/16A IP 44, s ochranným kolíkem, s clonkami, s víčkem | [15 empty] | PP | 3
1024 | K | 21 115 | Rámeček pro elektroinstalační přístroje IP 44, jednonásobný | ks | 45 |  | 0 |  |  |  | základní |  | 0 | 0 | 0 | 0 | 0 | 64 | K | 3 |  |  |  | ROZPOCET | 0 | 0 | 0 | 0 | 0 | 1 | 0 | 64 | -256000528
| PP |  | Rámeček pro elektroinstalační přístroje IP 44, jednonásobný | [15 empty] | PP | 3
1025 | K | 21 116 | Spínač jednopólový IP 44 (ř. 1) | ks | 38 |  | 0 |  |  |  | základní |  | 0 | 0 | 0 | 0 | 0 | 64 | K | 3 |  |  |  | ROZPOCET | 0 | 0 | 0 | 0 | 0 | 1 | 0 | 64 | -1078004040
| PP |  | Spínač jednopólový IP 44 (ř. 1) | [15 empty] | PP | 3
1026 | K | 21 117 | Přepínač sériový IP 44 (ř. 5) | ks | 21 |  | 0 |  |  |  | základní |  | 0 | 0 | 0 | 0 | 0 | 64 | K | 3 |  |  |  | ROZPOCET | 0 | 0 | 0 | 0 | 0 | 1 | 0 | 64 | -925735355
| PP |  | Přepínač sériový IP 44 (ř. 5) | [15 empty] | PP | 3
1027 | K | 21 118 | Přepínač střídavý IP 44 (ř. 6) | ks | 18 |  | 0 |  |  |  | základní |  | 0 | 0 | 0 | 0 | 0 | 64 | K | 3 |  |  |  | ROZPOCET | 0 | 0 | 0 | 0 | 0 | 1 | 0 | 64 | 786123038
| PP |  | Přepínač střídavý IP 44 (ř. 6) | [15 empty] | PP | 3
1028 | K | 21 119 | Spínač tlačítkový (ř. 1/0), s popisovým polem | ks | 15 |  | 0 |  |  |  | základní |  | 0 | 0 | 0 | 0 | 0 | 64 | K | 3 |  |  |  | ROZPOCET | 0 | 0 | 0 | 0 | 0 | 1 | 0 | 64 | 707582768
| PP |  | Spínač tlačítkový (ř. 1/0), s popisovým polem | [15 empty] | PP | 3
1029 | K | 21 120 | Zásuvka jednonásobná 230V/16A IP 44, s ochranným kolíkem, s clonkami, s víčkem | ks | 13 |  | 0 |  |  |  | základní |  | 0 | 0 | 0 | 0 | 0 | 64 | K | 3 |  |  |  | ROZPOCET | 0 | 0 | 0 | 0 | 0 | 1 | 0 | 64 | 1929704113
| PP |  | Zásuvka jednonásobná 230V/16A IP 44, s ochranným kolíkem, s clonkami, s víčkem | [15 empty] | PP | 3
1030 | K | 21 121 | Spínač trojpólový 16A s dotnavkou | ks | 3 |  | 0 |  |  |  | základní |  | 0 | 0 | 0 | 0 | 0 | 64 | K | 3 |  |  |  | ROZPOCET | 0 | 0 | 0 | 0 | 0 | 1 | 0 | 64 | 531184217
| PP |  | Spínač trojpólový 16A s dotnavkou | [15 empty] | PP | 3
1031 | K | 21 122 | Spínač trojpólový 25A, IP 65 | ks | 11 |  | 0 |  |  |  | základní |  | 0 | 0 | 0 | 0 | 0 | 64 | K | 3 |  |  |  | ROZPOCET | 0 | 0 | 0 | 0 | 0 | 1 | 0 | 64 | -1117271027
| PP |  | Spínač trojpólový 25A, IP 65 | [15 empty] | PP | 3
1032 | K | 21 123 | Zásuvka průmyslová IP 44, nástěnná, 3+PE+N/16A | ks | 7 |  | 0 |  |  |  | základní |  | 0 | 0 | 0 | 0 | 0 | 64 | K | 3 |  |  |  | ROZPOCET | 0 | 0 | 0 | 0 | 0 | 1 | 0 | 64 | -853683915
| PP |  | Zásuvka průmyslová IP 44, nástěnná, 3+PE+N/16A | [15 empty] | PP | 3
1033 | K | 21 124 | Zásuvka průmyslová IP 44, zapuštěná, s víčkem a instalační krabicí 3+PE+N/16A | ks | 8 |  | 0 |  |  |  | základní |  | 0 | 0 | 0 | 0 | 0 | 64 | K | 3 |  |  |  | ROZPOCET | 0 | 0 | 0 | 0 | 0 | 1 | 0 | 64 | 1635899648
| PP |  | Zásuvka průmyslová IP 44, zapuštěná, s víčkem a instalační krabicí 3+PE+N/16A | [15 empty] | PP | 3
1034 | K | 21 125 | Tlačítko hl. vypínače | ks | 2 |  | 0 |  |  |  | základní |  | 0 | 0 | 0 | 0 | 0 | 64 | K | 3 |  |  |  | ROZPOCET | 0 | 0 | 0 | 0 | 0 | 1 | 0 | 64 | -171846932
| PP |  | Tlačítko hl. vypínače | [15 empty] | PP | 3
1035 | K | 21 126 | Podlahová krabice do betonu, víko nerez pro dlažbu (14 mm) - vybavená (3x230V/16A, přepěťová ochrana D, zbytek záslepky) | ks | 1 |  | 0 |  |  |  | základní |  | 0 | 0 | 0 | 0 | 0 | 64 | K | 3 |  |  |  | ROZPOCET | 0 | 0 | 0 | 0 | 0 | 1 | 0 | 64 | -1834314115
| PP |  | Podlahová krabice do betonu, víko nerez pro dlažbu (14 mm) - vybavená (3x230V/16A, přepěťová ochrana D, zbytek záslepky) | [15 empty] | PP | 3
1036 | K | 21 127 | Kabelový žlab 100x35 vč. ohybů 90°, T-kusů, spojek a držáků | m | 560 |  | 0 |  |  |  | základní |  | 0 | 0 | 0 | 0 | 0 | 64 | K | 3 |  |  |  | ROZPOCET | 0 | 0 | 0 | 0 | 0 | 1 | 0 | 64 | -1834237585
| PP |  | Kabelový žlab 100x35 vč. ohybů 90°, T-kusů, spojek a držáků | [15 empty] | PP | 3
1037 | K | 21 128 | Kabelový žlab 150x55 vč. ohybů 90°, T-kusů, spojek a držáků | m | 650 |  | 0 |  |  |  | základní |  | 0 | 0 | 0 | 0 | 0 | 64 | K | 3 |  |  |  | ROZPOCET | 0 | 0 | 0 | 0 | 0 | 1 | 0 | 64 | -131256408
| PP |  | Kabelový žlab 150x55 vč. ohybů 90°, T-kusů, spojek a držáků | [15 empty] | PP | 3
1038 | K | 21 129 | Kabelový žlab 200x105 vč. ohybů 90°, T-kusů, spojek a držáků | m | 380 |  | 0 |  |  |  | základní |  | 0 | 0 | 0 | 0 | 0 | 64 | K | 3 |  |  |  | ROZPOCET | 0 | 0 | 0 | 0 | 0 | 1 | 0 | 64 | 1740800664
| PP |  | Kabelový žlab 200x105 vč. ohybů 90°, T-kusů, spojek a držáků | [15 empty] | PP | 3
1039 | K | 21 130 | Spojovací a uchycovací části dle technologie výrobce | kpl | 1 |  | 0 |  |  |  | základní |  | 0 | 0 | 0 | 0 | 0 | 64 | K | 3 |  |  |  | ROZPOCET | 0 | 0 | 0 | 0 | 0 | 1 | 0 | 64 | -953285630
| PP |  | Spojovací a uchycovací části dle technologie výrobce | [15 empty] | PP | 3
1040 | K | 21 131 | Elektroinstalační trubka pr. 16 | m | 1120 |  | 0 |  |  |  | základní |  | 0 | 0 | 0 | 0 | 0 | 64 | K | 3 |  |  |  | ROZPOCET | 0 | 0 | 0 | 0 | 0 | 1 | 0 | 64 | 1747788157
| PP |  | Elektroinstalační trubka pr. 16 | [15 empty] | PP | 3
1041 | K | 21 132 | Elektroinstalační trubka pr. 23 | m | 730 |  | 0 |  |  |  | základní |  | 0 | 0 | 0 | 0 | 0 | 64 | K | 3 |  |  |  | ROZPOCET | 0 | 0 | 0 | 0 | 0 | 1 | 0 | 64 | 2062108430
| PP |  | Elektroinstalační trubka pr. 23 | [15 empty] | PP | 3
1042 | K | 21 133 | Elektroinstalační trubka pr. 29 | m | 380 |  | 0 |  |  |  | základní |  | 0 | 0 | 0 | 0 | 0 | 64 | K | 3 |  |  |  | ROZPOCET | 0 | 0 | 0 | 0 | 0 | 1 | 0 | 64 | -1095074377
| PP |  | Elektroinstalační trubka pr. 29 | [15 empty] | PP | 3
1043 | K | 21 134 | Elektroinstalační trubka - stř. mech. namáh. pr. 16 | m | 200 |  | 0 |  |  |  | základní |  | 0 | 0 | 0 | 0 | 0 | 64 | K | 3 |  |  |  | ROZPOCET | 0 | 0 | 0 | 0 | 0 | 1 | 0 | 64 | -1420870377
| PP |  | Elektroinstalační trubka - stř. mech. namáh. pr. 16 | [15 empty] | PP | 3
1044 | K | 21 135 | Příchytka el. tr. - stř. mech. namáh. pr 16 | ks | 400 |  | 0 |  |  |  | základní |  | 0 | 0 | 0 | 0 | 0 | 64 | K | 3 |  |  |  | ROZPOCET | 0 | 0 | 0 | 0 | 0 | 1 | 0 | 64 | 1353881875
| PP |  | Příchytka el. tr. - stř. mech. namáh. pr 16 | [15 empty] | PP | 3
1045 | K | 21 136 | Spojka el. tr. - stř. mech. namáh. pr 16 | ks | 100 |  | 0 |  |  |  | základní |  | 0 | 0 | 0 | 0 | 0 | 64 | K | 3 |  |  |  | ROZPOCET | 0 | 0 | 0 | 0 | 0 | 1 | 0 | 64 | -2023420237
| PP |  | Spojka el. tr. - stř. mech. namáh. pr 16 | [15 empty] | PP | 3
1046 | K | 21 137 | Elektroinstalační trubka - stř. mech. namáh. pr. 20 | m | 500 |  | 0 |  |  |  | základní |  | 0 | 0 | 0 | 0 | 0 | 64 | K | 3 |  |  |  | ROZPOCET | 0 | 0 | 0 | 0 | 0 | 1 | 0 | 64 | 1288215163
| PP |  | Elektroinstalační trubka - stř. mech. namáh. pr. 20 | [15 empty] | PP | 3
1047 | K | 21 138 | Příchytka el. tr. - stř. mech. namáh. pr 20 | ks | 1000 |  | 0 |  |  |  | základní |  | 0 | 0 | 0 | 0 | 0 | 64 | K | 3 |  |  |  | ROZPOCET | 0 | 0 | 0 | 0 | 0 | 1 | 0 | 64 | -1273122561
| PP |  | Příchytka el. tr. - stř. mech. namáh. pr 20 | [15 empty] | PP | 3
1048 | K | 21 139 | Spojka el. tr. - stř. mech. namáh. pr 20 | ks | 250 |  | 0 |  |  |  | základní |  | 0 | 0 | 0 | 0 | 0 | 64 | K | 3 |  |  |  | ROZPOCET | 0 | 0 | 0 | 0 | 0 | 1 | 0 | 64 | -1920322157
| PP |  | Spojka el. tr. - stř. mech. namáh. pr 20 | [15 empty] | PP | 3
1049 | K | 21 140 | Elektroinstalační trubka - stř. mech. namáh. pr. 32 | m | 300 |  | 0 |  |  |  | základní |  | 0 | 0 | 0 | 0 | 0 | 64 | K | 3 |  |  |  | ROZPOCET | 0 | 0 | 0 | 0 | 0 | 1 | 0 | 64 | 605102694
| PP |  | Elektroinstalační trubka - stř. mech. namáh. pr. 32 | [15 empty] | PP | 3
1050 | K | 21 141 | Příchytka el. tr. - stř. mech. namáh. pr 32 | ks | 600 |  | 0 |  |  |  | základní |  | 0 | 0 | 0 | 0 | 0 | 64 | K | 3 |  |  |  | ROZPOCET | 0 | 0 | 0 | 0 | 0 | 1 | 0 | 64 | -1912403213
| PP |  | Příchytka el. tr. - stř. mech. namáh. pr 32 | [15 empty] | PP | 3
1051 | K | 21 142 | Spojka el. tr. - stř. mech. namáh. pr 32 | ks | 150 |  | 0 |  |  |  | základní |  | 0 | 0 | 0 | 0 | 0 | 64 | K | 3 |  |  |  | ROZPOCET | 0 | 0 | 0 | 0 | 0 | 1 | 0 | 64 | 1034436002
| PP |  | Spojka el. tr. - stř. mech. namáh. pr 32 | [15 empty] | PP | 3
1052 | K | 21 143 | Lišta vkládací 11x10 s příslušenstvím (kryty, rohy…) | m | 380 |  | 0 |  |  |  | základní |  | 0 | 0 | 0 | 0 | 0 | 64 | K | 3 |  |  |  | ROZPOCET | 0 | 0 | 0 | 0 | 0 | 1 | 0 | 64 | -1898295751
| PP |  | Lišta vkládací 11x10 s příslušenstvím (kryty, rohy…) | [15 empty] | PP | 3
1053 | K | 21 144 | Lišta vkládací 18x13 s příslušenstvím (kryty, rohy…) | m | 1250 |  | 0 |  |  |  | základní |  | 0 | 0 | 0 | 0 | 0 | 64 | K | 3 |  |  |  | ROZPOCET | 0 | 0 | 0 | 0 | 0 | 1 | 0 | 64 | 1624894386
| PP |  | Lišta vkládací 18x13 s příslušenstvím (kryty, rohy…) | [15 empty] | PP | 3
1054 | K | 21 145 | Lišta vkládací 24x22 s příslušenstvím (kryty, rohy…) | m | 550 |  | 0 |  |  |  | základní |  | 0 | 0 | 0 | 0 | 0 | 64 | K | 3 |  |  |  | ROZPOCET | 0 | 0 | 0 | 0 | 0 | 1 | 0 | 64 | -163792290
| PP |  | Lišta vkládací 24x22 s příslušenstvím (kryty, rohy…) | [15 empty] | PP | 3
1055 | K | 21 146 | Lišta vkládací 40x15 s příslušenstvím (kryty, rohy…) | m | 610 |  | 0 |  |  |  | základní |  | 0 | 0 | 0 | 0 | 0 | 64 | K | 3 |  |  |  | ROZPOCET | 0 | 0 | 0 | 0 | 0 | 1 | 0 | 64 | -330437580
| PP |  | Lišta vkládací 40x15 s příslušenstvím (kryty, rohy…) | [15 empty] | PP | 3
1056 | K | 21 147 | Elektroinstalační lišta 40x40 s příslušenstvím (kryty, rohy…) | m | 810 |  | 0 |  |  |  | základní |  | 0 | 0 | 0 | 0 | 0 | 64 | K | 3 |  |  |  | ROZPOCET | 0 | 0 | 0 | 0 | 0 | 1 | 0 | 64 | -226757412
| PP |  | Elektroinstalační lišta 40x40 s příslušenstvím (kryty, rohy…) | [15 empty] | PP | 3
1057 | K | 21 148 | Elektroinstalační lišta 60x40 s příslušenstvím (kryty, rohy…) | m | 140 |  | 0 |  |  |  | základní |  | 0 | 0 | 0 | 0 | 0 | 64 | K | 3 |  |  |  | ROZPOCET | 0 | 0 | 0 | 0 | 0 | 1 | 0 | 64 | -9524734
| PP |  | Elektroinstalační lišta 60x40 s příslušenstvím (kryty, rohy…) | [15 empty] | PP | 3
1058 | K | 21 149 | Zásuvková panelová rozvodnice s pětipólovými zásuvkami jištěnými jističi, zásuvky 16 A chráněné proudovým chráničem (4x 16 A / 230 V, 1x 16 A /400 V) | ks | 7 |  | 0 |  |  |  | základní |  | 0 | 0 | 0 | 0 | 0 | 64 | K | 3 |  |  |  | ROZPOCET | 0 | 0 | 0 | 0 | 0 | 1 | 0 | 64 | 1063267115
| PP |  | Zásuvková panelová rozvodnice s pětipólovými zásuvkami jištěnými jističi, zásuvky 16 A chráněné proudovým chráničem (4x 16 A / 230 V, 1x 16 A /400 V) | [15 empty] | PP | 3
1059 | K | 21 150 | Zásuvková panelová rozvodnice s pětipólovými zásuvkami jištěnými jističi, zásuvky 16 A chráněné proudovým chráničem (4x 16 A / 230 V, 1x 32 A /400 V) | ks | 3 |  | 0 |  |  |  | základní |  | 0 | 0 | 0 | 0 | 0 | 64 | K | 3 |  |  |  | ROZPOCET | 0 | 0 | 0 | 0 | 0 | 1 | 0 | 64 | -884511134
| PP |  | Zásuvková panelová rozvodnice s pětipólovými zásuvkami jištěnými jističi, zásuvky 16 A chráněné proudovým chráničem (4x 16 A / 230 V, 1x 32 A /400 V) | [15 empty] | PP | 3
1060 | K | 21 151 | Rozvaděč - napojení na nový přívod z RH 1 dle TZ | ks | 1 |  | 0 |  |  |  | základní |  | 0 | 0 | 0 | 0 | 0 | 64 | K | 3 |  |  |  | ROZPOCET | 0 | 0 | 0 | 0 | 0 | 1 | 0 | 64 | -1222264306
| PP |  | Rozvaděč - napojení na nový přívod z RH 1 dle TZ | [15 empty] | PP | 3
1061 | K | 21 152 | Rozvaděč - napojení na nový přívod z RH 1 a přemístění na definitivní místo dle TZ | ks | 1 |  | 0 |  |  |  | základní |  | 0 | 0 | 0 | 0 | 0 | 64 | K | 3 |  |  |  | ROZPOCET | 0 | 0 | 0 | 0 | 0 | 1 | 0 | 64 | 1148496339
| PP |  | Rozvaděč - napojení na nový přívod z RH 1 a přemístění na definitivní místo dle TZ | [15 empty] | PP | 3
1062 | K | 21 153 | Rozvaděč hlavní objektu v 1.PP - viz výkres | ks | 1 |  | 0 |  |  |  | základní |  | 0 | 0 | 0 | 0 | 0 | 64 | K | 3 |  |  |  | ROZPOCET | 0 | 0 | 0 | 0 | 0 | 1 | 0 | 64 | 1199924528
| PP |  | Rozvaděč hlavní objektu v 1.PP - viz výkres | [15 empty] | PP | 3
1063 | K | 21 154 | "Kompenzační rozvaděč- viz specifikace v TZ Rozměry: V=2000, Š=1200, HL=600mm, barva RAL 7032 Krytí IP40/00Napájecí síť: 3PEN AC50Hz, 400V/ TN-CIn = 400A Kabelový přívod shora, přívodní pole s vypínačem - vpravo Kompenzační výkon 150 kVAR, 12 kompenz. | ks | 1 |  | 0 |  |  |  | základní |  | 0 | 0 | 0 | 0 | 0 | 64 | K | 3 |  |  |  | ROZPOCET | 0 | 0 | 0 | 0 | 0 | 1 | 0 | 64 | 952312814
| PP |  | "Kompenzační rozvaděč- viz specifikace v TZ Rozměry: V=2000, Š=1200, HL=600mm, barva RAL 7032 Krytí IP40/00Napájecí síť: 3PEN AC50Hz, 400V/ TN-CIn = 400A Kabelový přívod shora, přívodní pole s vypínačem - vpravo Kompenzační výkon 150 kVAR, 12 kompenz. | [15 empty] | PP | 3
1064 | K | 21 155 | Rozvaděč požární ochrany- viz výkres a specifikace v TZ | ks | 1 |  | 0 |  |  |  | základní |  | 0 | 0 | 0 | 0 | 0 | 64 | K | 3 |  |  |  | ROZPOCET | 0 | 0 | 0 | 0 | 0 | 1 | 0 | 64 | -495914948
| PP |  | Rozvaděč požární ochrany- viz výkres a specifikace v TZ | [15 empty] | PP | 3
1065 | K | 21 156 | Rozvaděč měření | ks | 1 |  | 0 |  |  |  | základní |  | 0 | 0 | 0 | 0 | 0 | 64 | K | 3 |  |  |  | ROZPOCET | 0 | 0 | 0 | 0 | 0 | 1 | 0 | 64 | -2002354725
| PP |  | Rozvaděč měření | [15 empty] | PP | 3
1066 | K | 21 157 | Rozvaděč RP0.2 - viz výkres a specifikace v TZ | ks | 1 |  | 0 |  |  |  | základní |  | 0 | 0 | 0 | 0 | 0 | 64 | K | 3 |  |  |  | ROZPOCET | 0 | 0 | 0 | 0 | 0 | 1 | 0 | 64 | -2082734390
| PP |  | Rozvaděč RP0.2 - viz výkres a specifikace v TZ | [15 empty] | PP | 3
1067 | K | 21 158 | Rozvaděč RP0.3 - viz výkres a specifikace v TZ | ks | 1 |  | 0 |  |  |  | základní |  | 0 | 0 | 0 | 0 | 0 | 64 | K | 3 |  |  |  | ROZPOCET | 0 | 0 | 0 | 0 | 0 | 1 | 0 | 64 | 992555640
| PP |  | Rozvaděč RP0.3 - viz výkres a specifikace v TZ | [15 empty] | PP | 3
1068 | K | 21 159 | Rozvaděč RP0.4 - viz výkres a specifikace v TZ | ks | 1 |  | 0 |  |  |  | základní |  | 0 | 0 | 0 | 0 | 0 | 64 | K | 3 |  |  |  | ROZPOCET | 0 | 0 | 0 | 0 | 0 | 1 | 0 | 64 | -1241442538
| PP |  | Rozvaděč RP0.4 - viz výkres a specifikace v TZ | [15 empty] | PP | 3
1069 | K | 21 160 | Rozvaděč RP0.5 - viz výkres a specifikace v TZ | ks | 1 |  | 0 |  |  |  | základní |  | 0 | 0 | 0 | 0 | 0 | 64 | K | 3 |  |  |  | ROZPOCET | 0 | 0 | 0 | 0 | 0 | 1 | 0 | 64 | 50935015
| PP |  | Rozvaděč RP0.5 - viz výkres a specifikace v TZ | [15 empty] | PP | 3
1070 | K | 21 161 | Rozvaděč RP0.6 - viz výkres a specifikace v TZ | ks | 1 |  | 0 |  |  |  | základní |  | 0 | 0 | 0 | 0 | 0 | 64 | K | 3 |  |  |  | ROZPOCET | 0 | 0 | 0 | 0 | 0 | 1 | 0 | 64 | 1012767236
| PP |  | Rozvaděč RP0.6 - viz výkres a specifikace v TZ | [15 empty] | PP | 3
1071 | K | 21 162 | Rozvaděč RP0.7 - viz výkres a specifikace v TZ | ks | 1 |  | 0 |  |  |  | základní |  | 0 | 0 | 0 | 0 | 0 | 64 | K | 3 |  |  |  | ROZPOCET | 0 | 0 | 0 | 0 | 0 | 1 | 0 | 64 | -1167781773
| PP |  | Rozvaděč RP0.7 - viz výkres a specifikace v TZ | [15 empty] | PP | 3
1072 | K | 21 163 | Rozvaděč RP1.1 - viz výkres a specifikace v TZ | ks | 1 |  | 0 |  |  |  | základní |  | 0 | 0 | 0 | 0 | 0 | 64 | K | 3 |  |  |  | ROZPOCET | 0 | 0 | 0 | 0 | 0 | 1 | 0 | 64 | -612743105
| PP |  | Rozvaděč RP1.1 - viz výkres a specifikace v TZ | [15 empty] | PP | 3
1073 | K | 21 164 | Rozvaděč RP1.2 - viz výkres a specifikace v TZ | ks | 1 |  | 0 |  |  |  | základní |  | 0 | 0 | 0 | 0 | 0 | 64 | K | 3 |  |  |  | ROZPOCET | 0 | 0 | 0 | 0 | 0 | 1 | 0 | 64 | -1809737494
| PP |  | Rozvaděč RP1.2 - viz výkres a specifikace v TZ | [15 empty] | PP | 3
1074 | K | 21 165 | Rozvaděč RP1.4 - viz výkres a specifikace v TZ včetně systému ovládání svítidel DALI | ks | 1 |  | 0 |  |  |  | základní |  | 0 | 0 | 0 | 0 | 0 | 64 | K | 3 |  |  |  | ROZPOCET | 0 | 0 | 0 | 0 | 0 | 1 | 0 | 64 | 558093871
| PP |  | Rozvaděč RP1.4 - viz výkres a specifikace v TZ včetně systému ovládání svítidel DALI | [15 empty] | PP | 3
1075 | K | 21 166 | Rozvaděč RP1.5 - viz výkres a specifikace v TZ | ks | 1 |  | 0 |  |  |  | základní |  | 0 | 0 | 0 | 0 | 0 | 64 | K | 3 |  |  |  | ROZPOCET | 0 | 0 | 0 | 0 | 0 | 1 | 0 | 64 | 1994908534
| PP |  | Rozvaděč RP1.5 - viz výkres a specifikace v TZ | [15 empty] | PP | 3
1076 | K | 21 167 | Rozvaděč RP2.1 - viz výkres a specifikace v TZ | ks | 1 |  | 0 |  |  |  | základní |  | 0 | 0 | 0 | 0 | 0 | 64 | K | 3 |  |  |  | ROZPOCET | 0 | 0 | 0 | 0 | 0 | 1 | 0 | 64 | -1877081587
| PP |  | Rozvaděč RP2.1 - viz výkres a specifikace v TZ | [15 empty] | PP | 3
1077 | K | 21 168 | Rozvaděč RP2.2 - viz výkres a specifikace v TZ | ks | 1 |  | 0 |  |  |  | základní |  | 0 | 0 | 0 | 0 | 0 | 64 | K | 3 |  |  |  | ROZPOCET | 0 | 0 | 0 | 0 | 0 | 1 | 0 | 64 | 786034272
| PP |  | Rozvaděč RP2.2 - viz výkres a specifikace v TZ | [15 empty] | PP | 3
1078 | K | 21 169 | Rozvaděč RP2.3 - viz výkres a specifikace v TZ | ks | 1 |  | 0 |  |  |  | základní |  | 0 | 0 | 0 | 0 | 0 | 64 | K | 3 |  |  |  | ROZPOCET | 0 | 0 | 0 | 0 | 0 | 1 | 0 | 64 | 2083783271
| PP |  | Rozvaděč RP2.3 - viz výkres a specifikace v TZ | [15 empty] | PP | 3
1079 | K | 21 170 | Rozvaděč RP2.4 - viz výkres a specifikace v TZ | ks | 1 |  | 0 |  |  |  | základní |  | 0 | 0 | 0 | 0 | 0 | 64 | K | 3 |  |  |  | ROZPOCET | 0 | 0 | 0 | 0 | 0 | 1 | 0 | 64 | -15661981
| PP |  | Rozvaděč RP2.4 - viz výkres a specifikace v TZ | [15 empty] | PP | 3
1080 | K | 21 171 | Rozvaděč RM0.1 - viz výkres a specifikace v TZ | ks | 1 |  | 0 |  |  |  | základní |  | 0 | 0 | 0 | 0 | 0 | 64 | K | 3 |  |  |  | ROZPOCET | 0 | 0 | 0 | 0 | 0 | 1 | 0 | 64 | -1118391225
| PP |  | Rozvaděč RM0.1 - viz výkres a specifikace v TZ | [15 empty] | PP | 3
1081 | K | 21 172 | Rozvaděč RVZT - viz výkres a specifikace v TZ | ks | 1 |  | 0 |  |  |  | základní |  | 0 | 0 | 0 | 0 | 0 | 64 | K | 3 |  |  |  | ROZPOCET | 0 | 0 | 0 | 0 | 0 | 1 | 0 | 64 | -1086783686
| PP |  | Rozvaděč RVZT - viz výkres a specifikace v TZ | [15 empty] | PP | 3
1082 | K | 21 173 | Rozvaděč RO1.1 - viz výkres a specifikace v TZ včetně systému ovládání svítidel DALI | ks | 1 |  | 0 |  |  |  | základní |  | 0 | 0 | 0 | 0 | 0 | 64 | K | 3 |  |  |  | ROZPOCET | 0 | 0 | 0 | 0 | 0 | 1 | 0 | 64 | 594724185
| PP |  | Rozvaděč RO1.1 - viz výkres a specifikace v TZ včetně systému ovládání svítidel DALI | [15 empty] | PP | 3
1083 | K | 21 174 | Rozváděč pospojení PE + PA | ks | 12 |  | 0 |  |  |  | základní |  | 0 | 0 | 0 | 0 | 0 | 64 | K | 3 |  |  |  | ROZPOCET | 0 | 0 | 0 | 0 | 0 | 1 | 0 | 64 | 1297127173
| PP |  | Rozváděč pospojení PE + PA | [15 empty] | PP | 3
1084 | K | 21 175 | Silový kabel CYKY 2-O 1.5 | m | 760 |  | 0 |  |  |  | základní |  | 0 | 0 | 0 | 0 | 0 | 64 | K | 3 |  |  |  | ROZPOCET | 0 | 0 | 0 | 0 | 0 | 1 | 0 | 64 | 195920407
| PP |  | Silový kabel CYKY 2-O 1.5 | [15 empty] | PP | 3
1085 | K | 21 176 | Silový kabel CYKY 3-J 1.5 | m | 4510 |  | 0 |  |  |  | základní |  | 0 | 0 | 0 | 0 | 0 | 64 | K | 3 |  |  |  | ROZPOCET | 0 | 0 | 0 | 0 | 0 | 1 | 0 | 64 | 233212453
| PP |  | Silový kabel CYKY 3-J 1.5 | [15 empty] | PP | 3
1086 | K | 21 177 | Silový kabel CYKY 3-J 2.5 | m | 5300 |  | 0 |  |  |  | základní |  | 0 | 0 | 0 | 0 | 0 | 64 | K | 3 |  |  |  | ROZPOCET | 0 | 0 | 0 | 0 | 0 | 1 | 0 | 64 | -1355351370
| PP |  | Silový kabel CYKY 3-J 2.5 | [15 empty] | PP | 3
1087 | K | 21 178 | Silový kabel CYKY 3-J 4 | m | 280 |  | 0 |  |  |  | základní |  | 0 | 0 | 0 | 0 | 0 | 64 | K | 3 |  |  |  | ROZPOCET | 0 | 0 | 0 | 0 | 0 | 1 | 0 | 64 | 1084101357
| PP |  | Silový kabel CYKY 3-J 4 | [15 empty] | PP | 3
1088 | K | 21 179 | Silový kabel CYKY 4-J 6 | m | 640 |  | 0 |  |  |  | základní |  | 0 | 0 | 0 | 0 | 0 | 64 | K | 3 |  |  |  | ROZPOCET | 0 | 0 | 0 | 0 | 0 | 1 | 0 | 64 | 1179508286
| PP |  | Silový kabel CYKY 4-J 6 | [15 empty] | PP | 3
1089 | K | 21 180 | Silový kabel 1-CYKY 4-J 10 | m | 840 |  | 0 |  |  |  | základní |  | 0 | 0 | 0 | 0 | 0 | 64 | K | 3 |  |  |  | ROZPOCET | 0 | 0 | 0 | 0 | 0 | 1 | 0 | 64 | -1208821511
| PP |  | Silový kabel 1-CYKY 4-J 10 | [15 empty] | PP | 3
1090 | K | 21 181 | Silový kabel 1-CYKY 4-J 16 | m | 380 |  | 0 |  |  |  | základní |  | 0 | 0 | 0 | 0 | 0 | 64 | K | 3 |  |  |  | ROZPOCET | 0 | 0 | 0 | 0 | 0 | 1 | 0 | 64 | -1201629529
| PP |  | Silový kabel 1-CYKY 4-J 16 | [15 empty] | PP | 3
1091 | K | 21 182 | Silový kabel 1-CYKY 4-J 25 | m | 180 |  | 0 |  |  |  | základní |  | 0 | 0 | 0 | 0 | 0 | 64 | K | 3 |  |  |  | ROZPOCET | 0 | 0 | 0 | 0 | 0 | 1 | 0 | 64 | 522757062
| PP |  | Silový kabel 1-CYKY 4-J 25 | [15 empty] | PP | 3
1092 | K | 21 183 | Silový kabel 1-CYKY 4-J 35 | m | 320 |  | 0 |  |  |  | základní |  | 0 | 0 | 0 | 0 | 0 | 64 | K | 3 |  |  |  | ROZPOCET | 0 | 0 | 0 | 0 | 0 | 1 | 0 | 64 | -1703564916
| PP |  | Silový kabel 1-CYKY 4-J 35 | [15 empty] | PP | 3
1093 | K | 21 184 | Silový kabel 1-CYKY 3-J 50+35 | m | 450 |  | 0 |  |  |  | základní |  | 0 | 0 | 0 | 0 | 0 | 64 | K | 3 |  |  |  | ROZPOCET | 0 | 0 | 0 | 0 | 0 | 1 | 0 | 64 | 716110102
| PP |  | Silový kabel 1-CYKY 3-J 50+35 | [15 empty] | PP | 3
1094 | K | 21 185 | Silový kabel 1-CYKY 3-J 120+70 | m | 200 |  | 0 |  |  |  | základní |  | 0 | 0 | 0 | 0 | 0 | 64 | K | 3 |  |  |  | ROZPOCET | 0 | 0 | 0 | 0 | 0 | 1 | 0 | 64 | -1682321615
| PP |  | Silový kabel 1-CYKY 3-J 120+70 | [15 empty] | PP | 3
1095 | K | 21 186 | Silový kabel CYKY 5-J 1.5 | m | 1750 |  | 0 |  |  |  | základní |  | 0 | 0 | 0 | 0 | 0 | 64 | K | 3 |  |  |  | ROZPOCET | 0 | 0 | 0 | 0 | 0 | 1 | 0 | 64 | -1129429366
| PP |  | Silový kabel CYKY 5-J 1.5 | [15 empty] | PP | 3
1096 | K | 21 187 | Silový kabel CYKY 5-J 2.5 | m | 870 |  | 0 |  |  |  | základní |  | 0 | 0 | 0 | 0 | 0 | 64 | K | 3 |  |  |  | ROZPOCET | 0 | 0 | 0 | 0 | 0 | 1 | 0 | 64 | -974682185
| PP |  | Silový kabel CYKY 5-J 2.5 | [15 empty] | PP | 3
1097 | K | 21 188 | Silový kabel CYKY 5-J 4 | m | 200 |  | 0 |  |  |  | základní |  | 0 | 0 | 0 | 0 | 0 | 64 | K | 3 |  |  |  | ROZPOCET | 0 | 0 | 0 | 0 | 0 | 1 | 0 | 64 | 944903835
| PP |  | Silový kabel CYKY 5-J 4 | [15 empty] | PP | 3
1098 | K | 21 189 | Silový kabel CYKY 5-J 6 | m | 120 |  | 0 |  |  |  | základní |  | 0 | 0 | 0 | 0 | 0 | 64 | K | 3 |  |  |  | ROZPOCET | 0 | 0 | 0 | 0 | 0 | 1 | 0 | 64 | 431607626
| PP |  | Silový kabel CYKY 5-J 6 | [15 empty] | PP | 3
1099 | K | 21 190 | Silový kabel CYKY 7-J 1.5 | m | 320 |  | 0 |  |  |  | základní |  | 0 | 0 | 0 | 0 | 0 | 64 | K | 3 |  |  |  | ROZPOCET | 0 | 0 | 0 | 0 | 0 | 1 | 0 | 64 | -1311506441
| PP |  | Silový kabel CYKY 7-J 1.5 | [15 empty] | PP | 3
1100 | K | 21 191 | Silový kabel 1-AYKY 3-J 240+120 | m | 80 |  | 0 |  |  |  | základní |  | 0 | 0 | 0 | 0 | 0 | 64 | K | 3 |  |  |  | ROZPOCET | 0 | 0 | 0 | 0 | 0 | 1 | 0 | 64 | -222457316
| PP |  | Silový kabel 1-AYKY 3-J 240+120 | [15 empty] | PP | 3
1101 | K | 21 192 | Silový ohebný kabel CGSG 3-G 2.5 | m | 70 |  | 0 |  |  |  | základní |  | 0 | 0 | 0 | 0 | 0 | 64 | K | 3 |  |  |  | ROZPOCET | 0 | 0 | 0 | 0 | 0 | 1 | 0 | 64 | 422173760
| PP |  | Silový ohebný kabel CGSG 3-G 2.5 | [15 empty] | PP | 3
1102 | K | 21 193 | Silový ohebný kabel CGSG 5-G 1.5 | m | 70 |  | 0 |  |  |  | základní |  | 0 | 0 | 0 | 0 | 0 | 64 | K | 3 |  |  |  | ROZPOCET | 0 | 0 | 0 | 0 | 0 | 1 | 0 | 64 | -754085876
| PP |  | Silový ohebný kabel CGSG 5-G 1.5 | [15 empty] | PP | 3
1103 | K | 21 194 | Silový ohebný kabel CGSG 5-G 6 | m | 80 |  | 0 |  |  |  | základní |  | 0 | 0 | 0 | 0 | 0 | 64 | K | 3 |  |  |  | ROZPOCET | 0 | 0 | 0 | 0 | 0 | 1 | 0 | 64 | 1673173381
| PP |  | Silový ohebný kabel CGSG 5-G 6 | [15 empty] | PP | 3
1104 | K | 21 195 | Silový ohebný kabel CGSG 5-G 10 | m | 50 |  | 0 |  |  |  | základní |  | 0 | 0 | 0 | 0 | 0 | 64 | K | 3 |  |  |  | ROZPOCET | 0 | 0 | 0 | 0 | 0 | 1 | 0 | 64 | -1480386209
| PP |  | Silový ohebný kabel CGSG 5-G 10 | [15 empty] | PP | 3
1105 | K | 21 196 | Silový ohebný kabel CGSG 5-G 16 | m | 60 |  | 0 |  |  |  | základní |  | 0 | 0 | 0 | 0 | 0 | 64 | K | 3 |  |  |  | ROZPOCET | 0 | 0 | 0 | 0 | 0 | 1 | 0 | 64 | -1914007994
| PP |  | Silový ohebný kabel CGSG 5-G 16 | [15 empty] | PP | 3
1106 | K | 21 197 | Silový bezhalogenový oheňretardující kabel NHXH FE 180/E 90 (1-CHKE-V) 2x1.5 | m | 250 |  | 0 |  |  |  | základní |  | 0 | 0 | 0 | 0 | 0 | 64 | K | 3 |  |  |  | ROZPOCET | 0 | 0 | 0 | 0 | 0 | 1 | 0 | 64 | -1547934883
| PP |  | Silový bezhalogenový oheňretardující kabel NHXH FE 180/E 90 (1-CHKE-V) 2x1.5 | [15 empty] | PP | 3
1107 | K | 21 198 | Silový bezhalogenový oheňretardující kabel NHXH FE 180/E 90 (1-CHKE-V) 3x1.5 | m | 870 |  | 0 |  |  |  | základní |  | 0 | 0 | 0 | 0 | 0 | 64 | K | 3 |  |  |  | ROZPOCET | 0 | 0 | 0 | 0 | 0 | 1 | 0 | 64 | 2087140514
| PP |  | Silový bezhalogenový oheňretardující kabel NHXH FE 180/E 90 (1-CHKE-V) 3x1.5 | [15 empty] | PP | 3
1108 | K | 21 199 | Silový bezhalogenový oheňretardující kabel NHXH FE 180/E 90 (1-CHKE-V) 3x2.5 | m | 420 |  | 0 |  |  |  | základní |  | 0 | 0 | 0 | 0 | 0 | 64 | K | 3 |  |  |  | ROZPOCET | 0 | 0 | 0 | 0 | 0 | 1 | 0 | 64 | -304121601
| PP |  | Silový bezhalogenový oheňretardující kabel NHXH FE 180/E 90 (1-CHKE-V) 3x2.5 | [15 empty] | PP | 3
1109 | K | 21 200 | Silový bezhalogenový oheňretardující kabel NHXH FE 180/E 90 (1-CHKE-V) 4x16 | m | 260 |  | 0 |  |  |  | základní |  | 0 | 0 | 0 | 0 | 0 | 64 | K | 3 |  |  |  | ROZPOCET | 0 | 0 | 0 | 0 | 0 | 1 | 0 | 64 | -83768732
| PP |  | Silový bezhalogenový oheňretardující kabel NHXH FE 180/E 90 (1-CHKE-V) 4x16 | [15 empty] | PP | 3
1110 | K | 21 201 | Silový bezhalogenový oheňretardující kabel NHXH FE 180/E 90 (1-CHKE-V) 4x35 | m | 100 |  | 0 |  |  |  | základní |  | 0 | 0 | 0 | 0 | 0 | 64 | K | 3 |  |  |  | ROZPOCET | 0 | 0 | 0 | 0 | 0 | 1 | 0 | 64 | -474444571
| PP |  | Silový bezhalogenový oheňretardující kabel NHXH FE 180/E 90 (1-CHKE-V) 4x35 | [15 empty] | PP | 3
1111 | K | 21 202 | Silový izolovaný vodič CY 4 zž | m | 560 |  | 0 |  |  |  | základní |  | 0 | 0 | 0 | 0 | 0 | 64 | K | 3 |  |  |  | ROZPOCET | 0 | 0 | 0 | 0 | 0 | 1 | 0 | 64 | -490253266
| PP |  | Silový izolovaný vodič CY 4 zž | [15 empty] | PP | 3
1112 | K | 21 203 | Silový izolovaný vodič CY 6 zž | m | 300 |  | 0 |  |  |  | základní |  | 0 | 0 | 0 | 0 | 0 | 64 | K | 3 |  |  |  | ROZPOCET | 0 | 0 | 0 | 0 | 0 | 1 | 0 | 64 | 1342851719
| PP |  | Silový izolovaný vodič CY 6 zž | [15 empty] | PP | 3
1113 | K | 21 204 | Silový izolovaný vodič CY 10 zž | m | 700 |  | 0 |  |  |  | základní |  | 0 | 0 | 0 | 0 | 0 | 64 | K | 3 |  |  |  | ROZPOCET | 0 | 0 | 0 | 0 | 0 | 1 | 0 | 64 | -561378741
| PP |  | Silový izolovaný vodič CY 10 zž | [15 empty] | PP | 3
1114 | K | 21 205 | Silový izolovaný vodič CY 25 zž | m | 140 |  | 0 |  |  |  | základní |  | 0 | 0 | 0 | 0 | 0 | 64 | K | 3 |  |  |  | ROZPOCET | 0 | 0 | 0 | 0 | 0 | 1 | 0 | 64 | -584962624
| PP |  | Silový izolovaný vodič CY 25 zž | [15 empty] | PP | 3
1115 | K | 21 206 | Silový izolovaný vodič CY 50 zž | m | 160 |  | 0 |  |  |  | základní |  | 0 | 0 | 0 | 0 | 0 | 64 | K | 3 |  |  |  | ROZPOCET | 0 | 0 | 0 | 0 | 0 | 1 | 0 | 64 | -1274788624
| PP |  | Silový izolovaný vodič CY 50 zž | [15 empty] | PP | 3
1116 | K | 21 207 | Silový izolovaný vodič CYA 4 zž | m | 550 |  | 0 |  |  |  | základní |  | 0 | 0 | 0 | 0 | 0 | 64 | K | 3 |  |  |  | ROZPOCET | 0 | 0 | 0 | 0 | 0 | 1 | 0 | 64 | -707186026
| PP |  | Silový izolovaný vodič CYA 4 zž | [15 empty] | PP | 3
1117 | K | 21 208 | Datový kabel pro sběrnici DALI | m | 1440 |  | 0 |  |  |  | základní |  | 0 | 0 | 0 | 0 | 0 | 64 | K | 3 |  |  |  | ROZPOCET | 0 | 0 | 0 | 0 | 0 | 1 | 0 | 64 | 639661815
| PP |  | Datový kabel pro sběrnici DALI | [15 empty] | PP | 3
1118 | K | 21 209 | Kabel pro MaR | m | 570 |  | 0 |  |  |  | základní |  | 0 | 0 | 0 | 0 | 0 | 64 | K | 3 |  |  |  | ROZPOCET | 0 | 0 | 0 | 0 | 0 | 1 | 0 | 64 | -2022818199
| PP |  | Kabel pro MaR | [15 empty] | PP | 3
1119 | K | 21 210 | Instalační krabice pod omítku pr. 73,5 x 43 mm | ks | 550 |  | 0 |  |  |  | základní |  | 0 | 0 | 0 | 0 | 0 | 64 | K | 3 |  |  |  | ROZPOCET | 0 | 0 | 0 | 0 | 0 | 1 | 0 | 64 | 1168410003
| PP |  | Instalační krabice pod omítku pr. 73,5 x 43 mm | [15 empty] | PP | 3
1120 | K | 21 211 | Instalační krabice pod omítku pr. 73,5 x 43 mm s víčkem | ks | 100 |  | 0 |  |  |  | základní |  | 0 | 0 | 0 | 0 | 0 | 64 | K | 3 |  |  |  | ROZPOCET | 0 | 0 | 0 | 0 | 0 | 1 | 0 | 64 | 398738355
| PP |  | Instalační krabice pod omítku pr. 73,5 x 43 mm s víčkem | [15 empty] | PP | 3
1121 | K | 21 212 | Instalační krabice pod omítku pr. 73,5 x 43 mm s víčkem a svorkovnicí | ks | 75 |  | 0 |  |  |  | základní |  | 0 | 0 | 0 | 0 | 0 | 64 | K | 3 |  |  |  | ROZPOCET | 0 | 0 | 0 | 0 | 0 | 1 | 0 | 64 | 1031817027
| PP |  | Instalační krabice pod omítku pr. 73,5 x 43 mm s víčkem a svorkovnicí | [15 empty] | PP | 3
1122 | K | 21 213 | Instalační krabice pod omítku pr. 103 x 50 mm s víčkem | ks | 95 |  | 0 |  |  |  | základní |  | 0 | 0 | 0 | 0 | 0 | 64 | K | 3 |  |  |  | ROZPOCET | 0 | 0 | 0 | 0 | 0 | 1 | 0 | 64 | -1423905987
| PP |  | Instalační krabice pod omítku pr. 103 x 50 mm s víčkem | [15 empty] | PP | 3
1123 | K | 21 214 | Instalační krabice pod omítku pr. 103 x 50 mm s víčkem a svorkovnicí | ks | 60 |  | 0 |  |  |  | základní |  | 0 | 0 | 0 | 0 | 0 | 64 | K | 3 |  |  |  | ROZPOCET | 0 | 0 | 0 | 0 | 0 | 1 | 0 | 64 | -2047028762
| PP |  | Instalační krabice pod omítku pr. 103 x 50 mm s víčkem a svorkovnicí | [15 empty] | PP | 3
1124 | K | 21 215 | Instalační krabice pod omítku pr. 70 x 45 mm | ks | 580 |  | 0 |  |  |  | základní |  | 0 | 0 | 0 | 0 | 0 | 64 | K | 3 |  |  |  | ROZPOCET | 0 | 0 | 0 | 0 | 0 | 1 | 0 | 64 | -190351932
| PP |  | Instalační krabice pod omítku pr. 70 x 45 mm | [15 empty] | PP | 3
1125 | K | 21 216 | Instalační krabice pod omítku 150 x 150 x 73 mm s víčkem | ks | 25 |  | 0 |  |  |  | základní |  | 0 | 0 | 0 | 0 | 0 | 64 | K | 3 |  |  |  | ROZPOCET | 0 | 0 | 0 | 0 | 0 | 1 | 0 | 64 | 2020833755
| PP |  | Instalační krabice pod omítku 150 x 150 x 73 mm s víčkem | [15 empty] | PP | 3
1126 | K | 21 217 | Instalační krabice na povrch IP 54 (95x95x50) | ks | 200 |  | 0 |  |  |  | základní |  | 0 | 0 | 0 | 0 | 0 | 64 | K | 3 |  |  |  | ROZPOCET | 0 | 0 | 0 | 0 | 0 | 1 | 0 | 64 | -2105353583
| PP |  | Instalační krabice na povrch IP 54 (95x95x50) | [15 empty] | PP | 3
1127 | K | 21 218 | Instalační krabice na povrch se svorkovnicí IP 54 (95x95x50) | ks | 175 |  | 0 |  |  |  | základní |  | 0 | 0 | 0 | 0 | 0 | 64 | K | 3 |  |  |  | ROZPOCET | 0 | 0 | 0 | 0 | 0 | 1 | 0 | 64 | 1517706324
| PP |  | Instalační krabice na povrch se svorkovnicí IP 54 (95x95x50) | [15 empty] | PP | 3
1128 | K | 21 219 | Instalační krabice na povrch se svorkovnicí IP 40 (72x72x42) | ks | 210 |  | 0 |  |  |  | základní |  | 0 | 0 | 0 | 0 | 0 | 64 | K | 3 |  |  |  | ROZPOCET | 0 | 0 | 0 | 0 | 0 | 1 | 0 | 64 | 899140748
| PP |  | Instalační krabice na povrch se svorkovnicí IP 40 (72x72x42) | [15 empty] | PP | 3
1129 | K | 21 220 | Instalační krabice na povrch IP 54 (85x85x40) | ks | 175 |  | 0 |  |  |  | základní |  | 0 | 0 | 0 | 0 | 0 | 64 | K | 3 |  |  |  | ROZPOCET | 0 | 0 | 0 | 0 | 0 | 1 | 0 | 64 | 569472453
| PP |  | Instalační krabice na povrch IP 54 (85x85x40) | [15 empty] | PP | 3
1130 | K | 21 221 | Instalační krabice na povrch IP 65 (80x80x40) | ks | 300 |  | 0 |  |  |  | základní |  | 0 | 0 | 0 | 0 | 0 | 64 | K | 3 |  |  |  | ROZPOCET | 0 | 0 | 0 | 0 | 0 | 1 | 0 | 64 | -1042086147
| PP |  | Instalační krabice na povrch IP 65 (80x80x40) | [15 empty] | PP | 3
1131 | K | 21 222 | Instalační krabice na povrch IP 65 (100x100x50) | ks | 125 |  | 0 |  |  |  | základní |  | 0 | 0 | 0 | 0 | 0 | 64 | K | 3 |  |  |  | ROZPOCET | 0 | 0 | 0 | 0 | 0 | 1 | 0 | 64 | -1985302005
| PP |  | Instalační krabice na povrch IP 65 (100x100x50) | [15 empty] | PP | 3
1132 | K | 21 224 | Topná rohož 150W.m-2 šířky 0,5 m délky 6 m vč. termostatu a senzoru | ks | 10 |  | 0 |  |  |  | základní |  | 0 | 0 | 0 | 0 | 0 | 64 | K | 3 |  |  |  | ROZPOCET | 0 | 0 | 0 | 0 | 0 | 1 | 0 | 64 | 1118866137
| PP |  | Topná rohož 150W.m-2 šířky 0,5 m délky 6 m vč. termostatu a senzoru | [15 empty] | PP | 3
1133 | K | 21 225 | Vysoušeč vlasů | ks | 12 |  | 0 |  |  |  | základní |  | 0 | 0 | 0 | 0 | 0 | 64 | K | 3 |  |  |  | ROZPOCET | 0 | 0 | 0 | 0 | 0 | 1 | 0 | 64 | 191940764
| PP |  | Vysoušeč vlasů | [15 empty] | PP | 3
1134 | K | 21 226 | Náhradní zdroj (dieselagregát) "Motorgenerátor 40 kVA, s AMF, s jističem, s ATS Dieselový motor, alternátor , 3x400 V/50 Hz, jmenovitý účiník 0,80, chladič, předehřev kapalin, řídící jednotka, tlumič výfuku, startovací baterie, nabíječka baterií a jistič, | ks | 1 |  | 0 |  |  |  | základní |  | 0 | 0 | 0 | 0 | 0 | 64 | K | 3 |  |  |  | ROZPOCET | 0 | 0 | 0 | 0 | 0 | 1 | 0 | 64 | -1946173192
| PP |  | Náhradní zdroj (dieselagregát) "Motorgenerátor 40 kVA, s AMF, s jističem, s ATS Dieselový motor, alternátor , 3x400 V/50 Hz, jmenovitý účiník 0,80, chladič, předehřev kapalin, řídící jednotka, tlumič výfuku, startovací baterie, nabíječka baterií a jistič, 20 kVA záložní výkon, s AT | [15 empty] | PP | 3
1135 | K | 21 227 | Rozvaděč DA | ks | 1 |  | 0 |  |  |  | základní |  | 0 | 0 | 0 | 0 | 0 | 64 | K | 3 |  |  |  | ROZPOCET | 0 | 0 | 0 | 0 | 0 | 1 | 0 | 64 | 525948947
| PP |  | Rozvaděč DA | [15 empty] | PP | 3
1136 | K | 21 228 | Výfukové potrubí DA | m | 16.5 |  | 0 |  |  |  | základní |  | 0 | 0 | 0 | 0 | 0 | 64 | K | 3 |  |  |  | ROZPOCET | 0 | 0 | 0 | 0 | 0 | 1 | 0 | 64 | 495834620
| PP |  | Výfukové potrubí DA | [15 empty] | PP | 3
1137 | K | 21 229 | Dodávka a montáž DA | ks | 1 |  | 0 |  |  |  | základní |  | 0 | 0 | 0 | 0 | 0 | 64 | K | 3 |  |  |  | ROZPOCET | 0 | 0 | 0 | 0 | 0 | 1 | 0 | 64 | -2063088696
| PP |  | Dodávka a montáž DA | [15 empty] | PP | 3
1138 | K | 21 230 | Svítidlo *A1 přesná specifikace v TZ | ks | 35 |  | 0 |  |  |  | základní |  | 0 | 0 | 0 | 0 | 0 | 64 | K | 3 |  |  |  | ROZPOCET | 0 | 0 | 0 | 0 | 0 | 1 | 0 | 64 | -396822290
| PP |  | Svítidlo *A1 přesná specifikace v TZ | [15 empty] | PP | 3
1139 | K | 21 231 | Svítidlo *A1N - přesná specifikace v TZ | ks | 8 |  | 0 |  |  |  | základní |  | 0 | 0 | 0 | 0 | 0 | 64 | K | 3 |  |  |  | ROZPOCET | 0 | 0 | 0 | 0 | 0 | 1 | 0 | 64 | -2056830368
| PP |  | Svítidlo *A1N - přesná specifikace v TZ | [15 empty] | PP | 3
1140 | K | 21 232 | Svítidlo *A2 - přesná specifikace v TZ | ks | 11 |  | 0 |  |  |  | základní |  | 0 | 0 | 0 | 0 | 0 | 64 | K | 3 |  |  |  | ROZPOCET | 0 | 0 | 0 | 0 | 0 | 1 | 0 | 64 | 11028670
| PP |  | Svítidlo *A2 - přesná specifikace v TZ | [15 empty] | PP | 3
1141 | K | 21 233 | Svítidlo *B3 - přesná specifikace v TZ | ks | 112 |  | 0 |  |  |  | základní |  | 0 | 0 | 0 | 0 | 0 | 64 | K | 3 |  |  |  | ROZPOCET | 0 | 0 | 0 | 0 | 0 | 1 | 0 | 64 | 148312331
| PP |  | Svítidlo *B3 - přesná specifikace v TZ | [15 empty] | PP | 3
1142 | K | 21 234 | Svítidlo *C3 - přesná specifikace v TZ | ks | 14 |  | 0 |  |  |  | základní |  | 0 | 0 | 0 | 0 | 0 | 64 | K | 3 |  |  |  | ROZPOCET | 0 | 0 | 0 | 0 | 0 | 1 | 0 | 64 | 1633443782
| PP |  | Svítidlo *C3 - přesná specifikace v TZ | [15 empty] | PP | 3
1143 | K | 21 235 | Svítidlo *C4 - přesná specifikace v TZ | ks | 68 |  | 0 |  |  |  | základní |  | 0 | 0 | 0 | 0 | 0 | 64 | K | 3 |  |  |  | ROZPOCET | 0 | 0 | 0 | 0 | 0 | 1 | 0 | 64 | 1696975044
| PP |  | Svítidlo *C4 - přesná specifikace v TZ | [15 empty] | PP | 3
1144 | K | 21 236 | Svítidlo *D1 - přesná specifikace v TZ | ks | 29 |  | 0 |  |  |  | základní |  | 0 | 0 | 0 | 0 | 0 | 64 | K | 3 |  |  |  | ROZPOCET | 0 | 0 | 0 | 0 | 0 | 1 | 0 | 64 | 771090650
| PP |  | Svítidlo *D1 - přesná specifikace v TZ | [15 empty] | PP | 3
1145 | K | 21 237 | Svítidlo *D1N - přesná specifikace v TZ | ks | 26 |  | 0 |  |  |  | základní |  | 0 | 0 | 0 | 0 | 0 | 64 | K | 3 |  |  |  | ROZPOCET | 0 | 0 | 0 | 0 | 0 | 1 | 0 | 64 | -387176563
| PP |  | Svítidlo *D1N - přesná specifikace v TZ | [15 empty] | PP | 3
1146 | K | 21 238 | Svítidlo *D2 - přesná specifikace v TZ | ks | 3 |  | 0 |  |  |  | základní |  | 0 | 0 | 0 | 0 | 0 | 64 | K | 3 |  |  |  | ROZPOCET | 0 | 0 | 0 | 0 | 0 | 1 | 0 | 64 | 370028532
| PP |  | Svítidlo *D2 - přesná specifikace v TZ | [15 empty] | PP | 3
1147 | K | 21 239 | Svítidlo *D2N - přesná specifikace v TZ | ks | 4 |  | 0 |  |  |  | základní |  | 0 | 0 | 0 | 0 | 0 | 64 | K | 3 |  |  |  | ROZPOCET | 0 | 0 | 0 | 0 | 0 | 1 | 0 | 64 | -612481500
| PP |  | Svítidlo *D2N - přesná specifikace v TZ | [15 empty] | PP | 3
1148 | K | 21 240 | Svítidlo *D3 - přesná specifikace v TZ | ks | 88 |  | 0 |  |  |  | základní |  | 0 | 0 | 0 | 0 | 0 | 64 | K | 3 |  |  |  | ROZPOCET | 0 | 0 | 0 | 0 | 0 | 1 | 0 | 64 | 449565363
| PP |  | Svítidlo *D3 - přesná specifikace v TZ | [15 empty] | PP | 3
1149 | K | 21 241 | Svítidlo *D3N - přesná specifikace v TZ | ks | 10 |  | 0 |  |  |  | základní |  | 0 | 0 | 0 | 0 | 0 | 64 | K | 3 |  |  |  | ROZPOCET | 0 | 0 | 0 | 0 | 0 | 1 | 0 | 64 | 721307321
| PP |  | Svítidlo *D3N - přesná specifikace v TZ | [15 empty] | PP | 3
1150 | K | 21 242 | Svítidlo *D4 - přesná specifikace v TZ | ks | 30 |  | 0 |  |  |  | základní |  | 0 | 0 | 0 | 0 | 0 | 64 | K | 3 |  |  |  | ROZPOCET | 0 | 0 | 0 | 0 | 0 | 1 | 0 | 64 | -133616332
| PP |  | Svítidlo *D4 - přesná specifikace v TZ | [15 empty] | PP | 3
1151 | K | 21 243 | Svítidlo *D5 - přesná specifikace v TZ | ks | 39 |  | 0 |  |  |  | základní |  | 0 | 0 | 0 | 0 | 0 | 64 | K | 3 |  |  |  | ROZPOCET | 0 | 0 | 0 | 0 | 0 | 1 | 0 | 64 | 1696881464
| PP |  | Svítidlo *D5 - přesná specifikace v TZ | [15 empty] | PP | 3
1152 | K | 21 244 | Svítidlo *E1 - přesná specifikace v TZ | ks | 16 |  | 0 |  |  |  | základní |  | 0 | 0 | 0 | 0 | 0 | 64 | K | 3 |  |  |  | ROZPOCET | 0 | 0 | 0 | 0 | 0 | 1 | 0 | 64 | -1670930777
| PP |  | Svítidlo *E1 - přesná specifikace v TZ | [15 empty] | PP | 3
1153 | K | 21 245 | Svítidlo *F1 - přesná specifikace v TZ | ks | 62 |  | 0 |  |  |  | základní |  | 0 | 0 | 0 | 0 | 0 | 64 | K | 3 |  |  |  | ROZPOCET | 0 | 0 | 0 | 0 | 0 | 1 | 0 | 64 | -1446331782
| PP |  | Svítidlo *F1 - přesná specifikace v TZ | [15 empty] | PP | 3
1154 | K | 21 246 | Svítidlo *F2 - přesná specifikace v TZ | ks | 7 |  | 0 |  |  |  | základní |  | 0 | 0 | 0 | 0 | 0 | 64 | K | 3 |  |  |  | ROZPOCET | 0 | 0 | 0 | 0 | 0 | 1 | 0 | 64 | -120953673
| PP |  | Svítidlo *F2 - přesná specifikace v TZ | [15 empty] | PP | 3
1155 | K | 21 247 | Svítidlo *G1 - přesná specifikace v TZ | ks | 18 |  | 0 |  |  |  | základní |  | 0 | 0 | 0 | 0 | 0 | 64 | K | 3 |  |  |  | ROZPOCET | 0 | 0 | 0 | 0 | 0 | 1 | 0 | 64 | -25492810
| PP |  | Svítidlo *G1 - přesná specifikace v TZ | [15 empty] | PP | 3
1156 | K | 21 248 | Svítidlo *H2 - přesná specifikace v TZ | ks | 16 |  | 0 |  |  |  | základní |  | 0 | 0 | 0 | 0 | 0 | 64 | K | 3 |  |  |  | ROZPOCET | 0 | 0 | 0 | 0 | 0 | 1 | 0 | 64 | -487869673
| PP |  | Svítidlo *H2 - přesná specifikace v TZ | [15 empty] | PP | 3
1157 | K | 21 249 | Svítidlo *M1 - přesná specifikace v TZ | ks | 9 |  | 0 |  |  |  | základní |  | 0 | 0 | 0 | 0 | 0 | 64 | K | 3 |  |  |  | ROZPOCET | 0 | 0 | 0 | 0 | 0 | 1 | 0 | 64 | -804771263
| PP |  | Svítidlo *M1 - přesná specifikace v TZ | [15 empty] | PP | 3
1158 | K | 21 250 | Svítidlo *N - přesná specifikace v TZ | ks | 57 |  | 0 |  |  |  | základní |  | 0 | 0 | 0 | 0 | 0 | 64 | K | 3 |  |  |  | ROZPOCET | 0 | 0 | 0 | 0 | 0 | 1 | 0 | 64 | -673518036
| PP |  | Svítidlo *N - přesná specifikace v TZ | [15 empty] | PP | 3
1159 | K | 21 251 | Svítidlo *Q1 - přesná specifikace v TZ | ks | 29 |  | 0 |  |  |  | základní |  | 0 | 0 | 0 | 0 | 0 | 64 | K | 3 |  |  |  | ROZPOCET | 0 | 0 | 0 | 0 | 0 | 1 | 0 | 64 | 1452682596
| PP |  | Svítidlo *Q1 - přesná specifikace v TZ | [15 empty] | PP | 3
1160 | K | 21 252 | transformátor pro svítidla *Q1 - 230 V / 12 V 50-150 VA s ovládáním pomocí systému DALI | ks | 15 |  | 0 |  |  |  | základní |  | 0 | 0 | 0 | 0 | 0 | 64 | K | 3 |  |  |  | ROZPOCET | 0 | 0 | 0 | 0 | 0 | 1 | 0 | 64 | 1763284178
| PP |  | transformátor pro svítidla *Q1 - 230 V / 12 V 50-150 VA s ovládáním pomocí systému DALI | [15 empty] | PP | 3
1161 | K | 21 253 | Svítidlo *U1 - přesná specifikace v TZ | ks | 2 |  | 0 |  |  |  | základní |  | 0 | 0 | 0 | 0 | 0 | 64 | K | 3 |  |  |  | ROZPOCET | 0 | 0 | 0 | 0 | 0 | 1 | 0 | 64 | -1492751402
| PP |  | Svítidlo *U1 - přesná specifikace v TZ | [15 empty] | PP | 3
1162 | K | 21 254 | ovladač systému DALI | ks | 6 |  | 0 |  |  |  | základní |  | 0 | 0 | 0 | 0 | 0 | 64 | K | 3 |  |  |  | ROZPOCET | 0 | 0 | 0 | 0 | 0 | 1 | 0 | 64 | 1321681677
| PP |  | ovladač systému DALI | [15 empty] | PP | 3
1163 | K | 21 255 | senzor osvětlenosti systému DALI | ks | 8 |  | 0 |  |  |  | základní |  | 0 | 0 | 0 | 0 | 0 | 64 | K | 3 |  |  |  | ROZPOCET | 0 | 0 | 0 | 0 | 0 | 1 | 0 | 64 | -717589768
| PP |  | senzor osvětlenosti systému DALI | [15 empty] | PP | 3
1164 | K | 21 256 | Protipožární přepážky (prostupy) | ks | 35 |  | 0 |  |  |  | základní |  | 0 | 0 | 0 | 0 | 0 | 64 | K | 3 |  |  |  | ROZPOCET | 0 | 0 | 0 | 0 | 0 | 1 | 0 | 64 | 145045179
| PP |  | Protipožární přepážky (prostupy) | [15 empty] | PP | 3
1165 | K | 21 257 | Kompletní demontáž stávajícího zařízení | ks | 1 |  | 0 |  |  |  | základní |  | 0 | 0 | 0 | 0 | 0 | 64 | K | 3 |  |  |  | ROZPOCET | 0 | 0 | 0 | 0 | 0 | 1 | 0 | 64 | 1734665447
| PP |  | Kompletní demontáž stávajícího zařízení | [15 empty] | PP | 3
1166 | K | 21 258 | Kompletní likvidace všech odstraněných stávajících kabelů | ks | 1 |  | 0 |  |  |  | základní |  | 0 | 0 | 0 | 0 | 0 | 64 | K | 3 |  |  |  | ROZPOCET | 0 | 0 | 0 | 0 | 0 | 1 | 0 | 64 | 381473558
| PP |  | Kompletní likvidace všech odstraněných stávajících kabelů | [15 empty] | PP | 3
1167 | K | 21 259 | Kompletní montáž - připojení el. zařízení (technologie, ventilátory … dle PD | ks | 1 |  | 0 |  |  |  | základní |  | 0 | 0 | 0 | 0 | 0 | 64 | K | 3 |  |  |  | ROZPOCET | 0 | 0 | 0 | 0 | 0 | 1 | 0 | 64 | 1867193538
| PP |  | Kompletní montáž - připojení el. zařízení (technologie, ventilátory … dle PD | [15 empty] | PP | 3
1168 | K | 21 261 | Pomocné konstrukce | kg | 292 |  | 0 |  |  |  | základní |  | 0 | 0 | 0 | 0 | 0 | 64 | K | 3 |  |  |  | ROZPOCET | 0 | 0 | 0 | 0 | 0 | 1 | 0 | 64 | 1110552752
| PP |  | Pomocné konstrukce | [15 empty] | PP | 3
1169 | K | 21 263 | Výchozí revize el. zařízení | kpl | 1 |  | 0 |  |  |  | základní |  | 0 | 0 | 0 | 0 | 0 | 64 | K | 3 |  |  |  | ROZPOCET | 0 | 0 | 0 | 0 | 0 | 1 | 0 | 64 | 44627010
| PP |  | Výchozí revize el. zařízení | [15 empty] | PP | 3
| D | 213-M | Uzemňovací a jímací soustava |  |  |  | 0 | [5 empty] | 0 |  | 0 |  | 0 | 3 | D | 2 |  |  |  | ROZPOCET | [6 empty] | 0
1170 | K | 21 301 | Revize stávající uzemňovací soustavy | kpl | 1 |  | 0 |  |  |  | základní |  | 0 | 0 | 0 | 0 | 0 | 64 | K | 3 |  |  |  | ROZPOCET | 0 | 0 | 0 | 0 | 0 | 1 | 0 | 64 | 218534791
| PP |  | Revize stávající uzemňovací soustavy | [15 empty] | PP | 3
1171 | K | 21 302 | Celková oprava stávající uzemňovací soustavy | ks | 1 |  | 0 |  |  |  | základní |  | 0 | 0 | 0 | 0 | 0 | 64 | K | 3 |  |  |  | ROZPOCET | 0 | 0 | 0 | 0 | 0 | 1 | 0 | 64 | 1825986612
| PP |  | Celková oprava stávající uzemňovací soustavy | [15 empty] | PP | 3
1172 | K | 21 303 | FeZn30x4 (0,95 kg/m), pevně | m | 250 |  | 0 |  |  |  | základní |  | 0 | 0 | 0 | 0 | 0 | 64 | K | 3 |  |  |  | ROZPOCET | 0 | 0 | 0 | 0 | 0 | 1 | 0 | 64 | -1045491326
| PP |  | FeZn30x4 (0,95 kg/m), pevně | [15 empty] | PP | 3
1173 | K | 21 304 | Vodič FeZn Rd 10/13 s izolací | m | 60 |  | 0 |  |  |  | základní |  | 0 | 0 | 0 | 0 | 0 | 64 | K | 3 |  |  |  | ROZPOCET | 0 | 0 | 0 | 0 | 0 | 1 | 0 | 64 | 1285233011
| PP |  | Vodič FeZn Rd 10/13 s izolací | [15 empty] | PP | 3
1174 | K | 21 305 | Svorka páska-páska 30x4mm M6 | ks | 60 |  | 0 |  |  |  | základní |  | 0 | 0 | 0 | 0 | 0 | 64 | K | 3 |  |  |  | ROZPOCET | 0 | 0 | 0 | 0 | 0 | 1 | 0 | 64 | 882648923
| PP |  | Svorka páska-páska 30x4mm M6 | [15 empty] | PP | 3
1175 | K | 21 306 | Svorka páska-drát + mezideska | ks | 40 |  | 0 |  |  |  | základní |  | 0 | 0 | 0 | 0 | 0 | 64 | K | 3 |  |  |  | ROZPOCET | 0 | 0 | 0 | 0 | 0 | 1 | 0 | 64 | -1846817467
| PP |  | Svorka páska-drát + mezideska | [15 empty] | PP | 3
1176 | K | 21 307 | Zkušební svorka + ochranný úhelník + 3x držák ochranného úhelníku | ks | 18 |  | 0 |  |  |  | základní |  | 0 | 0 | 0 | 0 | 0 | 64 | K | 3 |  |  |  | ROZPOCET | 0 | 0 | 0 | 0 | 0 | 1 | 0 | 64 | -2065439748
| PP |  | Zkušební svorka + ochranný úhelník + 3x držák ochranného úhelníku | [15 empty] | PP | 3
1177 | K | 21 308 | Napojení na stávající uzemňovací soustavu dle PD | ks | 2 |  | 0 |  |  |  | základní |  | 0 | 0 | 0 | 0 | 0 | 64 | K | 3 |  |  |  | ROZPOCET | 0 | 0 | 0 | 0 | 0 | 1 | 0 | 64 | 1589235911
| PP |  | Napojení na stávající uzemňovací soustavu dle PD | [15 empty] | PP | 3
1178 | K | 21 309 | AlMgSi DN 8 mm | m | 620 |  | 0 |  |  |  | základní |  | 0 | 0 | 0 | 0 | 0 | 64 | K | 3 |  |  |  | ROZPOCET | 0 | 0 | 0 | 0 | 0 | 1 | 0 | 64 | -977751623
| PP |  | AlMgSi ? 8 mm | [15 empty] | PP | 3
1179 | K | 21 310 | Podpěry na plochou střechu - plast | ks | 450 |  | 0 |  |  |  | základní |  | 0 | 0 | 0 | 0 | 0 | 64 | K | 3 |  |  |  | ROZPOCET | 0 | 0 | 0 | 0 | 0 | 1 | 0 | 64 | -1047663823
| PP |  | Podpěry na plochou střechu - plast | [15 empty] | PP | 3
1180 | K | 21 311 | Podpěra vedení na stěnu - plast | ks | 120 |  | 0 |  |  |  | základní |  | 0 | 0 | 0 | 0 | 0 | 64 | K | 3 |  |  |  | ROZPOCET | 0 | 0 | 0 | 0 | 0 | 1 | 0 | 64 | 1748897778
| PP |  | Podpěra vedení na stěnu - plast | [15 empty] | PP | 3
1181 | K | 21 312 | Držáky, úchyty, podpěry - ostatní | kg | 406 |  | 0 |  |  |  | základní |  | 0 | 0 | 0 | 0 | 0 | 64 | K | 3 |  |  |  | ROZPOCET | 0 | 0 | 0 | 0 | 0 | 1 | 0 | 64 | 680304264
| PP |  | Držáky, úchyty, podpěry - ostatní | [15 empty] | PP | 3
1182 | K | 21 313 | Svorka spojovací | ks | 80 |  | 0 |  |  |  | základní |  | 0 | 0 | 0 | 0 | 0 | 64 | K | 3 |  |  |  | ROZPOCET | 0 | 0 | 0 | 0 | 0 | 1 | 0 | 64 | -1578788247
| PP |  | Svorka spojovací | [15 empty] | PP | 3
1183 | K | 21 314 | Svorka univerzální | ks | 150 |  | 0 |  |  |  | základní |  | 0 | 0 | 0 | 0 | 0 | 64 | K | 3 |  |  |  | ROZPOCET | 0 | 0 | 0 | 0 | 0 | 1 | 0 | 64 | -336722869
| PP |  | Svorka univerzální | [15 empty] | PP | 3
1184 | K | 21 315 | Jímací tyč 2000 mm, včetně přip. svorky a beton. stojanu na plochou střechu | ks | 60 |  | 0 |  |  |  | základní |  | 0 | 0 | 0 | 0 | 0 | 64 | K | 3 |  |  |  | ROZPOCET | 0 | 0 | 0 | 0 | 0 | 1 | 0 | 64 | -843866057
| PP |  | Jímací tyč 2000 mm, včetně přip. svorky a beton. stojanu na plochou střechu | [15 empty] | PP | 3
1185 | K | 21 317 | Napojení na stávající jímací soustavu | ks | 5 |  | 0 |  |  |  | základní |  | 0 | 0 | 0 | 0 | 0 | 64 | K | 3 |  |  |  | ROZPOCET | 0 | 0 | 0 | 0 | 0 | 1 | 0 | 64 | 1221126300
| PP |  | Napojení na stávající jímací soustavu | [15 empty] | PP | 3
1186 | K | 21 318 | Revize hromosvodu | kpl | 1 |  | 0 |  |  |  | základní |  | 0 | 0 | 0 | 0 | 0 | 64 | K | 3 |  |  |  | ROZPOCET | 0 | 0 | 0 | 0 | 0 | 1 | 0 | 64 | -472552877
| PP |  | Revize hromosvodu | [15 empty] | PP | 3
| D | 22-M | Elektromontáže slaboproud |  |  |  | 0 | [5 empty] | 0 |  | 0 |  | 0 | 3 | D | 1 |  |  |  | ROZPOCET | [6 empty] | 0
| D | 221-M | Strukturovaná kabeláž |  |  |  | 0 | [5 empty] | 0 |  | 0 |  | 0 | 3 | D | 2 |  |  |  | ROZPOCET | [6 empty] | 0
1187 | K | 221 101 | Rozvaděče RSTK 1 | ks | 1 |  | 0 |  |  |  | základní |  | 0 | 0 | 0 | 0 | 0 | 64 | K | 3 |  |  |  | ROZPOCET | 0 | 0 | 0 | 0 | 0 | 1 | 0 | 64 | -565945846
| PP |  | Rozvaděče RSTK 1 | [15 empty] | PP | 3
1188 | K | 221 102 | Rozvaděče RSTK 0.1, 0.2, 0.3, 1.1, 1.2 | ks | 5 |  | 0 |  |  |  | základní |  | 0 | 0 | 0 | 0 | 0 | 64 | K | 3 |  |  |  | ROZPOCET | 0 | 0 | 0 | 0 | 0 | 1 | 0 | 64 | -990246152
| PP |  | Rozvaděče RSTK 0.1, 0.2, 0.3, 1.1, 1.2 | [15 empty] | PP | 3
1189 | K | 221 103 | Rozvaděč RT1 | ks | 1 |  | 0 |  |  |  | základní |  | 0 | 0 | 0 | 0 | 0 | 64 | K | 3 |  |  |  | ROZPOCET | 0 | 0 | 0 | 0 | 0 | 1 | 0 | 64 | -556670060
| PP |  | Rozvaděč RT1 | [15 empty] | PP | 3
1190 | K | 221 104 | Datová zásuvka 2xRJ45 v rámečku cat 5e vč. instalačních krabic | ks | 95 |  | 0 |  |  |  | základní |  | 0 | 0 | 0 | 0 | 0 | 64 | K | 3 |  |  |  | ROZPOCET | 0 | 0 | 0 | 0 | 0 | 1 | 0 | 64 | 1050734713
| PP |  | Datová zásuvka 2xRJ45 v rámečku cat 5e vč. instalačních krabic | [15 empty] | PP | 3
1191 | K | 221 105 | Datový kabel metalický UTP cat 5e | m | 9660 |  | 0 |  |  |  | základní |  | 0 | 0 | 0 | 0 | 0 | 64 | K | 3 |  |  |  | ROZPOCET | 0 | 0 | 0 | 0 | 0 | 1 | 0 | 64 | 1311354536
| PP |  | Datový kabel metalický UTP cat 5e | [15 empty] | PP | 3
1192 | K | 221 106 | Datový kabel metalický FTP cat 6 | m | 1550 |  | 0 |  |  |  | základní |  | 0 | 0 | 0 | 0 | 0 | 64 | K | 3 |  |  |  | ROZPOCET | 0 | 0 | 0 | 0 | 0 | 1 | 0 | 64 | 1417790264
| PP |  | Datový kabel metalický FTP cat 6 | [15 empty] | PP | 3
1193 | K | 221 107 | Datový kabel optický J-V(ZN)HH 8 | m | 770 |  | 0 |  |  |  | základní |  | 0 | 0 | 0 | 0 | 0 | 64 | K | 3 |  |  |  | ROZPOCET | 0 | 0 | 0 | 0 | 0 | 1 | 0 | 64 | 1078074658
| PP |  | Datový kabel optický J-V(ZN)HH 8 | [15 empty] | PP | 3
1194 | K | 221 108 | Sdělovací kabel SYKFY 10x2x0,5 | m | 350 |  | 0 |  |  |  | základní |  | 0 | 0 | 0 | 0 | 0 | 64 | K | 3 |  |  |  | ROZPOCET | 0 | 0 | 0 | 0 | 0 | 1 | 0 | 64 | 1935241169
| PP |  | Sdělovací kabel SYKFY 10x2x0,5 | [15 empty] | PP | 3
1195 | K | 221 109 | Sdělovací kabel SYKFY 25x2x0,5 | m | 750 |  | 0 |  |  |  | základní |  | 0 | 0 | 0 | 0 | 0 | 64 | K | 3 |  |  |  | ROZPOCET | 0 | 0 | 0 | 0 | 0 | 1 | 0 | 64 | 145057714
| PP |  | Sdělovací kabel SYKFY 25x2x0,5 | [15 empty] | PP | 3
1196 | K | 221 110 | Napájecí kabel - bowling CYSY 4x 0.75 | m | 250 |  | 0 |  |  |  | základní |  | 0 | 0 | 0 | 0 | 0 | 64 | K | 3 |  |  |  | ROZPOCET | 0 | 0 | 0 | 0 | 0 | 1 | 0 | 64 | 147861393
| PP |  | Napájecí kabel - bowling CYSY 4x 0.75 | [15 empty] | PP | 3
1197 | K | 221 111 | Instalační krabice pod omítku pr. 73,5 x 43 mm | ks | 95 |  | 0 |  |  |  | základní |  | 0 | 0 | 0 | 0 | 0 | 64 | K | 3 |  |  |  | ROZPOCET | 0 | 0 | 0 | 0 | 0 | 1 | 0 | 64 | 1155325623
| PP |  | Instalační krabice pod omítku pr. 73,5 x 43 mm | [15 empty] | PP | 3
1198 | K | 221 112 | Instalační krabice pod omítku pr. 73,5 x 43 mm s víčkem | ks | 80 |  | 0 |  |  |  | základní |  | 0 | 0 | 0 | 0 | 0 | 64 | K | 3 |  |  |  | ROZPOCET | 0 | 0 | 0 | 0 | 0 | 1 | 0 | 64 | 509882663
| PP |  | Instalační krabice pod omítku pr. 73,5 x 43 mm s víčkem | [15 empty] | PP | 3
1199 | K | 221 113 | Instalační krabice pod omítku pr. 103 x 50 mm s víčkem | ks | 35 |  | 0 |  |  |  | základní |  | 0 | 0 | 0 | 0 | 0 | 64 | K | 3 |  |  |  | ROZPOCET | 0 | 0 | 0 | 0 | 0 | 1 | 0 | 64 | 201115990
| PP |  | Instalační krabice pod omítku pr. 103 x 50 mm s víčkem | [15 empty] | PP | 3
1200 | K | 221 114 | Instalační krabice pod omítku 150 x 150 x 73 mm s víčkem | ks | 15 |  | 0 |  |  |  | základní |  | 0 | 0 | 0 | 0 | 0 | 64 | K | 3 |  |  |  | ROZPOCET | 0 | 0 | 0 | 0 | 0 | 1 | 0 | 64 | -186221094
| PP |  | Instalační krabice pod omítku 150 x 150 x 73 mm s víčkem | [15 empty] | PP | 3
1201 | K | 221 115 | Krabice instalační na povrch 234 x 176 x 79 mm s víčkem | ks | 34 |  | 0 |  |  |  | základní |  | 0 | 0 | 0 | 0 | 0 | 64 | K | 3 |  |  |  | ROZPOCET | 0 | 0 | 0 | 0 | 0 | 1 | 0 | 64 | -1523265911
| PP |  | Krabice instalační na povrch 234 x 176 x 79 mm s víčkem | [15 empty] | PP | 3
1202 | K | 221 116 | Krabice instalační na povrch 81 x 81 x 19 mm | ks | 105 |  | 0 |  |  |  | základní |  | 0 | 0 | 0 | 0 | 0 | 64 | K | 3 |  |  |  | ROZPOCET | 0 | 0 | 0 | 0 | 0 | 1 | 0 | 64 | 347638210
| PP |  | Krabice instalační na povrch 81 x 81 x 19 mm | [15 empty] | PP | 3
1203 | K | 221 117 | Krabice instalační na povrch 117 x 117 x 58 se svorkovnicí a víčkem | ks | 120 |  | 0 |  |  |  | základní |  | 0 | 0 | 0 | 0 | 0 | 64 | K | 3 |  |  |  | ROZPOCET | 0 | 0 | 0 | 0 | 0 | 1 | 0 | 64 | 929912299
| PP |  | Krabice instalační na povrch 117 x 117 x 58 se svorkovnicí a víčkem | [15 empty] | PP | 3
1204 | K | 221 119 | Elektroinstalační trubka pr. 16 | m | 1650 |  | 0 |  |  |  | základní |  | 0 | 0 | 0 | 0 | 0 | 64 | K | 3 |  |  |  | ROZPOCET | 0 | 0 | 0 | 0 | 0 | 1 | 0 | 64 | 934289543
| PP |  | Elektroinstalační trubka pr. 16 | [15 empty] | PP | 3
1205 | K | 221 120 | Elektroinstalační trubka pr. 23 | m | 250 |  | 0 |  |  |  | základní |  | 0 | 0 | 0 | 0 | 0 | 64 | K | 3 |  |  |  | ROZPOCET | 0 | 0 | 0 | 0 | 0 | 1 | 0 | 64 | -1012194974
| PP |  | Elektroinstalační trubka pr. 23 | [15 empty] | PP | 3
1206 | K | 221 121 | Elektroinstalační trubka pr. 29 | m | 200 |  | 0 |  |  |  | základní |  | 0 | 0 | 0 | 0 | 0 | 64 | K | 3 |  |  |  | ROZPOCET | 0 | 0 | 0 | 0 | 0 | 1 | 0 | 64 | 1582380158
| PP |  | Elektroinstalační trubka pr. 29 | [15 empty] | PP | 3
1207 | K | 221 122 | Elektroinstalační trubka - stř. mech. namáhání pr 20 | m | 580 |  | 0 |  |  |  | základní |  | 0 | 0 | 0 | 0 | 0 | 64 | K | 3 |  |  |  | ROZPOCET | 0 | 0 | 0 | 0 | 0 | 1 | 0 | 64 | -1064091032
| PP |  | Elektroinstalační trubka - stř. mech. namáhání pr 20 | [15 empty] | PP | 3
1208 | K | 221 123 | Příchytka el. tr. - stř. mech. namáh. pr 20 | ks | 1160 |  | 0 |  |  |  | základní |  | 0 | 0 | 0 | 0 | 0 | 64 | K | 3 |  |  |  | ROZPOCET | 0 | 0 | 0 | 0 | 0 | 1 | 0 | 64 | -1465012174
| PP |  | Příchytka el. tr. - stř. mech. namáh. pr 20 | [15 empty] | PP | 3
1209 | K | 221 124 | Spojka el. tr. - stř. mech. namáh. pr 20 | ks | 870 |  | 0 |  |  |  | základní |  | 0 | 0 | 0 | 0 | 0 | 64 | K | 3 |  |  |  | ROZPOCET | 0 | 0 | 0 | 0 | 0 | 1 | 0 | 64 | 261519539
| PP |  | Spojka el. tr. - stř. mech. namáh. pr 20 | [15 empty] | PP | 3
1210 | K | 221 125 | Lišta vkládací 18x13 s příslušenstvím (kryty, rohy…) | m | 500 |  | 0 |  |  |  | základní |  | 0 | 0 | 0 | 0 | 0 | 64 | K | 3 |  |  |  | ROZPOCET | 0 | 0 | 0 | 0 | 0 | 1 | 0 | 64 | 16678048
| PP |  | Lišta vkládací 18x13 s příslušenstvím (kryty, rohy…) | [15 empty] | PP | 3
1211 | K | 221 126 | Lišta vkládací 24x22 s příslušenstvím (kryty, rohy…) | m | 350 |  | 0 |  |  |  | základní |  | 0 | 0 | 0 | 0 | 0 | 64 | K | 3 |  |  |  | ROZPOCET | 0 | 0 | 0 | 0 | 0 | 1 | 0 | 64 | 483147956
| PP |  | Lišta vkládací 24x22 s příslušenstvím (kryty, rohy…) | [15 empty] | PP | 3
1212 | K | 221 127 | Lišta vkládací 40x15 s příslušenstvím (kryty, rohy…) | m | 200 |  | 0 |  |  |  | základní |  | 0 | 0 | 0 | 0 | 0 | 64 | K | 3 |  |  |  | ROZPOCET | 0 | 0 | 0 | 0 | 0 | 1 | 0 | 64 | -1181886723
| PP |  | Lišta vkládací 40x15 s příslušenstvím (kryty, rohy…) | [15 empty] | PP | 3
1213 | K | 221 128 | Kabelový žlab 54/50 | m | 460 |  | 0 |  |  |  | základní |  | 0 | 0 | 0 | 0 | 0 | 64 | K | 3 |  |  |  | ROZPOCET | 0 | 0 | 0 | 0 | 0 | 1 | 0 | 64 | -1626928165
| PP |  | Kabelový žlab 54/50 | [15 empty] | PP | 3
1214 | K | 221 129 | Kabelový žlab 54/100 | m | 200 |  | 0 |  |  |  | základní |  | 0 | 0 | 0 | 0 | 0 | 64 | K | 3 |  |  |  | ROZPOCET | 0 | 0 | 0 | 0 | 0 | 1 | 0 | 64 | -439461944
| PP |  | Kabelový žlab 54/100 | [15 empty] | PP | 3
1215 | K | 221 130 | Spojovací a uchycovací části dle technologie výrobce | kpl | 1 |  | 0 |  |  |  | základní |  | 0 | 0 | 0 | 0 | 0 | 64 | K | 3 |  |  |  | ROZPOCET | 0 | 0 | 0 | 0 | 0 | 1 | 0 | 64 | 1266586584
| PP |  | Spojovací a uchycovací části dle technologie výrobce | [15 empty] | PP | 3
1216 | K | 221 131 | Napojení centrálního rozvaděče RSTK 1 na systém metropolitní sítě Domažlice | ks | 1 |  | 0 |  |  |  | základní |  | 0 | 0 | 0 | 0 | 0 | 64 | K | 3 |  |  |  | ROZPOCET | 0 | 0 | 0 | 0 | 0 | 1 | 0 | 64 | 277633872
| PP |  | Napojení centrálního rozvaděče RSTK 1 na systém metropolitní sítě Domažlice | [15 empty] | PP | 3
1217 | K | 221 132 | Kompletní demontáž a likvidace stávajících rozvodů a zařízení | ks | 1 |  | 0 |  |  |  | základní |  | 0 | 0 | 0 | 0 | 0 | 64 | K | 3 |  |  |  | ROZPOCET | 0 | 0 | 0 | 0 | 0 | 1 | 0 | 64 | -167698973
| PP |  | Kompletní demontáž a likvidace stávajících rozvodů a zařízení | [15 empty] | PP | 3
1218 | K | 221 133 | Kompletní montáž zařízení dle PD | kpl | 1 |  | 0 |  |  |  | základní |  | 0 | 0 | 0 | 0 | 0 | 64 | K | 3 |  |  |  | ROZPOCET | 0 | 0 | 0 | 0 | 0 | 1 | 0 | 64 | 769236037
| PP |  | Kompletní montáž zařízení dle PD | [15 empty] | PP | 3
1219 | K | 221 134 | Měření metalické kabeláže, měřící protokoly | kpl | 1 |  | 0 |  |  |  | základní |  | 0 | 0 | 0 | 0 | 0 | 64 | K | 3 |  |  |  | ROZPOCET | 0 | 0 | 0 | 0 | 0 | 1 | 0 | 64 | -1467908584
| PP |  | Měření metalické kabeláže, měřící protokoly | [15 empty] | PP | 3
1220 | K | 221 135 | Popisky rozvaděčů, zásuvek, patch panelů, svorkovnic | ks | 210 |  | 0 |  |  |  | základní |  | 0 | 0 | 0 | 0 | 0 | 64 | K | 3 |  |  |  | ROZPOCET | 0 | 0 | 0 | 0 | 0 | 1 | 0 | 64 | -516993531
| PP |  | Popisky rozvaděčů, zásuvek, patch panelů, svorkovnic | [15 empty] | PP | 3
1221 | K | 221 137 | Protipožární ucpávka průrazu mezi požárními úseky | ks | 35 |  | 0 |  |  |  | základní |  | 0 | 0 | 0 | 0 | 0 | 64 | K | 3 |  |  |  | ROZPOCET | 0 | 0 | 0 | 0 | 0 | 1 | 0 | 64 | -1807858352
| PP |  | Protipožární ucpávka průrazu mezi požárními úseky | [15 empty] | PP | 3
1222 | K | 221 139 | Pomocné konstrukce | kg | 58 |  | 0 |  |  |  | základní |  | 0 | 0 | 0 | 0 | 0 | 64 | K | 3 |  |  |  | ROZPOCET | 0 | 0 | 0 | 0 | 0 | 1 | 0 | 64 | 397384231
| PP |  | Pomocné konstrukce | [15 empty] | PP | 3
| D | 222-M | Společná televizní anténa (STA) |  |  |  | 0 | [5 empty] | 0 |  | 0 |  | 0 | 3 | D | 2 |  |  |  | ROZPOCET | [6 empty] | 0
1223 | K | 222 101 | Anténní stožár AT1 | ks | 1 |  | 0 |  |  |  | základní |  | 0 | 0 | 0 | 0 | 0 | 64 | K | 3 |  |  |  | ROZPOCET | 0 | 0 | 0 | 0 | 0 | 1 | 0 | 64 | -249338947
| PP |  | Anténní stožár AT1 | [15 empty] | PP | 3
1224 | K | 222 102 | Kotvení anténního stožáru AT3 | ks | 1 |  | 0 |  |  |  | základní |  | 0 | 0 | 0 | 0 | 0 | 64 | K | 3 |  |  |  | ROZPOCET | 0 | 0 | 0 | 0 | 0 | 1 | 0 | 64 | -1445255490
| PP |  | Kotvení anténního stožáru AT3 | [15 empty] | PP | 3
1225 | K | 222 103 | Střešníková hlavice | ks | 1 |  | 0 |  |  |  | základní |  | 0 | 0 | 0 | 0 | 0 | 64 | K | 3 |  |  |  | ROZPOCET | 0 | 0 | 0 | 0 | 0 | 1 | 0 | 64 | 1760023477
| PP |  | Střešníková hlavice | [15 empty] | PP | 3
1226 | K | 222 104 | Zatékací plech | ks | 1 |  | 0 |  |  |  | základní |  | 0 | 0 | 0 | 0 | 0 | 64 | K | 3 |  |  |  | ROZPOCET | 0 | 0 | 0 | 0 | 0 | 1 | 0 | 64 | 1150973634
| PP |  | Zatékací plech | [15 empty] | PP | 3
1227 | K | 222 105 | Výložné ráhno jednostranné vč. upevňovacího třmenu | ks | 3 |  | 0 |  |  |  | základní |  | 0 | 0 | 0 | 0 | 0 | 64 | K | 3 |  |  |  | ROZPOCET | 0 | 0 | 0 | 0 | 0 | 1 | 0 | 64 | 2046217664
| PP |  | Výložné ráhno jednostranné vč. upevňovacího třmenu | [15 empty] | PP | 3
1228 | K | 222 106 | Vodič CYA 6 zž | m | 15 |  | 0 |  |  |  | základní |  | 0 | 0 | 0 | 0 | 0 | 64 | K | 3 |  |  |  | ROZPOCET | 0 | 0 | 0 | 0 | 0 | 1 | 0 | 64 | -9523671
| PP |  | Vodič CYA 6 zž | [15 empty] | PP | 3
1229 | K | 222 107 | R anténa | ks | 1 |  | 0 |  |  |  | základní |  | 0 | 0 | 0 | 0 | 0 | 64 | K | 3 |  |  |  | ROZPOCET | 0 | 0 | 0 | 0 | 0 | 1 | 0 | 64 | 1903849282
| PP |  | R anténa | [15 empty] | PP | 3
1230 | K | 222 108 | TV anténa DVB-T | ks | 1 |  | 0 |  |  |  | základní |  | 0 | 0 | 0 | 0 | 0 | 64 | K | 3 |  |  |  | ROZPOCET | 0 | 0 | 0 | 0 | 0 | 1 | 0 | 64 | 30160343
| PP |  | TV anténa DVB-T | [15 empty] | PP | 3
1231 | K | 222 109 | Kabel koaxiální | m | 1700 |  | 0 |  |  |  | základní |  | 0 | 0 | 0 | 0 | 0 | 64 | K | 3 |  |  |  | ROZPOCET | 0 | 0 | 0 | 0 | 0 | 1 | 0 | 64 | 1277100005
| PP |  | Kabel koaxiální | [15 empty] | PP | 3
1232 | K | 222 110 | Zásuvka TV+R vč. instalačních krabic | ks | 29 |  | 0 |  |  |  | základní |  | 0 | 0 | 0 | 0 | 0 | 64 | K | 3 |  |  |  | ROZPOCET | 0 | 0 | 0 | 0 | 0 | 1 | 0 | 64 | 1886323302
| PP |  | Zásuvka TV+R vč. instalačních krabic | [15 empty] | PP | 3
1233 | K | 222 111 | Konektor F, vidlice, přímý | ks | 20 |  | 0 |  |  |  | základní |  | 0 | 0 | 0 | 0 | 0 | 64 | K | 3 |  |  |  | ROZPOCET | 0 | 0 | 0 | 0 | 0 | 1 | 0 | 64 | -2122847836
| PP |  | Konektor F, vidlice, přímý | [15 empty] | PP | 3
1234 | K | 222 112 | Konektor IEC, vidlice, pravoúhlý | ks | 25 |  | 0 |  |  |  | základní |  | 0 | 0 | 0 | 0 | 0 | 64 | K | 3 |  |  |  | ROZPOCET | 0 | 0 | 0 | 0 | 0 | 1 | 0 | 64 | -1097673616
| PP |  | Konektor IEC, vidlice, pravoúhlý | [15 empty] | PP | 3
1235 | K | 222 113 | Rozvaděč RSTA | ks | 1 |  | 0 |  |  |  | základní |  | 0 | 0 | 0 | 0 | 0 | 64 | K | 3 |  |  |  | ROZPOCET | 0 | 0 | 0 | 0 | 0 | 1 | 0 | 64 | -1883019786
| PP |  | Rozvaděč RSTA | [15 empty] | PP | 3
1236 | K | 222 114 | Elektroinstalační trubka pr. 16 | m | 1200 |  | 0 |  |  |  | základní |  | 0 | 0 | 0 | 0 | 0 | 64 | K | 3 |  |  |  | ROZPOCET | 0 | 0 | 0 | 0 | 0 | 1 | 0 | 64 | -1786919237
| PP |  | Elektroinstalační trubka pr. 16 | [15 empty] | PP | 3
1237 | K | 222 115 | Elektroinstalační trubka pr. 23 | m | 250 |  | 0 |  |  |  | základní |  | 0 | 0 | 0 | 0 | 0 | 64 | K | 3 |  |  |  | ROZPOCET | 0 | 0 | 0 | 0 | 0 | 1 | 0 | 64 | 1565500438
| PP |  | Elektroinstalační trubka pr. 23 | [15 empty] | PP | 3
1238 | K | 222 116 | Elektroinstalační trubka pr. 29 | m | 200 |  | 0 |  |  |  | základní |  | 0 | 0 | 0 | 0 | 0 | 64 | K | 3 |  |  |  | ROZPOCET | 0 | 0 | 0 | 0 | 0 | 1 | 0 | 64 | -831578222
| PP |  | Elektroinstalační trubka pr. 29 | [15 empty] | PP | 3
1239 | K | 222 117 | Lišta vkládací 18x13 s příslušenstvím (kryty, rohy…) | m | 550 |  | 0 |  |  |  | základní |  | 0 | 0 | 0 | 0 | 0 | 64 | K | 3 |  |  |  | ROZPOCET | 0 | 0 | 0 | 0 | 0 | 1 | 0 | 64 | 275610828
| PP |  | Lišta vkládací 18x13 s příslušenstvím (kryty, rohy…) | [15 empty] | PP | 3
1240 | K | 222 118 | Lišta vkládací 24x22 s příslušenstvím (kryty, rohy…) | m | 450 |  | 0 |  |  |  | základní |  | 0 | 0 | 0 | 0 | 0 | 64 | K | 3 |  |  |  | ROZPOCET | 0 | 0 | 0 | 0 | 0 | 1 | 0 | 64 | -426899762
| PP |  | Lišta vkládací 24x22 s příslušenstvím (kryty, rohy…) | [15 empty] | PP | 3
1241 | K | 222 119 | Lišta vkládací 40x15 s příslušenstvím (kryty, rohy…) | m | 370 |  | 0 |  |  |  | základní |  | 0 | 0 | 0 | 0 | 0 | 64 | K | 3 |  |  |  | ROZPOCET | 0 | 0 | 0 | 0 | 0 | 1 | 0 | 64 | 542398811
| PP |  | Lišta vkládací 40x15 s příslušenstvím (kryty, rohy…) | [15 empty] | PP | 3
1242 | K | 222 120 | Instalační krabice pod omítku pr. 73,5 x 43 mm | ks | 45 |  | 0 |  |  |  | základní |  | 0 | 0 | 0 | 0 | 0 | 64 | K | 3 |  |  |  | ROZPOCET | 0 | 0 | 0 | 0 | 0 | 1 | 0 | 64 | -40896418
| PP |  | Instalační krabice pod omítku pr. 73,5 x 43 mm | [15 empty] | PP | 3
1243 | K | 222 121 | Instalační krabice pod omítku pr. 73,5 x 43 mm s víčkem | ks | 80 |  | 0 |  |  |  | základní |  | 0 | 0 | 0 | 0 | 0 | 64 | K | 3 |  |  |  | ROZPOCET | 0 | 0 | 0 | 0 | 0 | 1 | 0 | 64 | -1630087737
| PP |  | Instalační krabice pod omítku pr. 73,5 x 43 mm s víčkem | [15 empty] | PP | 3
1244 | K | 222 122 | Instalační krabice pod omítku pr. 103 x 50 mm s víčkem | ks | 35 |  | 0 |  |  |  | základní |  | 0 | 0 | 0 | 0 | 0 | 64 | K | 3 |  |  |  | ROZPOCET | 0 | 0 | 0 | 0 | 0 | 1 | 0 | 64 | -2143474379
| PP |  | Instalační krabice pod omítku pr. 103 x 50 mm s víčkem | [15 empty] | PP | 3
1245 | K | 222 123 | Instalační krabice pod omítku 150 x 150 x 73 mm s víčkem | ks | 15 |  | 0 |  |  |  | základní |  | 0 | 0 | 0 | 0 | 0 | 64 | K | 3 |  |  |  | ROZPOCET | 0 | 0 | 0 | 0 | 0 | 1 | 0 | 64 | 1419186745
| PP |  | Instalační krabice pod omítku 150 x 150 x 73 mm s víčkem | [15 empty] | PP | 3
1246 | K | 222 124 | Krabice instalační na povrch 234 x 176 x 79 mm s víčkem | ks | 13 |  | 0 |  |  |  | základní |  | 0 | 0 | 0 | 0 | 0 | 64 | K | 3 |  |  |  | ROZPOCET | 0 | 0 | 0 | 0 | 0 | 1 | 0 | 64 | -600053410
| PP |  | Krabice instalační na povrch 234 x 176 x 79 mm s víčkem | [15 empty] | PP | 3
1247 | K | 222 125 | Krabice instalační na povrch 81 x 81 x 19 mm | ks | 90 |  | 0 |  |  |  | základní |  | 0 | 0 | 0 | 0 | 0 | 64 | K | 3 |  |  |  | ROZPOCET | 0 | 0 | 0 | 0 | 0 | 1 | 0 | 64 | 2125810500
| PP |  | Krabice instalační na povrch 81 x 81 x 19 mm | [15 empty] | PP | 3
1248 | K | 222 126 | Krabice instalační na povrch 117 x 117 x 58 se svorkovnicí a víčkem | ks | 105 |  | 0 |  |  |  | základní |  | 0 | 0 | 0 | 0 | 0 | 64 | K | 3 |  |  |  | ROZPOCET | 0 | 0 | 0 | 0 | 0 | 1 | 0 | 64 | -660126148
| PP |  | Krabice instalační na povrch 117 x 117 x 58 se svorkovnicí a víčkem | [15 empty] | PP | 3
1249 | K | 222 128 | Popiska zásuvky, rozvaděče | ks | 30 |  | 0 |  |  |  | základní |  | 0 | 0 | 0 | 0 | 0 | 64 | K | 3 |  |  |  | ROZPOCET | 0 | 0 | 0 | 0 | 0 | 1 | 0 | 64 | 323507325
| PP |  | Popiska zásuvky, rozvaděče | [15 empty] | PP | 3
1250 | K | 222 129 | Vstupní měření TV a R signálů, měřící protokol | kpl | 1 |  | 0 |  |  |  | základní |  | 0 | 0 | 0 | 0 | 0 | 64 | K | 3 |  |  |  | ROZPOCET | 0 | 0 | 0 | 0 | 0 | 1 | 0 | 64 | 1959421759
| PP |  | Vstupní měření TV a R signálů, měřící protokol | [15 empty] | PP | 3
1251 | K | 222 130 | Výstupní měření STA na zásuvkách, měřící protokol | ks | 29 |  | 0 |  |  |  | základní |  | 0 | 0 | 0 | 0 | 0 | 64 | K | 3 |  |  |  | ROZPOCET | 0 | 0 | 0 | 0 | 0 | 1 | 0 | 64 | -1382508619
| PP |  | Výstupní měření STA na zásuvkách, měřící protokol | [15 empty] | PP | 3
1252 | K | 222 131 | Směrování antén | ks | 2 |  | 0 |  |  |  | základní |  | 0 | 0 | 0 | 0 | 0 | 64 | K | 3 |  |  |  | ROZPOCET | 0 | 0 | 0 | 0 | 0 | 1 | 0 | 64 | -1159017386
| PP |  | Směrování antén | [15 empty] | PP | 3
1253 | K | 222 132 | Uvedení systému STA do provozu | kpl | 1 |  | 0 |  |  |  | základní |  | 0 | 0 | 0 | 0 | 0 | 64 | K | 3 |  |  |  | ROZPOCET | 0 | 0 | 0 | 0 | 0 | 1 | 0 | 64 | -2125598231
| PP |  | Uvedení systému STA do provozu | [15 empty] | PP | 3
1254 | K | 222 134 | Kompletní montáž dle PD | kpl | 1 |  | 0 |  |  |  | základní |  | 0 | 0 | 0 | 0 | 0 | 64 | K | 3 |  |  |  | ROZPOCET | 0 | 0 | 0 | 0 | 0 | 1 | 0 | 64 | 1751624662
| PP |  | Kompletní montáž dle PD | [15 empty] | PP | 3
1255 | K | 222 136 | Protipožární ucpávka průrazu mezi požárními úseky | ks | 35 |  | 0 |  |  |  | základní |  | 0 | 0 | 0 | 0 | 0 | 64 | K | 3 |  |  |  | ROZPOCET | 0 | 0 | 0 | 0 | 0 | 1 | 0 | 64 | -268952401
| PP |  | Protipožární ucpávka průrazu mezi požárními úseky | [15 empty] | PP | 3
| D | 223-M | Elektronický vrátný |  |  |  | 0 | [5 empty] | 0 |  | 0 |  | 0 | 3 | D | 2 |  |  |  | ROZPOCET | [6 empty] | 0
1256 | K | 223 101 | Vrátník | ks | 3 |  | 0 |  |  |  | základní |  | 0 | 0 | 0 | 0 | 0 | 64 | K | 3 |  |  |  | ROZPOCET | 0 | 0 | 0 | 0 | 0 | 1 | 0 | 64 | -1893536
| PP |  | Vrátník | [15 empty] | PP | 3
1257 | K | 223 102 | Kabel UTP Cat 5e (metalický) | m | 180 |  | 0 |  |  |  | základní |  | 0 | 0 | 0 | 0 | 0 | 64 | K | 3 |  |  |  | ROZPOCET | 0 | 0 | 0 | 0 | 0 | 1 | 0 | 64 | -1493002473
| PP |  | Kabel UTP Cat 5e (metalický) | [15 empty] | PP | 3
1258 | K | 223 103 | Vodič u 2X1,0 | m | 90 |  | 0 |  |  |  | základní |  | 0 | 0 | 0 | 0 | 0 | 64 | K | 3 |  |  |  | ROZPOCET | 0 | 0 | 0 | 0 | 0 | 1 | 0 | 64 | -1549135548
| PP |  | Vodič u 2X1,0 | [15 empty] | PP | 3
1259 | K | 223 104 | Vodič u 4X1,0 | m | 85 |  | 0 |  |  |  | základní |  | 0 | 0 | 0 | 0 | 0 | 64 | K | 3 |  |  |  | ROZPOCET | 0 | 0 | 0 | 0 | 0 | 1 | 0 | 64 | 832187201
| PP |  | Vodič u 4X1,0 | [15 empty] | PP | 3
1260 | K | 223 105 | Vodič u 6X1,0 | m | 70 |  | 0 |  |  |  | základní |  | 0 | 0 | 0 | 0 | 0 | 64 | K | 3 |  |  |  | ROZPOCET | 0 | 0 | 0 | 0 | 0 | 1 | 0 | 64 | -632829231
| PP |  | Vodič u 6X1,0 | [15 empty] | PP | 3
1261 | K | 223 106 | Instalační krabice pod omítku pr. 73,5 x 43 mm | ks | 8 |  | 0 |  |  |  | základní |  | 0 | 0 | 0 | 0 | 0 | 64 | K | 3 |  |  |  | ROZPOCET | 0 | 0 | 0 | 0 | 0 | 1 | 0 | 64 | 1485114605
| PP |  | Instalační krabice pod omítku pr. 73,5 x 43 mm | [15 empty] | PP | 3
1262 | K | 223 107 | Instalační krabice pod omítku pr. 73,5 x 43 mm s víčkem | ks | 5 |  | 0 |  |  |  | základní |  | 0 | 0 | 0 | 0 | 0 | 64 | K | 3 |  |  |  | ROZPOCET | 0 | 0 | 0 | 0 | 0 | 1 | 0 | 64 | 1435088275
| PP |  | Instalační krabice pod omítku pr. 73,5 x 43 mm s víčkem | [15 empty] | PP | 3
1263 | K | 223 108 | Instalační krabice pod omítku 150 x 150 x 73 mm s víčkem | ks | 4 |  | 0 |  |  |  | základní |  | 0 | 0 | 0 | 0 | 0 | 64 | K | 3 |  |  |  | ROZPOCET | 0 | 0 | 0 | 0 | 0 | 1 | 0 | 64 | -463447966
| PP |  | Instalační krabice pod omítku 150 x 150 x 73 mm s víčkem | [15 empty] | PP | 3
1264 | K | 223 109 | Krabice instalační na povrch 234 x 176 x 79 mm s víčkem | ks | 3 |  | 0 |  |  |  | základní |  | 0 | 0 | 0 | 0 | 0 | 64 | K | 3 |  |  |  | ROZPOCET | 0 | 0 | 0 | 0 | 0 | 1 | 0 | 64 | 525394482
| PP |  | Krabice instalační na povrch 234 x 176 x 79 mm s víčkem | [15 empty] | PP | 3
1265 | K | 223 110 | Krabice instalační na povrch 81 x 81 x 19 mm | ks | 5 |  | 0 |  |  |  | základní |  | 0 | 0 | 0 | 0 | 0 | 64 | K | 3 |  |  |  | ROZPOCET | 0 | 0 | 0 | 0 | 0 | 1 | 0 | 64 | -1496889880
| PP |  | Krabice instalační na povrch 81 x 81 x 19 mm | [15 empty] | PP | 3
1266 | K | 223 111 | Krabice instalační na povrch 117 x 117 x 58 se svorkovnicí a víčkem | ks | 5 |  | 0 |  |  |  | základní |  | 0 | 0 | 0 | 0 | 0 | 64 | K | 3 |  |  |  | ROZPOCET | 0 | 0 | 0 | 0 | 0 | 1 | 0 | 64 | -2089377961
| PP |  | Krabice instalační na povrch 117 x 117 x 58 se svorkovnicí a víčkem | [15 empty] | PP | 3
1267 | K | 223 112 | Elektroinstalační trubka ohebná s nízkou mechanickou odolností pr. 16 | m | 20 |  | 0 |  |  |  | základní |  | 0 | 0 | 0 | 0 | 0 | 64 | K | 3 |  |  |  | ROZPOCET | 0 | 0 | 0 | 0 | 0 | 1 | 0 | 64 | -1779486211
| PP |  | Elektroinstalační trubka ohebná s nízkou mechanickou odolností pr. 16 | [15 empty] | PP | 3
1268 | K | 223 113 | Elektroinstalační trubka ohebná s nízkou mechanickou odolností pr. 23 | m | 350 |  | 0 |  |  |  | základní |  | 0 | 0 | 0 | 0 | 0 | 64 | K | 3 |  |  |  | ROZPOCET | 0 | 0 | 0 | 0 | 0 | 1 | 0 | 64 | 714525094
| PP |  | Elektroinstalační trubka ohebná s nízkou mechanickou odolností pr. 23 | [15 empty] | PP | 3
1269 | K | 223 114 | Elektroinstalační trubka ohebná s nízkou mechanickou odolností pr. 29 | m | 30 |  | 0 |  |  |  | základní |  | 0 | 0 | 0 | 0 | 0 | 64 | K | 3 |  |  |  | ROZPOCET | 0 | 0 | 0 | 0 | 0 | 1 | 0 | 64 | -1128495443
| PP |  | Elektroinstalační trubka ohebná s nízkou mechanickou odolností pr. 29 | [15 empty] | PP | 3
1270 | K | 223 116 | Pomocné konstrukce | kg | 35 |  | 0 |  |  |  | základní |  | 0 | 0 | 0 | 0 | 0 | 64 | K | 3 |  |  |  | ROZPOCET | 0 | 0 | 0 | 0 | 0 | 1 | 0 | 64 | -1974263920
| PP |  | Pomocné konstrukce | [15 empty] | PP | 3
1271 | K | 223 117 | Kompletní Montáž, seřízení, naprogramování, zkušební provoz, revize dle PD | kpl | 1 |  | 0 |  |  |  | základní |  | 0 | 0 | 0 | 0 | 0 | 64 | K | 3 |  |  |  | ROZPOCET | 0 | 0 | 0 | 0 | 0 | 1 | 0 | 64 | -1111437600
| PP |  | Kompletní Montáž, seřízení, naprogramování, zkušební provoz, revize dle PD | [15 empty] | PP | 3
| D | 224-M | Jednotný čas |  |  |  | 0 | [5 empty] | 0 |  | 0 |  | 0 | 3 | D | 2 |  |  |  | ROZPOCET | [6 empty] | 0
1272 | K | 224 101 | Hlavní hodiny pro řízení systémů jednotného času v rozsahu, 1 podružná linka, 4 interní spínací relé, možnost synchronizace signálem GPS, DCF 77, časovým telegramem IF 482, napájení 230 V~ | ks | 1 |  | 0 |  |  |  | základní |  | 0 | 0 | 0 | 0 | 0 | 64 | K | 3 |  |  |  | ROZPOCET | 0 | 0 | 0 | 0 | 0 | 1 | 0 | 64 | -181550355
| PP |  | Hlavní hodiny pro řízení systémů jednotného času v rozsahu, 1 podružná linka, 4 interní spínací relé, možnost synchronizace signálem GPS, DCF 77, časovým telegramem IF 482, napájení 230 V~ | [15 empty] | PP | 3
1273 | K | 224 102 | Montážní konzola s Pb akumulátory - 24 V / 2,3 Ah, pro hlavní hodiny ETC - rozměr 145 x 202 x 50 mm | ks | 1 |  | 0 |  |  |  | základní |  | 0 | 0 | 0 | 0 | 0 | 64 | K | 3 |  |  |  | ROZPOCET | 0 | 0 | 0 | 0 | 0 | 1 | 0 | 64 | -1016690694
| PP |  | Montážní konzola s Pb akumulátory - 24 V / 2,3 Ah, pro hlavní hodiny ETC - rozměr 145 x 202 x 50 mm | [15 empty] | PP | 3
1274 | K | 224 103 | Přijímač radiosignálu, přijímač radiosignálu DCF 77 | ks | 1 |  | 0 |  |  |  | základní |  | 0 | 0 | 0 | 0 | 0 | 64 | K | 3 |  |  |  | ROZPOCET | 0 | 0 | 0 | 0 | 0 | 1 | 0 | 64 | -1078044727
| PP |  | Přijímač radiosignálu, přijímač radiosignálu DCF 77 | [15 empty] | PP | 3
1275 | K | 224 104 | Podružné hodiny digitální interiérové (IP 40) - šestimístné, výška číslic 100/57 mm, po připojení teplotního čidla možnost zobrazení teploty, napájení 100 - 240 VAC (na přání 24 VDC), nástěnná montáž | ks | 1 |  | 0 |  |  |  | základní |  | 0 | 0 | 0 | 0 | 0 | 64 | K | 3 |  |  |  | ROZPOCET | 0 | 0 | 0 | 0 | 0 | 1 | 0 | 64 | -1516351142
| PP |  | Podružné hodiny digitální interiérové (IP 40) - šestimístné, výška číslic 100/57 mm, po připojení teplotního čidla možnost zobrazení teploty, napájení 100 - 240 VAC (na přání 24 VDC), nástěnná montáž | [15 empty] | PP | 3
1276 | K | 224 105 | Podružné hodiny digitální interiérové (IP 40) - šestimístné, výška číslic 100/57 mm, oboustranné, po připojení teplotního čidla možnost zobrazení teploty, napájení 100 - 240 VAC (na přání 24 VDC), nástěnná montáž | ks | 2 |  | 0 |  |  |  | základní |  | 0 | 0 | 0 | 0 | 0 | 64 | K | 3 |  |  |  | ROZPOCET | 0 | 0 | 0 | 0 | 0 | 1 | 0 | 64 | -1919913693
| PP |  | Podružné hodiny digitální interiérové (IP 40) - šestimístné, výška číslic 100/57 mm, oboustranné, po připojení teplotního čidla možnost zobrazení teploty, napájení 100 - 240 VAC (na přání 24 VDC), nástěnná montáž | [15 empty] | PP | 3
1277 | K | 224 106 | Podružné hodiny analogové - nástěnné, plastové kulaté hodiny, průměr číselníku 40 cm, vypouklé akrylátové krycí sklo, podružný strojek pro polarizované minutové impulsy 24 - 60 V= / 6 mA, číselník bude určen v rámci AD | ks | 4 |  | 0 |  |  |  | základní |  | 0 | 0 | 0 | 0 | 0 | 64 | K | 3 |  |  |  | ROZPOCET | 0 | 0 | 0 | 0 | 0 | 1 | 0 | 64 | -693168787
| PP |  | Podružné hodiny analogové - nástěnné, plastové kulaté hodiny, průměr číselníku 40 cm, vypouklé akrylátové krycí sklo, podružný strojek pro polarizované minutové impulsy 24 - 60 V= / 6 mA, číselník bude určen v rámci AD | [15 empty] | PP | 3
1278 | K | 224 107 | Sada pro instalaci podružných hodin jako oboustranných - Podružné hodiny analogové - stropní (oboustranné) vč. konzole - pr. 40 cm | ks | 2 |  | 0 |  |  |  | základní |  | 0 | 0 | 0 | 0 | 0 | 64 | K | 3 |  |  |  | ROZPOCET | 0 | 0 | 0 | 0 | 0 | 1 | 0 | 64 | 2038008656
| PP |  | Sada pro instalaci podružných hodin jako oboustranných - Podružné hodiny analogové - stropní (oboustranné) vč. konzole - pr. 40 cm | [15 empty] | PP | 3
1279 | K | 224 108 | Podružné hodiny analogové - nástěnné, plastové kulaté hodiny, průměr číselníku 40 cm, podružný strojek pro polarizované minutové impulsy 24 - 60 V= / 6 mA | ks | 21 |  | 0 |  |  |  | základní |  | 0 | 0 | 0 | 0 | 0 | 64 | K | 3 |  |  |  | ROZPOCET | 0 | 0 | 0 | 0 | 0 | 1 | 0 | 64 | 273639541
| PP |  | Podružné hodiny analogové - nástěnné, plastové kulaté hodiny, průměr číselníku 40 cm, podružný strojek pro polarizované minutové impulsy 24 - 60 V= / 6 mA | [15 empty] | PP | 3
1280 | K | 224 109 | Podružné hodiny analogové - nástěnné, plastové kulaté hodiny, průměr číselníku 28 cm, podružný strojek pro polarizované minutové impulsy 24 - 60 V= / 6 mA | ks | 2 |  | 0 |  |  |  | základní |  | 0 | 0 | 0 | 0 | 0 | 64 | K | 3 |  |  |  | ROZPOCET | 0 | 0 | 0 | 0 | 0 | 1 | 0 | 64 | 1081530044
| PP |  | Podružné hodiny analogové - nástěnné, plastové kulaté hodiny, průměr číselníku 28 cm, podružný strojek pro polarizované minutové impulsy 24 - 60 V= / 6 mA | [15 empty] | PP | 3
1281 | K | 224 110 | Panel digitální pro zobrazování času a teplot - vody a vnitřního prostředí, jednostranné, čitelnost na vzdálenost 70 m (výška displeje 3x 180 mm), po připojení teplotního čidla možnost zobrazení teploty, napájení 230 V~, IP65, nástěnná montáž | ks | 2 |  | 0 |  |  |  | základní |  | 0 | 0 | 0 | 0 | 0 | 64 | K | 3 |  |  |  | ROZPOCET | 0 | 0 | 0 | 0 | 0 | 1 | 0 | 64 | -420815556
| PP |  | Panel digitální pro zobrazování času a teplot - vody a vnitřního prostředí, jednostranné, čitelnost na vzdálenost 70 m (výška displeje 3x 180 mm), po připojení teplotního čidla možnost zobrazení teploty, napájení 230 V~, IP65, nástěnná montáž | [15 empty] | PP | 3
1282 | K | 224 111 | Panel digitální pro zobrazování času a teplot - 3x vody, vnějšího prostředí, jednostranné, čitelnost na vzdálenost 40 m (4x výška číslic 100 mm), napájení 230 V~, nástěnná montáž | ks | 1 |  | 0 |  |  |  | základní |  | 0 | 0 | 0 | 0 | 0 | 64 | K | 3 |  |  |  | ROZPOCET | 0 | 0 | 0 | 0 | 0 | 1 | 0 | 64 | 547598395
| PP |  | Panel digitální pro zobrazování času a teplot - 3x vody, vnějšího prostředí, jednostranné, čitelnost na vzdálenost 40 m (4x výška číslic 100 mm), napájení 230 V~, nástěnná montáž | [15 empty] | PP | 3
1283 | K | 224 112 | Teplotní čidlo k hodinám a k LED informačním panelům, měřící rozsah -55 až +125 °C, napájení 12V / 0,5 A, proudový odběr typicky jen 2 mA, bez kabelu, max. délka propojení 1 200 m, krytí IP 65 | ks | 3 |  | 0 |  |  |  | základní |  | 0 | 0 | 0 | 0 | 0 | 64 | K | 3 |  |  |  | ROZPOCET | 0 | 0 | 0 | 0 | 0 | 1 | 0 | 64 | -791746292
| PP |  | Teplotní čidlo k hodinám a k LED informačním panelům, měřící rozsah -55 až +125 °C, napájení 12V / 0,5 A, proudový odběr typicky jen 2 mA, bez kabelu, max. délka propojení 1 200 m, krytí IP 65 | [15 empty] | PP | 3
1284 | K | 224 113 | Příložný adaptér, umožňuje připevnit čidlo na vnější povrch trubky pro měření teploty protékajícího media | ks | 3 |  | 0 |  |  |  | základní |  | 0 | 0 | 0 | 0 | 0 | 64 | K | 3 |  |  |  | ROZPOCET | 0 | 0 | 0 | 0 | 0 | 1 | 0 | 64 | 1475289832
| PP |  | Příložný adaptér, umožňuje připevnit čidlo na vnější povrch trubky pro měření teploty protékajícího media | [15 empty] | PP | 3
1285 | K | 224 114 | Teplotní čidlo IP66 k hodinám, připojovací kabel 15 m, rozměr čidla průměr 5,7 mm, délka 60 mm, kryt nerez 17240 (DIN 1.4301) | ks | 9 |  | 0 |  |  |  | základní |  | 0 | 0 | 0 | 0 | 0 | 64 | K | 3 |  |  |  | ROZPOCET | 0 | 0 | 0 | 0 | 0 | 1 | 0 | 64 | -931371426
| PP |  | Teplotní čidlo IP66 k hodinám, připojovací kabel 15 m, rozměr čidla průměr 5,7 mm, délka 60 mm, kryt nerez 17240 (DIN 1.4301) | [15 empty] | PP | 3
1286 | K | 224 115 | Nástěnná krabička, umožňuje připevnit čidlo na stěnu v interiéru, kabel čidla může být tažen po stěně nebo pod omítkou | ks | 9 |  | 0 |  |  |  | základní |  | 0 | 0 | 0 | 0 | 0 | 64 | K | 3 |  |  |  | ROZPOCET | 0 | 0 | 0 | 0 | 0 | 1 | 0 | 64 | 925393268
| PP |  | Nástěnná krabička, umožňuje připevnit čidlo na stěnu v interiéru, kabel čidla může být tažen po stěně nebo pod omítkou | [15 empty] | PP | 3
1287 | K | 224 116 | IR dálkový ovladač pro nastavení hodin a ovládání stopek | ks | 3 |  | 0 |  |  |  | základní |  | 0 | 0 | 0 | 0 | 0 | 64 | K | 3 |  |  |  | ROZPOCET | 0 | 0 | 0 | 0 | 0 | 1 | 0 | 64 | 79244278
| PP |  | IR dálkový ovladač pro nastavení hodin a ovládání stopek | [15 empty] | PP | 3
1288 | K | 224 117 | Podružné hodiny analog. exteriér. se sekundovou rafičkou, jednostranné cca 100 x 100 cm, podružný strojek pro polariz. minut. impulsy 24 - 60 V= / 6 mA, provedení se sekundovou křížovou ručičkou, stálé napájení 230 V~, IP 54, montáž nástěnná | ks | 2 |  | 0 |  |  |  | základní |  | 0 | 0 | 0 | 0 | 0 | 64 | K | 3 |  |  |  | ROZPOCET | 0 | 0 | 0 | 0 | 0 | 1 | 0 | 64 | -10618079
| PP |  | Podružné hodiny analog. exteriér. se sekundovou rafičkou, jednostranné cca 100 x 100 cm, podružný strojek pro polariz. minut. impulsy 24 - 60 V= / 6 mA, provedení se sekundovou křížovou ručičkou, stálé napájení 230 V~, IP 54, montáž nástěnná | [15 empty] | PP | 3
1289 | K | 224 118 | Ručičky náročnější design, typ R3, R5, R6, R7, materiál: hliníkový plech, ocelová zinkovaná výztuha, povrchová úprava stříkáním | ks | 2 |  | 0 |  |  |  | základní |  | 0 | 0 | 0 | 0 | 0 | 64 | K | 3 |  |  |  | ROZPOCET | 0 | 0 | 0 | 0 | 0 | 1 | 0 | 64 | -822461178
| PP |  | Ručičky náročnější design, typ R3, R5, R6, R7, materiál: hliníkový plech, ocelová zinkovaná výztuha, povrchová úprava stříkáním | [15 empty] | PP | 3
1290 | K | 224 119 | Sdělovací kabel pro vnitřní uložení SEKU 2x 0,8 | m | 130 |  | 0 |  |  |  | základní |  | 0 | 0 | 0 | 0 | 0 | 64 | K | 3 |  |  |  | ROZPOCET | 0 | 0 | 0 | 0 | 0 | 1 | 0 | 64 | -1421786368
| PP |  | Sdělovací kabel pro vnitřní uložení SEKU 2x 0,8 | [15 empty] | PP | 3
1291 | K | 224 120 | Instalační kabel CYKY 4-O 1,5 | m | 900 |  | 0 |  |  |  | základní |  | 0 | 0 | 0 | 0 | 0 | 64 | K | 3 |  |  |  | ROZPOCET | 0 | 0 | 0 | 0 | 0 | 1 | 0 | 64 | -704885488
| PP |  | Instalační kabel CYKY 4-O 1,5 | [15 empty] | PP | 3
1292 | K | 224 121 | Instalační kabel datový Solarix Cat.5e UTP, metalický | m | 190 |  | 0 |  |  |  | základní |  | 0 | 0 | 0 | 0 | 0 | 64 | K | 3 |  |  |  | ROZPOCET | 0 | 0 | 0 | 0 | 0 | 1 | 0 | 64 | 564041148
| PP |  | Instalační kabel datový Solarix Cat.5e UTP, metalický | [15 empty] | PP | 3
1293 | K | 224 122 | Elektroinstalační trubka pro instalaci do omítky nebo pod omítku, nízká mechanická odolnost (320 N), pr. 16 | m | 250 |  | 0 |  |  |  | základní |  | 0 | 0 | 0 | 0 | 0 | 64 | K | 3 |  |  |  | ROZPOCET | 0 | 0 | 0 | 0 | 0 | 1 | 0 | 64 | -170095287
| PP |  | Elektroinstalační trubka pro instalaci do omítky nebo pod omítku, nízká mechanická odolnost (320 N), pr. 16 | [15 empty] | PP | 3
1294 | K | 224 123 | Elektroinstalační trubka pro instalaci do omítky nebo pod omítku, nízká mechanická odolnost (320 N), pr. 23 | m | 350 |  | 0 |  |  |  | základní |  | 0 | 0 | 0 | 0 | 0 | 64 | K | 3 |  |  |  | ROZPOCET | 0 | 0 | 0 | 0 | 0 | 1 | 0 | 64 | -1908061273
| PP |  | Elektroinstalační trubka pro instalaci do omítky nebo pod omítku, nízká mechanická odolnost (320 N), pr. 23 | [15 empty] | PP | 3
1295 | K | 224 124 | Elektroinstalační trubka pro instalaci do omítky nebo pod omítku, nízká mechanická odolnost (320 N), pr. 29 | m | 200 |  | 0 |  |  |  | základní |  | 0 | 0 | 0 | 0 | 0 | 64 | K | 3 |  |  |  | ROZPOCET | 0 | 0 | 0 | 0 | 0 | 1 | 0 | 64 | 1382948970
| PP |  | Elektroinstalační trubka pro instalaci do omítky nebo pod omítku, nízká mechanická odolnost (320 N), pr. 29 | [15 empty] | PP | 3
1296 | K | 224 125 | Elektroinstalační trubka - stř. mech. namáh. pr. 16 | m | 80 |  | 0 |  |  |  | základní |  | 0 | 0 | 0 | 0 | 0 | 64 | K | 3 |  |  |  | ROZPOCET | 0 | 0 | 0 | 0 | 0 | 1 | 0 | 64 | 116882763
| PP |  | Elektroinstalační trubka - stř. mech. namáh. pr. 16 | [15 empty] | PP | 3
1297 | K | 224 126 | Příchytka el. tr. - stř. mech. namáh. pr. 16 | ks | 160 |  | 0 |  |  |  | základní |  | 0 | 0 | 0 | 0 | 0 | 64 | K | 3 |  |  |  | ROZPOCET | 0 | 0 | 0 | 0 | 0 | 1 | 0 | 64 | -1813949169
| PP |  | Příchytka el. tr. - stř. mech. namáh. pr. 16 | [15 empty] | PP | 3
1298 | K | 224 127 | Spojka el. tr. - stř. mech. namáh. pr. 16 | ks | 40 |  | 0 |  |  |  | základní |  | 0 | 0 | 0 | 0 | 0 | 64 | K | 3 |  |  |  | ROZPOCET | 0 | 0 | 0 | 0 | 0 | 1 | 0 | 64 | -2135489319
| PP |  | Spojka el. tr. - stř. mech. namáh. pr. 16 | [15 empty] | PP | 3
1299 | K | 224 128 | Elektroinstalační trubka - stř. mech. namáh. pr. 20 | m | 50 |  | 0 |  |  |  | základní |  | 0 | 0 | 0 | 0 | 0 | 64 | K | 3 |  |  |  | ROZPOCET | 0 | 0 | 0 | 0 | 0 | 1 | 0 | 64 | -464544818
| PP |  | Elektroinstalační trubka - stř. mech. namáh. pr. 20 | [15 empty] | PP | 3
1300 | K | 224 129 | Příchytka el. tr. - stř. mech. namáh. pr. 20 | ks | 100 |  | 0 |  |  |  | základní |  | 0 | 0 | 0 | 0 | 0 | 64 | K | 3 |  |  |  | ROZPOCET | 0 | 0 | 0 | 0 | 0 | 1 | 0 | 64 | 1483736315
| PP |  | Příchytka el. tr. - stř. mech. namáh. pr. 20 | [15 empty] | PP | 3
1301 | K | 224 130 | Spojka el. tr. - stř. mech. namáh. pr. 20 | ks | 25 |  | 0 |  |  |  | základní |  | 0 | 0 | 0 | 0 | 0 | 64 | K | 3 |  |  |  | ROZPOCET | 0 | 0 | 0 | 0 | 0 | 1 | 0 | 64 | -743392613
| PP |  | Spojka el. tr. - stř. mech. namáh. pr. 20 | [15 empty] | PP | 3
1302 | K | 224 131 | Instalační krabice pod omítku DN73 x 42 s víčkem | ks | 60 |  | 0 |  |  |  | základní |  | 0 | 0 | 0 | 0 | 0 | 64 | K | 3 |  |  |  | ROZPOCET | 0 | 0 | 0 | 0 | 0 | 1 | 0 | 64 | 1797709067
| PP |  | Instalační krabice pod omítku DN73 x 42 s víčkem | [15 empty] | PP | 3
1303 | K | 224 132 | Instalační krabice pod omítku DN73 x 42 s víčkem a svorkovnicí | ks | 90 |  | 0 |  |  |  | základní |  | 0 | 0 | 0 | 0 | 0 | 64 | K | 3 |  |  |  | ROZPOCET | 0 | 0 | 0 | 0 | 0 | 1 | 0 | 64 | 975453133
| PP |  | Instalační krabice pod omítku DN73 x 42 s víčkem a svorkovnicí | [15 empty] | PP | 3
1304 | K | 224 133 | Instalační krabice na povrch 81 x 81 x 24,5 s víčkem a svorkovnicí | ks | 50 |  | 0 |  |  |  | základní |  | 0 | 0 | 0 | 0 | 0 | 64 | K | 3 |  |  |  | ROZPOCET | 0 | 0 | 0 | 0 | 0 | 1 | 0 | 64 | 824368787
| PP |  | Instalační krabice na povrch 81 x 81 x 24,5 s víčkem a svorkovnicí | [15 empty] | PP | 3
1305 | K | 224 135 | Kompletní montáž a oživení systému dle PD | kpl | 1 |  | 0 |  |  |  | základní |  | 0 | 0 | 0 | 0 | 0 | 64 | K | 3 |  |  |  | ROZPOCET | 0 | 0 | 0 | 0 | 0 | 1 | 0 | 64 | -1645252831
| PP |  | Kompletní montáž a oživení systému dle PD | [15 empty] | PP | 3
1306 | K | 224 136 | Revize | kpl | 1 |  | 0 |  |  |  | základní |  | 0 | 0 | 0 | 0 | 0 | 64 | K | 3 |  |  |  | ROZPOCET | 0 | 0 | 0 | 0 | 0 | 1 | 0 | 64 | -135093395
| PP |  | Revize | [15 empty] | PP | 3
| D | 225-M | Kamerový systém (CCTV) |  |  |  | 0 | [5 empty] | 0 |  | 0 |  | 0 | 3 | D | 2 |  |  |  | ROZPOCET | [6 empty] | 0
1307 | K | 225 101 | Vnitřní kamera - "podvodní" (CAM 01, CAM 02) "1.3 megapixelová, IP venkovní válečková kamera s IR přísvitem série EXIR, 1/3"" progressive scan CMOS, komprese H.264/MJPEG, max. rozlišení 1280x960/25fps, objektiv: 6mm @ F1.2 (volitelně 4 a 12 mm), citlivost | ks | 2 |  | 0 |  |  |  | základní |  | 0 | 0 | 0 | 0 | 0 | 64 | K | 3 |  |  |  | ROZPOCET | 0 | 0 | 0 | 0 | 0 | 1 | 0 | 64 | 353465055
| PP |  | Vnitřní kamera - "podvodní" (CAM 01, CAM 02) "1.3 megapixelová, IP venkovní válečková kamera s IR přísvitem série EXIR, 1/3"" progressive scan CMOS, komprese H.264/MJPEG, max. rozlišení 1280x960/25fps, objektiv: 6mm @ F1.2 (volitelně 4 a 12 mm), citlivost 0.01 Lux @(F1.2, AGC zap.) 0 LUX s IR, den/n, držák kamery, kovový, délka 136 mm, do 3,0 kg | [15 empty] | PP | 3
1308 | K | 225 102 | Vnitřní kamera - normal, bazén (CAM 11 - CAM 25) 1.3 megapixelová, IP venkovní miniDome kamera s IR, 1/3" progressive scan CMOS, komprese H.264/MJPEG, max. rozlišení 1280x960, objektiv: 2,7-9 mm @ F1.2, citlivost: 0.01 Lux @(F1.2,AGC ON) 0 LUX s IR, den/n | ks | 10 |  | 0 |  |  |  | základní |  | 0 | 0 | 0 | 0 | 0 | 64 | K | 3 |  |  |  | ROZPOCET | 0 | 0 | 0 | 0 | 0 | 1 | 0 | 64 | 1744275401
| PP |  | Vnitřní kamera - normal, bazén (CAM 11 - CAM 25) 1.3 megapixelová, IP venkovní miniDome kamera s IR, 1/3" progressive scan CMOS, komprese H.264/MJPEG, max. rozlišení 1280x960, objektiv: 2,7-9 mm @ F1.2, citlivost: 0.01 Lux @(F1.2,AGC ON) 0 LUX s IR, den/noc: ICR automaticky, napájení: DC 12 V ± 10 % / 8 | [15 empty] | PP | 3
1309 | K | 225 103 | Napájení - POE WebSmart PoE rackmount switch 16-port 10/100BaseT/Tx, způsob ovládání WebSmart, počet 100M RJ45 portů 16, podpora PoE, montáž do rozváděče, zdroj napájení interní, do vzdálenosti max. 95 m | ks | 2 |  | 0 |  |  |  | základní |  | 0 | 0 | 0 | 0 | 0 | 64 | K | 3 |  |  |  | ROZPOCET | 0 | 0 | 0 | 0 | 0 | 1 | 0 | 64 | -1336896988
| PP |  | Napájení - POE WebSmart PoE rackmount switch 16-port 10/100BaseT/Tx, způsob ovládání WebSmart, počet 100M RJ45 portů 16, podpora PoE, montáž do rozváděče, zdroj napájení interní, do vzdálenosti max. 95 m | [15 empty] | PP | 3
1310 | K | 225 104 | UPS 1500 VA (900 W) | ks | 1 |  | 0 |  |  |  | základní |  | 0 | 0 | 0 | 0 | 0 | 64 | K | 3 |  |  |  | ROZPOCET | 0 | 0 | 0 | 0 | 0 | 1 | 0 | 64 | -1719677762
| PP |  | UPS 1500 VA (900 W) | [15 empty] | PP | 3
1311 | K | 225 105 | Síťové záznamové zařízení - NVR 32 kanálový síťový digitální videorekordér, záznam video/audio, komprese H.264, až 80M vstupní šířka pásma, až 16 kamer v živém zobrazení nebo v záznamu, HDMI, VGA & CVBS výstup, 3*USB 2.0, RS485, RS232, 4x SATA rozhraní, k | ks | 1 |  | 0 |  |  |  | základní |  | 0 | 0 | 0 | 0 | 0 | 64 | K | 3 |  |  |  | ROZPOCET | 0 | 0 | 0 | 0 | 0 | 1 | 0 | 64 | -1137205181
| PP |  | Síťové záznamové zařízení - NVR 32 kanálový síťový digitální videorekordér, záznam video/audio, komprese H.264, až 80M vstupní šířka pásma, až 16 kamer v živém zobrazení nebo v záznamu, HDMI, VGA & CVBS výstup, 3*USB 2.0, RS485, RS232, 4x SATA rozhraní, každý HDD až 4TB | [15 empty] | PP | 3
1312 | K | 225 106 | HDD bez šuplíku, 2000 GB, vhodný pro DVR, rozhraní SATA II/III | ks | 3 |  | 0 |  |  |  | základní |  | 0 | 0 | 0 | 0 | 0 | 64 | K | 3 |  |  |  | ROZPOCET | 0 | 0 | 0 | 0 | 0 | 1 | 0 | 64 | -58376202
| PP |  | HDD bez šuplíku, 2000 GB, vhodný pro DVR, rozhraní SATA II/III | [15 empty] | PP | 3
1313 | K | 225 107 | 22" LCD, poměr stran 16:9,vstupy 15-pinů VGA - u IP systému je možný dohled na počítačích v lokální síti | ks | 1 |  | 0 |  |  |  | základní |  | 0 | 0 | 0 | 0 | 0 | 64 | K | 3 |  |  |  | ROZPOCET | 0 | 0 | 0 | 0 | 0 | 1 | 0 | 64 | 236013307
| PP |  | 22" LCD, poměr stran 16:9,vstupy 15-pinů VGA - u IP systému je možný dohled na počítačích v lokální síti | [15 empty] | PP | 3
1314 | K | 225 108 | 19" rozvaděč pro umístění CCTV | ks | 1 |  | 0 |  |  |  | základní |  | 0 | 0 | 0 | 0 | 0 | 64 | K | 3 |  |  |  | ROZPOCET | 0 | 0 | 0 | 0 | 0 | 1 | 0 | 64 | -1773650331
| PP |  | 19" rozvaděč pro umístění CCTV | [15 empty] | PP | 3
1315 | K | 225 109 | Instalační kabel cat. 5e UTP PE venkovní 305 m / box, černý | m | 1680 |  | 0 |  |  |  | základní |  | 0 | 0 | 0 | 0 | 0 | 64 | K | 3 |  |  |  | ROZPOCET | 0 | 0 | 0 | 0 | 0 | 1 | 0 | 64 | 44506506
| PP |  | Instalační kabel cat. 5e UTP PE venkovní 305 m / box, černý | [15 empty] | PP | 3
1316 | K | 225 110 | Elektroinstalační trubka pro instalaci do omítky nebo pod omítku, nízká mechanická odolnost (320 N), pr. 23 | m | 1550 |  | 0 |  |  |  | základní |  | 0 | 0 | 0 | 0 | 0 | 64 | K | 3 |  |  |  | ROZPOCET | 0 | 0 | 0 | 0 | 0 | 1 | 0 | 64 | 63069471
| PP |  | Elektroinstalační trubka pro instalaci do omítky nebo pod omítku, nízká mechanická odolnost (320 N), pr. 23 | [15 empty] | PP | 3
1317 | K | 225 111 | Elektroinstalační trubka pro instalaci do omítky nebo pod omítku, nízká mechanická odolnost (320 N), pr. 29 | m | 300 |  | 0 |  |  |  | základní |  | 0 | 0 | 0 | 0 | 0 | 64 | K | 3 |  |  |  | ROZPOCET | 0 | 0 | 0 | 0 | 0 | 1 | 0 | 64 | -298742548
| PP |  | Elektroinstalační trubka pro instalaci do omítky nebo pod omítku, nízká mechanická odolnost (320 N), pr. 29 | [15 empty] | PP | 3
1318 | K | 225 112 | Instalační krabice pod omítku DN73 x 42 | ks | 10 |  | 0 |  |  |  | základní |  | 0 | 0 | 0 | 0 | 0 | 64 | K | 3 |  |  |  | ROZPOCET | 0 | 0 | 0 | 0 | 0 | 1 | 0 | 64 | -583787276
| PP |  | Instalační krabice pod omítku DN73 x 42 | [15 empty] | PP | 3
1319 | K | 225 113 | Instalační krabice pod omítku DN73 x 42 s víčkem | ks | 40 |  | 0 |  |  |  | základní |  | 0 | 0 | 0 | 0 | 0 | 64 | K | 3 |  |  |  | ROZPOCET | 0 | 0 | 0 | 0 | 0 | 1 | 0 | 64 | -1082540674
| PP |  | Instalační krabice pod omítku DN73 x 42 s víčkem | [15 empty] | PP | 3
1320 | K | 225 114 | Instalační krabice odbočná s víčkem pod omítku DN103 x 50 | ks | 30 |  | 0 |  |  |  | základní |  | 0 | 0 | 0 | 0 | 0 | 64 | K | 3 |  |  |  | ROZPOCET | 0 | 0 | 0 | 0 | 0 | 1 | 0 | 64 | -432330639
| PP |  | Instalační krabice odbočná s víčkem pod omítku DN103 x 50 | [15 empty] | PP | 3
1321 | K | 225 116 | Kompletní montáž a oživení systému dle PD | kpl | 1 |  | 0 |  |  |  | základní |  | 0 | 0 | 0 | 0 | 0 | 64 | K | 3 |  |  |  | ROZPOCET | 0 | 0 | 0 | 0 | 0 | 1 | 0 | 64 | -1331112389
| PP |  | Kompletní montáž a oživení systému dle PD | [15 empty] | PP | 3
1322 | K | 225 117 | Měření rozvodu | kpl | 1 |  | 0 |  |  |  | základní |  | 0 | 0 | 0 | 0 | 0 | 64 | K | 3 |  |  |  | ROZPOCET | 0 | 0 | 0 | 0 | 0 | 1 | 0 | 64 | 1765747710
| PP |  | Měření rozvodu | [15 empty] | PP | 3
1323 | K | 225 118 | Napojení na ethernet | ks | 1 |  | 0 |  |  |  | základní |  | 0 | 0 | 0 | 0 | 0 | 64 | K | 3 |  |  |  | ROZPOCET | 0 | 0 | 0 | 0 | 0 | 1 | 0 | 64 | -994345769
| PP |  | Napojení na ethernet | [15 empty] | PP | 3
1324 | K | 225 119 | Revize | kpl | 1 |  | 0 |  |  |  | základní |  | 0 | 0 | 0 | 0 | 0 | 64 | K | 3 |  |  |  | ROZPOCET | 0 | 0 | 0 | 0 | 0 | 1 | 0 | 64 | 360995174
| PP |  | Revize | [15 empty] | PP | 3
| D | 226-M | Turnikety, prodejní pokladna, elektronické šatní zámky |  |  |  | 0 | [5 empty] | 0 |  | 0 |  | 0 | 3 | D | 2 |  |  |  | ROZPOCET | [6 empty] | 0
1325 | K | 226 101 | Turniket, motor Fail-safe při výpadku napětí odblokováno, nerezové opláštění, nerezová madla | ks | 1 |  | 0 |  |  |  | základní |  | 0 | 0 | 0 | 0 | 0 | 64 | K | 3 |  |  |  | ROZPOCET | 0 | 0 | 0 | 0 | 0 | 1 | 0 | 64 | -2070462
| PP |  | Turniket, motor Fail-safe při výpadku napětí odblokováno, nerezové opláštění, nerezová madla | [15 empty] | PP | 3
1326 | K | 226 102 | Terminál s Grafickým displejem rozhraní Ethernet, Traffic Light, Interní čtecí hlava bezkontaktních čipových ID karet MIFAREW | ks | 1 |  | 0 |  |  |  | základní |  | 0 | 0 | 0 | 0 | 0 | 64 | K | 3 |  |  |  | ROZPOCET | 0 | 0 | 0 | 0 | 0 | 1 | 0 | 64 | 1631171846
| PP |  | Terminál s Grafickým displejem rozhraní Ethernet, Traffic Light, Interní čtecí hlava bezkontaktních čipových ID karet MIFAREW | [15 empty] | PP | 3
1327 | K | 226 103 | Držáky pro termínál k turniketu | ks | 1 |  | 0 |  |  |  | základní |  | 0 | 0 | 0 | 0 | 0 | 64 | K | 3 |  |  |  | ROZPOCET | 0 | 0 | 0 | 0 | 0 | 1 | 0 | 64 | 587624592
| PP |  | Držáky pro termínál k turniketu | [15 empty] | PP | 3
1328 | K | 226 104 | "Automatická branka s dobržďováním. Samonosný nerezový sloup s křídlem z kaleného sklaProvedení standard - sloup D 168 s kartáčovaným povrchem, motor fail-safe - při výpadku otevřeno" | ks | 1 |  | 0 |  |  |  | základní |  | 0 | 0 | 0 | 0 | 0 | 64 | K | 3 |  |  |  | ROZPOCET | 0 | 0 | 0 | 0 | 0 | 1 | 0 | 64 | -888460335
| PP |  | "Automatická branka s dobržďováním. Samonosný nerezový sloup s křídlem z kaleného sklaProvedení standard - sloup D 168 s kartáčovaným povrchem, motor fail-safe - při výpadku otevřeno" | [15 empty] | PP | 3
1329 | K | 226 105 | Napájecí zdroj (10A) k turniketům, včetně aku | ks | 1 |  | 0 |  |  |  | základní |  | 0 | 0 | 0 | 0 | 0 | 64 | K | 3 |  |  |  | ROZPOCET | 0 | 0 | 0 | 0 | 0 | 1 | 0 | 64 | -1007667480
| PP |  | Napájecí zdroj (10A) k turniketům, včetně aku | [15 empty] | PP | 3
1330 | K | 226 106 | Nerezová stojanová zábrana D = 60 mm, délka 850 mm, skleněná výplň | ks | 1 |  | 0 |  |  |  | základní |  | 0 | 0 | 0 | 0 | 0 | 64 | K | 3 |  |  |  | ROZPOCET | 0 | 0 | 0 | 0 | 0 | 1 | 0 | 64 | -660386412
| PP |  | Nerezová stojanová zábrana D = 60 mm, délka 850 mm, skleněná výplň | [15 empty] | PP | 3
1331 | K | 226 107 | Nerezový sloupek D 60 mm, výška 1100 mm | ks | 2 |  | 0 |  |  |  | základní |  | 0 | 0 | 0 | 0 | 0 | 64 | K | 3 |  |  |  | ROZPOCET | 0 | 0 | 0 | 0 | 0 | 1 | 0 | 64 | -231745530
| PP |  | Nerezový sloupek D 60 mm, výška 1100 mm | [15 empty] | PP | 3
1332 | K | 226 108 | Tlačítka pro ruční ovládání turniketu a branky | ks | 1 |  | 0 |  |  |  | základní |  | 0 | 0 | 0 | 0 | 0 | 64 | K | 3 |  |  |  | ROZPOCET | 0 | 0 | 0 | 0 | 0 | 1 | 0 | 64 | 1894107085
| PP |  | Tlačítka pro ruční ovládání turniketu a branky | [15 empty] | PP | 3
1333 | K | 226 109 | Instalace turniketu, instalační materiál | ks | 1 |  | 0 |  |  |  | základní |  | 0 | 0 | 0 | 0 | 0 | 64 | K | 3 |  |  |  | ROZPOCET | 0 | 0 | 0 | 0 | 0 | 1 | 0 | 64 | 2030537772
| PP |  | Instalace turniketu, instalační materiál | [15 empty] | PP | 3
1334 | K | 226 110 | Instalace branky, instalační materiál | ks | 1 |  | 0 |  |  |  | základní |  | 0 | 0 | 0 | 0 | 0 | 64 | K | 3 |  |  |  | ROZPOCET | 0 | 0 | 0 | 0 | 0 | 1 | 0 | 64 | -372449238
| PP |  | Instalace branky, instalační materiál | [15 empty] | PP | 3
1335 | K | 226 111 | Instalace vodích zábran instalační materiál | ks | 1 |  | 0 |  |  |  | základní |  | 0 | 0 | 0 | 0 | 0 | 64 | K | 3 |  |  |  | ROZPOCET | 0 | 0 | 0 | 0 | 0 | 1 | 0 | 64 | -982320859
| PP |  | Instalace vodích zábran instalační materiál | [15 empty] | PP | 3
1336 | K | 226 112 | Instalace HW, Ticket Terminálu, instalační materiál | ks | 1 |  | 0 |  |  |  | základní |  | 0 | 0 | 0 | 0 | 0 | 64 | K | 3 |  |  |  | ROZPOCET | 0 | 0 | 0 | 0 | 0 | 1 | 0 | 64 | -832805057
| PP |  | Instalace HW, Ticket Terminálu, instalační materiál | [15 empty] | PP | 3
1337 | K | 226 113 | Kabelové napojení turniketu a branky do systému | kpl | 1 |  | 0 |  |  |  | základní |  | 0 | 0 | 0 | 0 | 0 | 64 | K | 3 |  |  |  | ROZPOCET | 0 | 0 | 0 | 0 | 0 | 1 | 0 | 64 | 1099606877
| PP |  | Dodávka a montáž kabelových rozvodů - odhad | [15 empty] | PP | 3
1338 | K | 226 115 | Terminál s grafickým displejem rozhraní Ethernet, Interní čtecí hlava bezkontaktních čipových ID karet MIFARE | ks | 4 |  | 0 |  |  |  | základní |  | 0 | 0 | 0 | 0 | 0 | 64 | K | 3 |  |  |  | ROZPOCET | 0 | 0 | 0 | 0 | 0 | 1 | 0 | 64 | -994794323
| PP |  | Terminál s grafickým displejem rozhraní Ethernet, Interní čtecí hlava bezkontaktních čipových ID karet MIFARE | [15 empty] | PP | 3
1339 | K | 226 116 | Napájecí zdroj (3A), včetně aku | ks | 1 |  | 0 |  |  |  | základní |  | 0 | 0 | 0 | 0 | 0 | 64 | K | 3 |  |  |  | ROZPOCET | 0 | 0 | 0 | 0 | 0 | 1 | 0 | 64 | -940853987
| PP |  | Napájecí zdroj (3A), včetně aku | [15 empty] | PP | 3
1340 | K | 226 117 | Držák pro termínál k recepčnímu pultu | ks | 1 |  | 0 |  |  |  | základní |  | 0 | 0 | 0 | 0 | 0 | 64 | K | 3 |  |  |  | ROZPOCET | 0 | 0 | 0 | 0 | 0 | 1 | 0 | 64 | 1582563495
| PP |  | Držák pro termínál k recepčnímu pultu | [15 empty] | PP | 3
1341 | K | 226 118 | Instalace HW, instalační materiál | ks | 5 |  | 0 |  |  |  | základní |  | 0 | 0 | 0 | 0 | 0 | 64 | K | 3 |  |  |  | ROZPOCET | 0 | 0 | 0 | 0 | 0 | 1 | 0 | 64 | -1532966290
| PP |  | Instalace HW, instalační materiál | [15 empty] | PP | 3
1342 | K | 226 119 | Intergrované PC Touch Screen, EA-625-ATOM D510, WIN 7 Pro | ks | 1 |  | 0 |  |  |  | základní |  | 0 | 0 | 0 | 0 | 0 | 64 | K | 3 |  |  |  | ROZPOCET | 0 | 0 | 0 | 0 | 0 | 1 | 0 | 64 | -418464693
| PP |  | Intergrované PC Touch Screen, EA-625-ATOM D510, WIN 7 Pro | [15 empty] | PP | 3
1343 | K | 226 120 | Bankovní tiskárna, USB, černá | ks | 1 |  | 0 |  |  |  | základní |  | 0 | 0 | 0 | 0 | 0 | 64 | K | 3 |  |  |  | ROZPOCET | 0 | 0 | 0 | 0 | 0 | 1 | 0 | 64 | -696176394
| PP |  | Bankovní tiskárna, USB, černá | [15 empty] | PP | 3
1344 | K | 226 121 | Pokladní zásuvka | ks | 1 |  | 0 |  |  |  | základní |  | 0 | 0 | 0 | 0 | 0 | 64 | K | 3 |  |  |  | ROZPOCET | 0 | 0 | 0 | 0 | 0 | 1 | 0 | 64 | 76312405
| PP |  | Pokladní zásuvka | [15 empty] | PP | 3
1345 | K | 226 122 | Zákaznický oboustranný displej | ks | 1 |  | 0 |  |  |  | základní |  | 0 | 0 | 0 | 0 | 0 | 64 | K | 3 |  |  |  | ROZPOCET | 0 | 0 | 0 | 0 | 0 | 1 | 0 | 64 | -2118299906
| PP |  | Zákaznický oboustranný displej | [15 empty] | PP | 3
1346 | K | 226 123 | UPS - záložní zdroj | ks | 1 |  | 0 |  |  |  | základní |  | 0 | 0 | 0 | 0 | 0 | 64 | K | 3 |  |  |  | ROZPOCET | 0 | 0 | 0 | 0 | 0 | 1 | 0 | 64 | -1508741725
| PP |  | UPS - záložní zdroj | [15 empty] | PP | 3
1347 | K | 226 124 | ENCO, snímač pro přiřazení a vydávání čipů | ks | 1 |  | 0 |  |  |  | základní |  | 0 | 0 | 0 | 0 | 0 | 64 | K | 3 |  |  |  | ROZPOCET | 0 | 0 | 0 | 0 | 0 | 1 | 0 | 64 | -1387503350
| PP |  | ENCO, snímač pro přiřazení a vydávání čipů | [15 empty] | PP | 3
1348 | K | 226 125 | Switch 8 portů, 10/100 Mb | ks | 1 |  | 0 |  |  |  | základní |  | 0 | 0 | 0 | 0 | 0 | 64 | K | 3 |  |  |  | ROZPOCET | 0 | 0 | 0 | 0 | 0 | 1 | 0 | 64 | -336784168
| PP |  | Switch 8 portů, 10/100 Mb | [15 empty] | PP | 3
1349 | K | 226 126 | SW licence Hlavní modul, správa systému, | ks | 1 |  | 0 |  |  |  | základní |  | 0 | 0 | 0 | 0 | 0 | 64 | K | 3 |  |  |  | ROZPOCET | 0 | 0 | 0 | 0 | 0 | 1 | 0 | 64 | -408062048
| PP |  | SW licence Hlavní modul, správa systému, | [15 empty] | PP | 3
1350 | K | 226 127 | SW licence pro 1 pokladnu | ks | 1 |  | 0 |  |  |  | základní |  | 0 | 0 | 0 | 0 | 0 | 64 | K | 3 |  |  |  | ROZPOCET | 0 | 0 | 0 | 0 | 0 | 1 | 0 | 64 | -1019873424
| PP |  | SW licence pro 1 pokladnu | [15 empty] | PP | 3
1351 | K | 226 128 | Instalace SW, hlavní modul a pokladna, Implementace | kpl | 1 |  | 0 |  |  |  | základní |  | 0 | 0 | 0 | 0 | 0 | 64 | K | 3 |  |  |  | ROZPOCET | 0 | 0 | 0 | 0 | 0 | 1 | 0 | 64 | -1646843930
| PP |  | Instalace SW, hlavní modul a pokladna, Implementace | [15 empty] | PP | 3
1352 | K | 226 129 | Programová definice stávající vstupenky | kpl | 1 |  | 0 |  |  |  | základní |  | 0 | 0 | 0 | 0 | 0 | 64 | K | 3 |  |  |  | ROZPOCET | 0 | 0 | 0 | 0 | 0 | 1 | 0 | 64 | -1858751403
| PP |  | Programová definice stávající vstupenky | [15 empty] | PP | 3
1353 | K | 226 130 | Školení | kpl | 1 |  | 0 |  |  |  | základní |  | 0 | 0 | 0 | 0 | 0 | 64 | K | 3 |  |  |  | ROZPOCET | 0 | 0 | 0 | 0 | 0 | 1 | 0 | 64 | -422082328
| PP |  | Školení | [15 empty] | PP | 3
1354 | K | 226 131 | Elektronický zámek | ks | 288 |  | 0 |  |  |  | základní |  | 0 | 0 | 0 | 0 | 0 | 64 | K | 3 |  |  |  | ROZPOCET | 0 | 0 | 0 | 0 | 0 | 1 | 0 | 64 | -1062852845
| PP |  | Elektronický zámek | [15 empty] | PP | 3
1355 | K | 226 132 | Start Kit Starter Kit 2: inicializační karty, Manager SW, instalační manuály, ENCO čtečka s USB pro inicializaci a nahrávání ID karet/wristbandů | ks | 1 |  | 0 |  |  |  | základní |  | 0 | 0 | 0 | 0 | 0 | 64 | K | 3 |  |  |  | ROZPOCET | 0 | 0 | 0 | 0 | 0 | 1 | 0 | 64 | -409876271
| PP |  | Start Kit Starter Kit 2: inicializační karty, Manager SW, instalační manuály, ENCO čtečka s USB pro inicializaci a nahrávání ID karet/wristbandů | [15 empty] | PP | 3
1356 | K | 226 133 | Mimostaveništní doprava, montáž a nastavení | kpl | 1 |  | 0 |  |  |  | základní |  | 0 | 0 | 0 | 0 | 0 | 64 | K | 3 |  |  |  | ROZPOCET | 0 | 0 | 0 | 0 | 0 | 1 | 0 | 64 | -784425217
| PP |  | Mimostaveništní doprava, montáž a nastavení | [15 empty] | PP | 3
1357 | K | 226 134 | Bezkontatní čip s náramkem na ruku | ks | 400 |  | 0 |  |  |  | základní |  | 0 | 0 | 0 | 0 | 0 | 64 | K | 3 |  |  |  | ROZPOCET | 0 | 0 | 0 | 0 | 0 | 1 | 0 | 64 | 1423277813
| PP |  | Bezkontatní čip s náramkem na ruku | [15 empty] | PP | 3
1358 | K | 226 135 | Instalační kabel datový Cat.5e UTP, metalický | m | 540 |  | 0 |  |  |  | základní |  | 0 | 0 | 0 | 0 | 0 | 64 | K | 3 |  |  |  | ROZPOCET | 0 | 0 | 0 | 0 | 0 | 1 | 0 | 64 | -126994543
| PP |  | Instalační kabel datový Cat.5e UTP, metalický | [15 empty] | PP | 3
1359 | K | 226 136 | Instalační kabel datový Cat.5e UTP venkovní, PE | m | 90 |  | 0 |  |  |  | základní |  | 0 | 0 | 0 | 0 | 0 | 64 | K | 3 |  |  |  | ROZPOCET | 0 | 0 | 0 | 0 | 0 | 1 | 0 | 64 | -2113715007
| PP |  | Instalační kabel datový Cat.5e UTP venkovní, PE | [15 empty] | PP | 3
1360 | K | 226 137 | Instalační kabel CYKY 4-O 2,5 | m | 100 |  | 0 |  |  |  | základní |  | 0 | 0 | 0 | 0 | 0 | 64 | K | 3 |  |  |  | ROZPOCET | 0 | 0 | 0 | 0 | 0 | 1 | 0 | 64 | 1079763953
| PP |  | Instalační kabel CYKY 4-O 2,5 | [15 empty] | PP | 3
1361 | K | 226 138 | Instalační krabice pod omítku DN73 x 42 | ks | 10 |  | 0 |  |  |  | základní |  | 0 | 0 | 0 | 0 | 0 | 64 | K | 3 |  |  |  | ROZPOCET | 0 | 0 | 0 | 0 | 0 | 1 | 0 | 64 | 1917933062
| PP |  | Instalační krabice pod omítku DN73 x 42 | [15 empty] | PP | 3
1362 | K | 226 139 | Instalační krabice pod omítku DN73 x 42 s víčkem | ks | 15 |  | 0 |  |  |  | základní |  | 0 | 0 | 0 | 0 | 0 | 64 | K | 3 |  |  |  | ROZPOCET | 0 | 0 | 0 | 0 | 0 | 1 | 0 | 64 | 755781409
| PP |  | Instalační krabice pod omítku DN73 x 42 s víčkem | [15 empty] | PP | 3
1363 | K | 226 140 | Instalační krabice odbočná s víčkem pod omítku DN103 x 50 | ks | 10 |  | 0 |  |  |  | základní |  | 0 | 0 | 0 | 0 | 0 | 64 | K | 3 |  |  |  | ROZPOCET | 0 | 0 | 0 | 0 | 0 | 1 | 0 | 64 | 1715407395
| PP |  | Instalační krabice odbočná s víčkem pod omítku DN103 x 50 | [15 empty] | PP | 3
1364 | K | 226 141 | Instalační krabice pod omítku 234 x 176 x 79 mm s víčkem | ks | 1 |  | 0 |  |  |  | základní |  | 0 | 0 | 0 | 0 | 0 | 64 | K | 3 |  |  |  | ROZPOCET | 0 | 0 | 0 | 0 | 0 | 1 | 0 | 64 | -467248622
| PP |  | Instalační krabice pod omítku 234 x 176 x 79 mm s víčkem | [15 empty] | PP | 3
1365 | K | 226 142 | Instalační krabice na povrch 256 x 206 x 112 mm s víčkem | ks | 1 |  | 0 |  |  |  | základní |  | 0 | 0 | 0 | 0 | 0 | 64 | K | 3 |  |  |  | ROZPOCET | 0 | 0 | 0 | 0 | 0 | 1 | 0 | 64 | 1199657078
| PP |  | Instalační krabice na povrch 256 x 206 x 112 mm s víčkem | [15 empty] | PP | 3
1366 | K | 226 144 | Elektroinstalační trubka - stř. mech. namáh. pr. 16 | m | 30 |  | 0 |  |  |  | základní |  | 0 | 0 | 0 | 0 | 0 | 64 | K | 3 |  |  |  | ROZPOCET | 0 | 0 | 0 | 0 | 0 | 1 | 0 | 64 | -1111958621
| PP |  | Elektroinstalační trubka - stř. mech. namáh. pr. 16 | [15 empty] | PP | 3
1367 | K | 226 145 | Příchytka el. tr. - stř. mech. namáh. pr. 16 | ks | 60 |  | 0 |  |  |  | základní |  | 0 | 0 | 0 | 0 | 0 | 64 | K | 3 |  |  |  | ROZPOCET | 0 | 0 | 0 | 0 | 0 | 1 | 0 | 64 | 1210368394
| PP |  | Příchytka el. tr. - stř. mech. namáh. pr. 16 | [15 empty] | PP | 3
1368 | K | 226 146 | Spojka el. tr. - stř. mech. namáh. pr. 16 | ks | 15 |  | 0 |  |  |  | základní |  | 0 | 0 | 0 | 0 | 0 | 64 | K | 3 |  |  |  | ROZPOCET | 0 | 0 | 0 | 0 | 0 | 1 | 0 | 64 | -944076830
| PP |  | Spojka el. tr. - stř. mech. namáh. pr. 16 | [15 empty] | PP | 3
1369 | K | 226 147 | Elektroinstalační trubka - stř. mech. namáh. pr. 20 | m | 30 |  | 0 |  |  |  | základní |  | 0 | 0 | 0 | 0 | 0 | 64 | K | 3 |  |  |  | ROZPOCET | 0 | 0 | 0 | 0 | 0 | 1 | 0 | 64 | 825658187
| PP |  | Elektroinstalační trubka - stř. mech. namáh. pr. 20 | [15 empty] | PP | 3
1370 | K | 226 148 | Příchytka el. tr. - stř. mech. namáh. pr. 20 | ks | 60 |  | 0 |  |  |  | základní |  | 0 | 0 | 0 | 0 | 0 | 64 | K | 3 |  |  |  | ROZPOCET | 0 | 0 | 0 | 0 | 0 | 1 | 0 | 64 | 325035451
| PP |  | Příchytka el. tr. - stř. mech. namáh. pr. 20 | [15 empty] | PP | 3
1371 | K | 226 149 | Spojka el. tr. - stř. mech. namáh. pr. 20 | ks | 15 |  | 0 |  |  |  | základní |  | 0 | 0 | 0 | 0 | 0 | 64 | K | 3 |  |  |  | ROZPOCET | 0 | 0 | 0 | 0 | 0 | 1 | 0 | 64 | -488176685
| PP |  | Spojka el. tr. - stř. mech. namáh. pr. 20 | [15 empty] | PP | 3
1372 | K | 226 150 | Elektroinstalační trubka - stř. mech. namáh. pr. 32 | m | 20 |  | 0 |  |  |  | základní |  | 0 | 0 | 0 | 0 | 0 | 64 | K | 3 |  |  |  | ROZPOCET | 0 | 0 | 0 | 0 | 0 | 1 | 0 | 64 | -299956698
| PP |  | Elektroinstalační trubka - stř. mech. namáh. pr. 32 | [15 empty] | PP | 3
1373 | K | 226 151 | Příchytka el. tr. - stř. mech. namáh. pr. 32 | ks | 40 |  | 0 |  |  |  | základní |  | 0 | 0 | 0 | 0 | 0 | 64 | K | 3 |  |  |  | ROZPOCET | 0 | 0 | 0 | 0 | 0 | 1 | 0 | 64 | 2118939258
| PP |  | Příchytka el. tr. - stř. mech. namáh. pr. 32 | [15 empty] | PP | 3
1374 | K | 226 152 | Spojka el. tr. - stř. mech. namáh. pr. 32 | ks | 10 |  | 0 |  |  |  | základní |  | 0 | 0 | 0 | 0 | 0 | 64 | K | 3 |  |  |  | ROZPOCET | 0 | 0 | 0 | 0 | 0 | 1 | 0 | 64 | 2061603042
| PP |  | Spojka el. tr. - stř. mech. namáh. pr. 32 | [15 empty] | PP | 3
1375 | K | 226 153 | Elektroinstalační trubka pro instalaci do omítky nebo pod omítku, nízká mechanická odolnost (320 N), pr. 16 | m | 40 |  | 0 |  |  |  | základní |  | 0 | 0 | 0 | 0 | 0 | 64 | K | 3 |  |  |  | ROZPOCET | 0 | 0 | 0 | 0 | 0 | 1 | 0 | 64 | -354474773
| PP |  | Elektroinstalační trubka pro instalaci do omítky nebo pod omítku, nízká mechanická odolnost (320 N), pr. 16 | [15 empty] | PP | 3
1376 | K | 226 154 | Elektroinstalační trubka pro instalaci do omítky nebo pod omítku, nízká mechanická odolnost (320 N), pr. 23 | m | 60 |  | 0 |  |  |  | základní |  | 0 | 0 | 0 | 0 | 0 | 64 | K | 3 |  |  |  | ROZPOCET | 0 | 0 | 0 | 0 | 0 | 1 | 0 | 64 | 1164248947
| PP |  | Elektroinstalační trubka pro instalaci do omítky nebo pod omítku, nízká mechanická odolnost (320 N), pr. 23 | [15 empty] | PP | 3
1377 | K | 226 155 | Elektroinstalační trubka pro instalaci do omítky nebo pod omítku, nízká mechanická odolnost (320 N), pr. 29 | m | 30 |  | 0 |  |  |  | základní |  | 0 | 0 | 0 | 0 | 0 | 64 | K | 3 |  |  |  | ROZPOCET | 0 | 0 | 0 | 0 | 0 | 1 | 0 | 64 | -401784682
| PP |  | Elektroinstalační trubka pro instalaci do omítky nebo pod omítku, nízká mechanická odolnost (320 N), pr. 29 | [15 empty] | PP | 3
1378 | K | 226 156 | Implementace SW | kpl | 1 |  | 0 |  |  |  | základní |  | 0 | 0 | 0 | 0 | 0 | 64 | K | 3 |  |  |  | ROZPOCET | 0 | 0 | 0 | 0 | 0 | 1 | 0 | 64 | 1952430061
| PP |  | Implementace SW | [15 empty] | PP | 3
1379 | K | 226 157 | Montáž závory | ks | 2 |  | 0 |  |  |  | základní |  | 0 | 0 | 0 | 0 | 0 | 64 | K | 3 |  |  |  | ROZPOCET | 0 | 0 | 0 | 0 | 0 | 1 | 0 | 64 | 1600914559
| PP |  | Montáž závory | [15 empty] | PP | 3
1380 | K | 226 158 | Montáž výjezdového stojanu | ks | 1 |  | 0 |  |  |  | základní |  | 0 | 0 | 0 | 0 | 0 | 64 | K | 3 |  |  |  | ROZPOCET | 0 | 0 | 0 | 0 | 0 | 1 | 0 | 64 | -1946234491
| PP |  | Montáž výjezdového stojanu | [15 empty] | PP | 3
1381 | K | 226 159 | Mimo staveništní doprava, cestovné, přesun | km | 360 |  | 0 |  |  |  | základní |  | 0 | 0 | 0 | 0 | 0 | 64 | K | 3 |  |  |  | ROZPOCET | 0 | 0 | 0 | 0 | 0 | 1 | 0 | 64 | 1189814702
| PP |  | Mimo staveništní doprava, cestovné, přesun | [15 empty] | PP | 3
1382 | K | 226 161 | Pomocné konstrukce | kg | 35 |  | 0 |  |  |  | základní |  | 0 | 0 | 0 | 0 | 0 | 64 | K | 3 |  |  |  | ROZPOCET | 0 | 0 | 0 | 0 | 0 | 1 | 0 | 64 | -465138805
| PP |  | Pomocné konstrukce | [15 empty] | PP | 3
1383 | K | 226 163 | Protipožární ucpávka průrazu mezi požárními úseky | ks | 7 |  | 0 |  |  |  | základní |  | 0 | 0 | 0 | 0 | 0 | 64 | K | 3 |  |  |  | ROZPOCET | 0 | 0 | 0 | 0 | 0 | 1 | 0 | 64 | 1277997611
| PP |  | Protipožární ucpávka průrazu mezi požárními úseky | [15 empty] | PP | 3
1384 | K | 226 164 | Kompletní montáž, seřízení, naprogramování, zkušební provoz, revize dle PD | kpl | 1 |  | 0 |  |  |  | základní |  | 0 | 0 | 0 | 0 | 0 | 64 | K | 3 |  |  |  | ROZPOCET | 0 | 0 | 0 | 0 | 0 | 1 | 0 | 64 | -2105776146
| PP |  | Kompletní montáž, seřízení, naprogramování, zkušební provoz, revize dle PD | [15 empty] | PP | 3
| D | 227-M | Docházkový a přístupový systém |  |  |  | 0 | [5 empty] | 0 |  | 0 |  | 0 | 3 | D | 2 |  |  |  | ROZPOCET | [6 empty] | 0
1385 | K | 227 101 | Docházkový terminál se čtečkou 125 kHz (TF/HID) a kontrolérem pro jedny dveře, čb. dotyková obrazovka 3,5", 2x vstup, 1x relé, 1x AUX, bzučák, 2x RS485, wiegand výstup/vstup pro připojení ext. čtečky | ks | 1 |  | 0 |  |  |  | základní |  | 0 | 0 | 0 | 0 | 0 | 64 | K | 3 |  |  |  | ROZPOCET | 0 | 0 | 0 | 0 | 0 | 1 | 0 | 64 | -99853056
| PP |  | Docházkový terminál se čtečkou 125 kHz (TF/HID) a kontrolérem pro jedny dveře, čb. dotyková obrazovka 3,5", 2x vstup, 1x relé, 1x AUX, bzučák, 2x RS485, wiegand výstup/vstup pro připojení ext. čtečky | [15 empty] | PP | 3
1386 | K | 227 102 | Čtečka 125 kHz (TF/HID) pro povrchovou montáž, s integrovaným kontrolérem pro jedny dveře, 2x vstup, 2x výstup, RS485, wiegand I/O, IP 54, 4 700 událostí, šedý | ks | 5 |  | 0 |  |  |  | základní |  | 0 | 0 | 0 | 0 | 0 | 64 | K | 3 |  |  |  | ROZPOCET | 0 | 0 | 0 | 0 | 0 | 1 | 0 | 64 | -1543282152
| PP |  | Čtečka 125 kHz (TF/HID) pro povrchovou montáž, s integrovaným kontrolérem pro jedny dveře, 2x vstup, 2x výstup, RS485, wiegand I/O, IP 54, 4 700 událostí, šedý | [15 empty] | PP | 3
1387 | K | 227 103 | PC čtečka EM Marin 125 kHz, USB | ks | 1 |  | 0 |  |  |  | základní |  | 0 | 0 | 0 | 0 | 0 | 64 | K | 3 |  |  |  | ROZPOCET | 0 | 0 | 0 | 0 | 0 | 1 | 0 | 64 | -1814321204
| PP |  | PC čtečka EM Marin 125 kHz, USB | [15 empty] | PP | 3
1388 | K | 227 104 | Licence pro docházku APS T&A pro modul APS mini Plus s 1 adresou | ks | 1 |  | 0 |  |  |  | základní |  | 0 | 0 | 0 | 0 | 0 | 64 | K | 3 |  |  |  | ROZPOCET | 0 | 0 | 0 | 0 | 0 | 1 | 0 | 64 | -1615763604
| PP |  | Licence pro docházku APS T&A pro modul APS mini Plus s 1 adresou | [15 empty] | PP | 3
1389 | K | 227 105 | Balík uživatelských programů pro správu sytémů APS. Architektura Client/Server, rozšiřitelný o další SW moduly a nadstavby | ks | 1 |  | 0 |  |  |  | základní |  | 0 | 0 | 0 | 0 | 0 | 64 | K | 3 |  |  |  | ROZPOCET | 0 | 0 | 0 | 0 | 0 | 1 | 0 | 64 | -254376486
| PP |  | Balík uživatelských programů pro správu sytémů APS. Architektura Client/Server, rozšiřitelný o další SW moduly a nadstavby | [15 empty] | PP | 3
1390 | K | 227 106 | Docházkový software (vyžaduje odpovídající licenci pro přístup i docházku) | ks | 1 |  | 0 |  |  |  | základní |  | 0 | 0 | 0 | 0 | 0 | 64 | K | 3 |  |  |  | ROZPOCET | 0 | 0 | 0 | 0 | 0 | 1 | 0 | 64 | 853809163
| PP |  | Docházkový software (vyžaduje odpovídající licenci pro přístup i docházku) | [15 empty] | PP | 3
1391 | K | 227 107 | Standardní el. otevírač dveří s mech. odblokováním, aktivní po dobu napěťového impulsu, 12 V DC / 270 mA | ks | 3 |  | 0 |  |  |  | základní |  | 0 | 0 | 0 | 0 | 0 | 64 | K | 3 |  |  |  | ROZPOCET | 0 | 0 | 0 | 0 | 0 | 1 | 0 | 64 | -372356579
| PP |  | Standardní el. otevírač dveří s mech. odblokováním, aktivní po dobu napěťového impulsu, 12 V DC / 270 mA | [15 empty] | PP | 3
1392 | K | 227 108 | Lineární napájecí zdroj v krytu se zámkem 13,8 V / 3A Aux, 0,8 A AKU, místo pro 17 Ah akumulátor | ks | 1 |  | 0 |  |  |  | základní |  | 0 | 0 | 0 | 0 | 0 | 64 | K | 3 |  |  |  | ROZPOCET | 0 | 0 | 0 | 0 | 0 | 1 | 0 | 64 | -1449975947
| PP |  | Lineární napájecí zdroj v krytu se zámkem 13,8 V / 3A Aux, 0,8 A AKU, místo pro 17 Ah akumulátor | [15 empty] | PP | 3
1393 | K | 227 109 | 12 V, 18 Ah, AGM akumulátor | ks | 1 |  | 0 |  |  |  | základní |  | 0 | 0 | 0 | 0 | 0 | 64 | K | 3 |  |  |  | ROZPOCET | 0 | 0 | 0 | 0 | 0 | 1 | 0 | 64 | 652542771
| PP |  | 12 V, 18 Ah, AGM akumulátor | [15 empty] | PP | 3
1394 | K | 227 110 | RFID přívěsek, na klíče technologie EM Marin, 125 kHz | ks | 50 |  | 0 |  |  |  | základní |  | 0 | 0 | 0 | 0 | 0 | 64 | K | 3 |  |  |  | ROZPOCET | 0 | 0 | 0 | 0 | 0 | 1 | 0 | 64 | 1876307181
| PP |  | RFID přívěsek, na klíče technologie EM Marin, 125 kHz | [15 empty] | PP | 3
1395 | K | 227 111 | RFID karta, technologie EM Marin, 125 kHz | ks | 50 |  | 0 |  |  |  | základní |  | 0 | 0 | 0 | 0 | 0 | 64 | K | 3 |  |  |  | ROZPOCET | 0 | 0 | 0 | 0 | 0 | 1 | 0 | 64 | 1757440191
| PP |  | RFID karta, technologie EM Marin, 125 kHz | [15 empty] | PP | 3
1396 | K | 227 112 | Převodník RS485/Ethernet pro systémy APS mini Plus | ks | 1 |  | 0 |  |  |  | základní |  | 0 | 0 | 0 | 0 | 0 | 64 | K | 3 |  |  |  | ROZPOCET | 0 | 0 | 0 | 0 | 0 | 1 | 0 | 64 | 80916276
| PP |  | Převodník RS485/Ethernet pro systémy APS mini Plus | [15 empty] | PP | 3
1397 | K | 227 113 | Kabel pro zabezpečovací systémy, 6 vodičů lankové konstrukce, 2x 0,75 mm2, 4x 0,22mm2, uzolace každého vodiče PVC, vnější plášť PVC, celkově stíněný AL folií | m | 1250 |  | 0 |  |  |  | základní |  | 0 | 0 | 0 | 0 | 0 | 64 | K | 3 |  |  |  | ROZPOCET | 0 | 0 | 0 | 0 | 0 | 1 | 0 | 64 | 826933720
| PP |  | Kabel pro zabezpečovací systémy, 6 vodičů lankové konstrukce, 2x 0,75 mm2, 4x 0,22mm2, uzolace každého vodiče PVC, vnější plášť PVC, celkově stíněný AL folií | [15 empty] | PP | 3
1398 | K | 227 114 | Instalační kabel CAT5e FTP PVC | m | 890 |  | 0 |  |  |  | základní |  | 0 | 0 | 0 | 0 | 0 | 64 | K | 3 |  |  |  | ROZPOCET | 0 | 0 | 0 | 0 | 0 | 1 | 0 | 64 | 332707723
| PP |  | Instalační kabel CAT5e FTP PVC | [15 empty] | PP | 3
1399 | K | 227 115 | Elektroinstalační trubka pro instalaci do omítky nebo pod omítku, nízká mechanická odolnost (320 N), pr. 23 | ks | 100 |  | 0 |  |  |  | základní |  | 0 | 0 | 0 | 0 | 0 | 64 | K | 3 |  |  |  | ROZPOCET | 0 | 0 | 0 | 0 | 0 | 1 | 0 | 64 | 524623320
| PP |  | Elektroinstalační trubka pro instalaci do omítky nebo pod omítku, nízká mechanická odolnost (320 N), pr 23 | [15 empty] | PP | 3
1400 | K | 227 116 | Elektroinstalační trubka pro instalaci do omítky nebo pod omítku, nízká mechanická odolnost (320 N), pr. 29 | ks | 150 |  | 0 |  |  |  | základní |  | 0 | 0 | 0 | 0 | 0 | 64 | K | 3 |  |  |  | ROZPOCET | 0 | 0 | 0 | 0 | 0 | 1 | 0 | 64 | -248673228
| PP |  | Elektroinstalační trubka pro instalaci do omítky nebo pod omítku, nízká mechanická odolnost (320 N), pr. 29 | [15 empty] | PP | 3
1401 | K | 227 117 | Instalační krabice pod omítku DN73 x 42 | ks | 10 |  | 0 |  |  |  | základní |  | 0 | 0 | 0 | 0 | 0 | 64 | K | 3 |  |  |  | ROZPOCET | 0 | 0 | 0 | 0 | 0 | 1 | 0 | 64 | -1067316378
| PP |  | Instalační krabice pod omítku DN73 x 42 | [15 empty] | PP | 3
1402 | K | 227 118 | Instalační krabice pod omítku DN73 x 42 s víčkem | ks | 15 |  | 0 |  |  |  | základní |  | 0 | 0 | 0 | 0 | 0 | 64 | K | 3 |  |  |  | ROZPOCET | 0 | 0 | 0 | 0 | 0 | 1 | 0 | 64 | -64528579
| PP |  | Instalační krabice pod omítku DN73 x 42 s víčkem | [15 empty] | PP | 3
1403 | K | 227 119 | Instalační krabice odbočná s víčkem pod omítku DN103 x 50 | ks | 15 |  | 0 |  |  |  | základní |  | 0 | 0 | 0 | 0 | 0 | 64 | K | 3 |  |  |  | ROZPOCET | 0 | 0 | 0 | 0 | 0 | 1 | 0 | 64 | -331120678
| PP |  | Instalační krabice odbočná s víčkem pod omítku DN103 x 50 | [15 empty] | PP | 3
1404 | K | 227 121 | Pomocné konstrukce | kg | 35 |  | 0 |  |  |  | základní |  | 0 | 0 | 0 | 0 | 0 | 64 | K | 3 |  |  |  | ROZPOCET | 0 | 0 | 0 | 0 | 0 | 1 | 0 | 64 | 245240670
| PP |  | Pomocné konstrukce | [15 empty] | PP | 3
1405 | K | 227 122 | Kompletní montáž, seřízení, naprogramování, zkušební provoz, revize dle PD | kpl | 1 |  | 0 |  |  |  | základní |  | 0 | 0 | 0 | 0 | 0 | 64 | K | 3 |  |  |  | ROZPOCET | 0 | 0 | 0 | 0 | 0 | 1 | 0 | 64 | 2123298814
| PP |  | Kompletní montáž, seřízení, naprogramování, zkušební provoz, revize dle PD | [15 empty] | PP | 3
| D | 228-M | Místní rozhlas |  |  |  | 0 | [5 empty] | 0 |  | 0 |  | 0 | 3 | D | 2 |  |  |  | ROZPOCET | [6 empty] | 0
1406 | K | 228 101 | Řídící jednotka | ks | 1 |  | 0 |  |  |  | základní |  | 0 | 0 | 0 | 0 | 0 | 64 | K | 3 |  |  |  | ROZPOCET | 0 | 0 | 0 | 0 | 0 | 1 | 0 | 64 | 112079520
| PP |  | Řídící jednotka | [15 empty] | PP | 3
1407 | K | 228 102 | Dálková stanice hlasatele | ks | 2 |  | 0 |  |  |  | základní |  | 0 | 0 | 0 | 0 | 0 | 64 | K | 3 |  |  |  | ROZPOCET | 0 | 0 | 0 | 0 | 0 | 1 | 0 | 64 | 778569019
| PP |  | Dálková stanice hlasatele | [15 empty] | PP | 3
1408 | K | 228 103 | Klávesnice stanice hlasatele | ks | 2 |  | 0 |  |  |  | základní |  | 0 | 0 | 0 | 0 | 0 | 64 | K | 3 |  |  |  | ROZPOCET | 0 | 0 | 0 | 0 | 0 | 1 | 0 | 64 | -1747767154
| PP |  | Klávesnice stanice hlasatele | [15 empty] | PP | 3
1409 | K | 228 104 | Síťový kabel s konektory 0,5 m | ks | 4 |  | 0 |  |  |  | základní |  | 0 | 0 | 0 | 0 | 0 | 64 | K | 3 |  |  |  | ROZPOCET | 0 | 0 | 0 | 0 | 0 | 1 | 0 | 64 | 2056798989
| PP |  | Síťový kabel s konektory 0,5 m | [15 empty] | PP | 3
1410 | K | 228 105 | Síťový kabel s konektory 2 m | ks | 2 |  | 0 |  |  |  | základní |  | 0 | 0 | 0 | 0 | 0 | 64 | K | 3 |  |  |  | ROZPOCET | 0 | 0 | 0 | 0 | 0 | 1 | 0 | 64 | -392483746
| PP |  | Síťový kabel s konektory 2 m | [15 empty] | PP | 3
1411 | K | 228 106 | Stropní reproduktor 6W, IPx4 | ks | 26 |  | 0 |  |  |  | základní |  | 0 | 0 | 0 | 0 | 0 | 64 | K | 3 |  |  |  | ROZPOCET | 0 | 0 | 0 | 0 | 0 | 1 | 0 | 64 | -1364008595
| PP |  | Stropní reproduktor 6W, IPx4 | [15 empty] | PP | 3
1412 | K | 228 107 | Panelový reproduktor 6W, EVAC | ks | 18 |  | 0 |  |  |  | základní |  | 0 | 0 | 0 | 0 | 0 | 64 | K | 3 |  |  |  | ROZPOCET | 0 | 0 | 0 | 0 | 0 | 1 | 0 | 64 | -1149623094
| PP |  | Panelový reproduktor 6W, EVAC | [15 empty] | PP | 3
1413 | K | 228 108 | Montážní krabice pro panelový reproduktor, na povrch | ks | 18 |  | 0 |  |  |  | základní |  | 0 | 0 | 0 | 0 | 0 | 64 | K | 3 |  |  |  | ROZPOCET | 0 | 0 | 0 | 0 | 0 | 1 | 0 | 64 | 132829384
| PP |  | Montážní krabice pro panelový reproduktor, na povrch | [15 empty] | PP | 3
1414 | K | 228 109 | Směrový reproduktor 100 W, hudební, EVAC | ks | 1 |  | 0 |  |  |  | základní |  | 0 | 0 | 0 | 0 | 0 | 64 | K | 3 |  |  |  | ROZPOCET | 0 | 0 | 0 | 0 | 0 | 1 | 0 | 64 | -548423883
| PP |  | Směrový reproduktor 100 W, hudební, EVAC | [15 empty] | PP | 3
1415 | K | 228 110 | Sada kovového závěsu směrového reproduktoru | ks | 1 |  | 0 |  |  |  | základní |  | 0 | 0 | 0 | 0 | 0 | 64 | K | 3 |  |  |  | ROZPOCET | 0 | 0 | 0 | 0 | 0 | 1 | 0 | 64 | 320374871
| PP |  | Sada kovového závěsu směrového reproduktoru | [15 empty] | PP | 3
1416 | K | 228 111 | Regulátor hlasitosti 12W + relé, MK | ks | 7 |  | 0 |  |  |  | základní |  | 0 | 0 | 0 | 0 | 0 | 64 | K | 3 |  |  |  | ROZPOCET | 0 | 0 | 0 | 0 | 0 | 1 | 0 | 64 | -798873158
| PP |  | Regulátor hlasitosti 12W + relé, MK | [15 empty] | PP | 3
1417 | K | 228 112 | Regulátor hlasitosti 36W + relé, MK | ks | 2 |  | 0 |  |  |  | základní |  | 0 | 0 | 0 | 0 | 0 | 64 | K | 3 |  |  |  | ROZPOCET | 0 | 0 | 0 | 0 | 0 | 1 | 0 | 64 | 659986460
| PP |  | Regulátor hlasitosti 36W + relé, MK | [15 empty] | PP | 3
1418 | K | 228 113 | Povrchová montážní krabice pro typ MK | ks | 7 |  | 0 |  |  |  | základní |  | 0 | 0 | 0 | 0 | 0 | 64 | K | 3 |  |  |  | ROZPOCET | 0 | 0 | 0 | 0 | 0 | 1 | 0 | 64 | -1717716603
| PP |  | Povrchová montážní krabice pro typ MK | [15 empty] | PP | 3
1419 | K | 228 114 | Zásuvka pro vnější vstup s XLR konektorem | ks | 1 |  | 0 |  |  |  | základní |  | 0 | 0 | 0 | 0 | 0 | 64 | K | 3 |  |  |  | ROZPOCET | 0 | 0 | 0 | 0 | 0 | 1 | 0 | 64 | -1380822965
| PP |  | Zásuvka pro vnější vstup s XLR konektorem | [15 empty] | PP | 3
1420 | K | 228 115 | Zesilovač pro indukční smyčku | ks | 1 |  | 0 |  |  |  | základní |  | 0 | 0 | 0 | 0 | 0 | 64 | K | 3 |  |  |  | ROZPOCET | 0 | 0 | 0 | 0 | 0 | 1 | 0 | 64 | 1139722215
| PP |  | Zesilovač pro indukční smyčku | [15 empty] | PP | 3
1421 | K | 228 116 | Datový rozváděč stojanový 42U - 600x600 | ks | 1 |  | 0 |  |  |  | základní |  | 0 | 0 | 0 | 0 | 0 | 64 | K | 3 |  |  |  | ROZPOCET | 0 | 0 | 0 | 0 | 0 | 1 | 0 | 64 | -1586275231
| PP |  | Datový rozváděč stojanový 42U - 600x600 | [15 empty] | PP | 3
1422 | K | 228 117 | Podstavec 100 mm | ks | 1 |  | 0 |  |  |  | základní |  | 0 | 0 | 0 | 0 | 0 | 64 | K | 3 |  |  |  | ROZPOCET | 0 | 0 | 0 | 0 | 0 | 1 | 0 | 64 | -637524988
| PP |  | Podstavec 100 mm | [15 empty] | PP | 3
1423 | K | 228 118 | Spodní kryt s vyměnitelným modulem filtru | ks | 1 |  | 0 |  |  |  | základní |  | 0 | 0 | 0 | 0 | 0 | 64 | K | 3 |  |  |  | ROZPOCET | 0 | 0 | 0 | 0 | 0 | 1 | 0 | 64 | -978326472
| PP |  | Spodní kryt s vyměnitelným modulem filtru | [15 empty] | PP | 3
1424 | K | 228 119 | Ventilátor | ks | 2 |  | 0 |  |  |  | základní |  | 0 | 0 | 0 | 0 | 0 | 64 | K | 3 |  |  |  | ROZPOCET | 0 | 0 | 0 | 0 | 0 | 1 | 0 | 64 | -78539996
| PP |  | Ventilátor | [15 empty] | PP | 3
1425 | K | 228 120 | Elektroinstalace ventilátoru | ks | 2 |  | 0 |  |  |  | základní |  | 0 | 0 | 0 | 0 | 0 | 64 | K | 3 |  |  |  | ROZPOCET | 0 | 0 | 0 | 0 | 0 | 1 | 0 | 64 | 970581556
| PP |  | Elektroinstalace ventilátoru | [15 empty] | PP | 3
1426 | K | 228 121 | Nastavitelný termostat – spínací kontakt | ks | 1 |  | 0 |  |  |  | základní |  | 0 | 0 | 0 | 0 | 0 | 64 | K | 3 |  |  |  | ROZPOCET | 0 | 0 | 0 | 0 | 0 | 1 | 0 | 64 | 890815253
| PP |  | Nastavitelný termostat – spínací kontakt | [15 empty] | PP | 3
1427 | K | 228 122 | Napájecí panel s vypínačem SPD-STL/19 a přepěťovou ochranou | ks | 1 |  | 0 |  |  |  | základní |  | 0 | 0 | 0 | 0 | 0 | 64 | K | 3 |  |  |  | ROZPOCET | 0 | 0 | 0 | 0 | 0 | 1 | 0 | 64 | -7082199
| PP |  | Napájecí panel s vypínačem SPD-STL/19 a přepěťovou ochranou | [15 empty] | PP | 3
1428 | K | 228 123 | Polička perforovaná 1U / 350 mm, max.nosnost 50kg | ks | 3 |  | 0 |  |  |  | základní |  | 0 | 0 | 0 | 0 | 0 | 64 | K | 3 |  |  |  | ROZPOCET | 0 | 0 | 0 | 0 | 0 | 1 | 0 | 64 | 527406725
| PP |  | Polička perforovaná 1U / 350 mm, max.nosnost 50kg | [15 empty] | PP | 3
1429 | K | 228 124 | Záslepka 1U | ks | 2 |  | 0 |  |  |  | základní |  | 0 | 0 | 0 | 0 | 0 | 64 | K | 3 |  |  |  | ROZPOCET | 0 | 0 | 0 | 0 | 0 | 1 | 0 | 64 | 1641128575
| PP |  | Záslepka 1U | [15 empty] | PP | 3
1430 | K | 228 125 | Bezhalogenový silový kabel splňující vyhlášku 23/2008 Sb. 1-CHKE-V B2ca,s1,d0 2x 1.5 | m | 140 |  | 0 |  |  |  | základní |  | 0 | 0 | 0 | 0 | 0 | 64 | K | 3 |  |  |  | ROZPOCET | 0 | 0 | 0 | 0 | 0 | 1 | 0 | 64 | 476886627
| PP |  | Bezhalogenový silový kabel splňující vyhlášku 23/2008 Sb. 1-CHKE-V B2ca,s1,d0 2x 1.5 | [15 empty] | PP | 3
1431 | K | 228 126 | Bezhalogenový silový kabel splňující vyhlášku 23/2008 Sb. 1-CHKE-V B2ca,s1,d0 4x 1.5 | m | 1150 |  | 0 |  |  |  | základní |  | 0 | 0 | 0 | 0 | 0 | 64 | K | 3 |  |  |  | ROZPOCET | 0 | 0 | 0 | 0 | 0 | 1 | 0 | 64 | -59296342
| PP |  | Bezhalogenový silový kabel splňující vyhlášku 23/2008 Sb. 1-CHKE-V B2ca,s1,d0 4x 1.5 | [15 empty] | PP | 3
1432 | K | 228 127 | Instalační kabel CYKY 4-O 2,5 (indukční smyčka) | m | 200 |  | 0 |  |  |  | základní |  | 0 | 0 | 0 | 0 | 0 | 64 | K | 3 |  |  |  | ROZPOCET | 0 | 0 | 0 | 0 | 0 | 1 | 0 | 64 | -794275060
| PP |  | Instalační kabel CYKY 4-O 2,5 (indukční smyčka) | [15 empty] | PP | 3
1433 | K | 228 128 | Instalační kabel datový Cat.5e UTP, metalický (připojení stanic hlasatele) | m | 60 |  | 0 |  |  |  | základní |  | 0 | 0 | 0 | 0 | 0 | 64 | K | 3 |  |  |  | ROZPOCET | 0 | 0 | 0 | 0 | 0 | 1 | 0 | 64 | 1967438781
| PP |  | Instalační kabel datový Cat.5e UTP, metalický (připojení stanic hlasatele) | [15 empty] | PP | 3
1434 | K | 228 129 | Sdělovací kabel nízkofrekvenční, odolný proti šíření plamene (dohled linky) J-Y(St)Y 1x 2x 0.8 | m | 320 |  | 0 |  |  |  | základní |  | 0 | 0 | 0 | 0 | 0 | 64 | K | 3 |  |  |  | ROZPOCET | 0 | 0 | 0 | 0 | 0 | 1 | 0 | 64 | 1382578527
| PP |  | Sdělovací kabel nízkofrekvenční, odolný proti šíření plamene (dohled linky) J-Y(St)Y 1x 2x 0.8 | [15 empty] | PP | 3
1435 | K | 228 130 | Kabel CYKY 3-O 1.5 externího zdroje | m | 25 |  | 0 |  |  |  | základní |  | 0 | 0 | 0 | 0 | 0 | 64 | K | 3 |  |  |  | ROZPOCET | 0 | 0 | 0 | 0 | 0 | 1 | 0 | 64 | 1937018731
| PP |  | Kavel CYKY 3-O 1.5 externího zdroje | [15 empty] | PP | 3
1436 | K | 228 131 | Instalační krabice pod omítku DN73 x 42 | ks | 20 |  | 0 |  |  |  | základní |  | 0 | 0 | 0 | 0 | 0 | 64 | K | 3 |  |  |  | ROZPOCET | 0 | 0 | 0 | 0 | 0 | 1 | 0 | 64 | -1112625865
| PP |  | Instalační krabice pod omítku DN73 x 42 | [15 empty] | PP | 3
1437 | K | 228 132 | Instalační krabice pod omítku DN73 x 42 s víčkem | ks | 30 |  | 0 |  |  |  | základní |  | 0 | 0 | 0 | 0 | 0 | 64 | K | 3 |  |  |  | ROZPOCET | 0 | 0 | 0 | 0 | 0 | 1 | 0 | 64 | -1839138495
| PP |  | Instalační krabice pod omítku DN73 x 42 s víčkem | [15 empty] | PP | 3
1438 | K | 228 133 | Instalační krabice na povrch 82 x 82 x 28 mm | ks | 40 |  | 0 |  |  |  | základní |  | 0 | 0 | 0 | 0 | 0 | 64 | K | 3 |  |  |  | ROZPOCET | 0 | 0 | 0 | 0 | 0 | 1 | 0 | 64 | 524151655
| PP |  | Instalační krabice na povrch 82 x 82 x 28 mm | [15 empty] | PP | 3
1439 | K | 228 134 | Instalační krabice na povrch 81 x 81 x 24,5 s víčkem | ks | 70 |  | 0 |  |  |  | základní |  | 0 | 0 | 0 | 0 | 0 | 64 | K | 3 |  |  |  | ROZPOCET | 0 | 0 | 0 | 0 | 0 | 1 | 0 | 64 | 398310877
| PP |  | Instalační krabice na povrch 81 x 81 x 24,5 s víčkem | [15 empty] | PP | 3
1440 | K | 228 136 | Elektroinstalační trubka - stř. mech. namáh. pr. 16 | m | 120 |  | 0 |  |  |  | základní |  | 0 | 0 | 0 | 0 | 0 | 64 | K | 3 |  |  |  | ROZPOCET | 0 | 0 | 0 | 0 | 0 | 1 | 0 | 64 | -228116876
| PP |  | Elektroinstalační trubka - stř. mech. namáh. pr. 16 | [15 empty] | PP | 3
1441 | K | 228 137 | Příchytka el. tr. - stř. mech. namáh. pr. 16 | ks | 240 |  | 0 |  |  |  | základní |  | 0 | 0 | 0 | 0 | 0 | 64 | K | 3 |  |  |  | ROZPOCET | 0 | 0 | 0 | 0 | 0 | 1 | 0 | 64 | -1151005349
| PP |  | Příchytka el. tr. - stř. mech. namáh. pr. 16 | [15 empty] | PP | 3
1442 | K | 228 138 | Spojka el. tr. - stř. mech. namáh. pr. 16 | ks | 60 |  | 0 |  |  |  | základní |  | 0 | 0 | 0 | 0 | 0 | 64 | K | 3 |  |  |  | ROZPOCET | 0 | 0 | 0 | 0 | 0 | 1 | 0 | 64 | 779203757
| PP |  | Spojka el. tr. - stř. mech. namáh. pr. 16 | [15 empty] | PP | 3
1443 | K | 228 139 | Elektroinstalační trubka - stř. mech. namáh. pr. 20 | m | 90 |  | 0 |  |  |  | základní |  | 0 | 0 | 0 | 0 | 0 | 64 | K | 3 |  |  |  | ROZPOCET | 0 | 0 | 0 | 0 | 0 | 1 | 0 | 64 | 1321704159
| PP |  | Elektroinstalační trubka - stř. mech. namáh. pr. 20 | [15 empty] | PP | 3
1444 | K | 228 140 | Příchytka el. tr. - stř. mech. namáh. pr. 20 | ks | 180 |  | 0 |  |  |  | základní |  | 0 | 0 | 0 | 0 | 0 | 64 | K | 3 |  |  |  | ROZPOCET | 0 | 0 | 0 | 0 | 0 | 1 | 0 | 64 | -2121324150
| PP |  | Příchytka el. tr. - stř. mech. namáh. pr. 20 | [15 empty] | PP | 3
1445 | K | 228 141 | Spojka el. tr. - stř. mech. namáh. pr. 20 | ks | 45 |  | 0 |  |  |  | základní |  | 0 | 0 | 0 | 0 | 0 | 64 | K | 3 |  |  |  | ROZPOCET | 0 | 0 | 0 | 0 | 0 | 1 | 0 | 64 | 602417367
| PP |  | Spojka el. tr. - stř. mech. namáh. pr. 20 | [15 empty] | PP | 3
1446 | K | 228 142 | Elektroinstalační trubka - stř. mech. namáh. pr. 32 | m | 60 |  | 0 |  |  |  | základní |  | 0 | 0 | 0 | 0 | 0 | 64 | K | 3 |  |  |  | ROZPOCET | 0 | 0 | 0 | 0 | 0 | 1 | 0 | 64 | 1564810989
| PP |  | Elektroinstalační trubka - stř. mech. namáh. pr. 32 | [15 empty] | PP | 3
1447 | K | 228 143 | Příchytka el. tr. - stř. mech. namáh. pr. 32 | ks | 120 |  | 0 |  |  |  | základní |  | 0 | 0 | 0 | 0 | 0 | 64 | K | 3 |  |  |  | ROZPOCET | 0 | 0 | 0 | 0 | 0 | 1 | 0 | 64 | -1853496221
| PP |  | Příchytka el. tr. - stř. mech. namáh. pr. 32 | [15 empty] | PP | 3
1448 | K | 228 144 | Spojka el. tr. - stř. mech. namáh. pr. 32 | ks | 30 |  | 0 |  |  |  | základní |  | 0 | 0 | 0 | 0 | 0 | 64 | K | 3 |  |  |  | ROZPOCET | 0 | 0 | 0 | 0 | 0 | 1 | 0 | 64 | -165766049
| PP |  | Spojka el. tr. - stř. mech. namáh. pr. 32 | [15 empty] | PP | 3
1449 | K | 228 145 | Elektroinstalační trubka pro instalaci do omítky nebo pod omítku, nízká mechanická odolnost (320 N), pr. 16 | m | 240 |  | 0 |  |  |  | základní |  | 0 | 0 | 0 | 0 | 0 | 64 | K | 3 |  |  |  | ROZPOCET | 0 | 0 | 0 | 0 | 0 | 1 | 0 | 64 | 302411819
| PP |  | Elektroinstalační trubka pro instalaci do omítky nebo pod omítku, nízká mechanická odolnost (320 N), pr. 16 | [15 empty] | PP | 3
1450 | K | 228 146 | Elektroinstalační trubka pro instalaci do omítky nebo pod omítku, nízká mechanická odolnost (320 N), pr. 23 | m | 100 |  | 0 |  |  |  | základní |  | 0 | 0 | 0 | 0 | 0 | 64 | K | 3 |  |  |  | ROZPOCET | 0 | 0 | 0 | 0 | 0 | 1 | 0 | 64 | 362118065
| PP |  | Elektroinstalační trubka pro instalaci do omítky nebo pod omítku, nízká mechanická odolnost (320 N), pr. 23 | [15 empty] | PP | 3
1451 | K | 228 147 | Elektroinstalační trubka pro instalaci do omítky nebo pod omítku, nízká mechanická odolnost (320 N), pr. 29 | m | 60 |  | 0 |  |  |  | základní |  | 0 | 0 | 0 | 0 | 0 | 64 | K | 3 |  |  |  | ROZPOCET | 0 | 0 | 0 | 0 | 0 | 1 | 0 | 64 | -2036874821
| PP |  | Elektroinstalační trubka pro instalaci do omítky nebo pod omítku, nízká mechanická odolnost (320 N), pr. 29 | [15 empty] | PP | 3
1452 | K | 228 149 | Pomocné konstrukce | kg | 233 |  | 0 |  |  |  | základní |  | 0 | 0 | 0 | 0 | 0 | 64 | K | 3 |  |  |  | ROZPOCET | 0 | 0 | 0 | 0 | 0 | 1 | 0 | 64 | -1149635858
| PP |  | Pomocné konstrukce | [15 empty] | PP | 3
1453 | K | 228 151 | Protipožární ucpávky průrazu mezi požárními úseky | ks | 7 |  | 0 |  |  |  | základní |  | 0 | 0 | 0 | 0 | 0 | 64 | K | 3 |  |  |  | ROZPOCET | 0 | 0 | 0 | 0 | 0 | 1 | 0 | 64 | 1054149608
| PP |  | Protipožární ucpávky průrazu mezi požárními úseky | [15 empty] | PP | 3
1454 | K | 228 152 | Kompletní montáž, seřízení, naprogramování, zkušební provoz, revize dle PD | kpl | 1 |  | 0 |  |  |  | základní |  | 0 | 0 | 0 | 0 | 0 | 64 | K | 3 |  |  |  | ROZPOCET | 0 | 0 | 0 | 0 | 0 | 1 | 0 | 64 | -1821457816
| PP |  | Kompletní montáž, seřízení, naprogramování, zkušební provoz, revize dle PD | [15 empty] | PP | 3
| D | 23-M | Měření a regulace |  |  |  | 0 | [5 empty] | 0 |  | 0 |  | 0 | 3 | D | 1 |  |  |  | ROZPOCET | [6 empty] | 0
| D | 231-M | Kotelna |  |  |  | 0 | [5 empty] | 0 |  | 0 |  | 0 | 3 | D | 2 |  |  |  | ROZPOCET | [6 empty] | 0
1455 | K | 231 101 | RMK - přesná spc viz PD | ks | 1 |  | 0 |  |  |  | základní |  | 0 | 0 | 0 | 0 | 0 | 64 | K | 3 |  |  |  | ROZPOCET | 0 | 0 | 0 | 0 | 0 | 1 | 0 | 64 | 72820952
| PP |  | RMK - přesná spc viz PD | [15 empty] | PP | 3
1456 | K | 231 102 | Periferie rozvaděče RMK - přesná spc viz PD | ks | 1 |  | 0 |  |  |  | základní |  | 0 | 0 | 0 | 0 | 0 | 64 | K | 3 |  |  |  | ROZPOCET | 0 | 0 | 0 | 0 | 0 | 1 | 0 | 64 | -189006893
| PP |  | Periferie rozvaděče RMK - přesná spc viz PD | [15 empty] | PP | 3
1457 | K | 231 103 | Silový kabel CYKY-J 3x1,5 | m | 200 |  | 0 |  |  |  | základní |  | 0 | 0 | 0 | 0 | 0 | 64 | K | 3 |  |  |  | ROZPOCET | 0 | 0 | 0 | 0 | 0 | 1 | 0 | 64 | -645090797
| PP |  | Silový kabel CYKY-J 3x1,5 | [15 empty] | PP | 3
1458 | K | 231 104 | Silový kabel CYKY-J 5x1,5 | m | 75 |  | 0 |  |  |  | základní |  | 0 | 0 | 0 | 0 | 0 | 64 | K | 3 |  |  |  | ROZPOCET | 0 | 0 | 0 | 0 | 0 | 1 | 0 | 64 | 347194386
| PP |  | Silový kabel CYKY-J 5x1,5 | [15 empty] | PP | 3
1459 | K | 231 105 | Instalační kabel JYTY 2Ax1 | m | 1300 |  | 0 |  |  |  | základní |  | 0 | 0 | 0 | 0 | 0 | 64 | K | 3 |  |  |  | ROZPOCET | 0 | 0 | 0 | 0 | 0 | 1 | 0 | 64 | 1735812872
| PP |  | Instalační kabel JYTY 2Ax1 | [15 empty] | PP | 3
1460 | K | 231 106 | Instalační kabel JYTY 4Dx1 | m | 40 |  | 0 |  |  |  | základní |  | 0 | 0 | 0 | 0 | 0 | 64 | K | 3 |  |  |  | ROZPOCET | 0 | 0 | 0 | 0 | 0 | 1 | 0 | 64 | 75074756
| PP |  | Instalační kabel JYTY 4Dx1 | [15 empty] | PP | 3
1461 | K | 231 107 | Bezhalogenový instalační kabel B2ca, s1, d0 2x2x0,8 | m | 120 |  | 0 |  |  |  | základní |  | 0 | 0 | 0 | 0 | 0 | 64 | K | 3 |  |  |  | ROZPOCET | 0 | 0 | 0 | 0 | 0 | 1 | 0 | 64 | -154572477
| PP |  | Bezhalogenový instalační kabel B2ca, s1, d0 2x2x0,8 | [15 empty] | PP | 3
1462 | K | 231 108 | Bezhalogenový instalační kabel B2ca, s1, d0 4x2x0,8 | m | 60 |  | 0 |  |  |  | základní |  | 0 | 0 | 0 | 0 | 0 | 64 | K | 3 |  |  |  | ROZPOCET | 0 | 0 | 0 | 0 | 0 | 1 | 0 | 64 | -2044359940
| PP |  | Bezhalogenový instalační kabel B2ca, s1, d0 4x2x0,8 | [15 empty] | PP | 3
1463 | K | 231 109 | Vodič CYA 6 | m | 50 |  | 0 |  |  |  | základní |  | 0 | 0 | 0 | 0 | 0 | 64 | K | 3 |  |  |  | ROZPOCET | 0 | 0 | 0 | 0 | 0 | 1 | 0 | 64 | -210151280
| PP |  | Vodič CYA 6 | [15 empty] | PP | 3
1464 | K | 231 110 | instalační žlab oceloplech s přepážkou 100x125 | m | 30 |  | 0 |  |  |  | základní |  | 0 | 0 | 0 | 0 | 0 | 64 | K | 3 |  |  |  | ROZPOCET | 0 | 0 | 0 | 0 | 0 | 1 | 0 | 64 | -186414287
| PP |  | instalační žlab oceloplech s přepážkou 100x125 | [15 empty] | PP | 3
1465 | K | 231 111 | kryt instalačního žlabu 100x125 | m | 30 |  | 0 |  |  |  | základní |  | 0 | 0 | 0 | 0 | 0 | 64 | K | 3 |  |  |  | ROZPOCET | 0 | 0 | 0 | 0 | 0 | 1 | 0 | 64 | -1480496344
| PP |  | kryt instalačního žlabu 100x125 | [15 empty] | PP | 3
1466 | K | 231 112 | instalační žlab oceloplech s přepážkou 50x62,5 | m | 20 |  | 0 |  |  |  | základní |  | 0 | 0 | 0 | 0 | 0 | 64 | K | 3 |  |  |  | ROZPOCET | 0 | 0 | 0 | 0 | 0 | 1 | 0 | 64 | -750373565
| PP |  | instalační žlab oceloplech s přepážkou 50x62,5 | [15 empty] | PP | 3
1467 | K | 231 113 | kryt instalačního žlabu 50x62,5 | m | 20 |  | 0 |  |  |  | základní |  | 0 | 0 | 0 | 0 | 0 | 64 | K | 3 |  |  |  | ROZPOCET | 0 | 0 | 0 | 0 | 0 | 1 | 0 | 64 | 843364413
| PP |  | kryt instalačního žlabu 50x62,5 | [15 empty] | PP | 3
1468 | K | 231 114 | systém kotvení žlabu (podpěry, výložníky) | sada | 1 |  | 0 |  |  |  | základní |  | 0 | 0 | 0 | 0 | 0 | 64 | K | 3 |  |  |  | ROZPOCET | 0 | 0 | 0 | 0 | 0 | 1 | 0 | 64 | -1426879520
| PP |  | systém kotvení žlabu (podpěry, výložníky) | [15 empty] | PP | 3
1469 | K | 231 115 | Ohebná kabelová chránička fi=40mm včetně příchytek | m | 10 |  | 0 |  |  |  | základní |  | 0 | 0 | 0 | 0 | 0 | 64 | K | 3 |  |  |  | ROZPOCET | 0 | 0 | 0 | 0 | 0 | 1 | 0 | 64 | -404640284
| PP |  | Ohebná kabelová chránička fi=40mm včetně příchytek | [15 empty] | PP | 3
1470 | K | 231 116 | Ohebná kabelová chránička fi=25mm včetně příchytek | m | 30 |  | 0 |  |  |  | základní |  | 0 | 0 | 0 | 0 | 0 | 64 | K | 3 |  |  |  | ROZPOCET | 0 | 0 | 0 | 0 | 0 | 1 | 0 | 64 | 952830834
| PP |  | Ohebná kabelová chránička fi=25mm včetně příchytek | [15 empty] | PP | 3
1471 | K | 231 117 | Pevná pevná kabelová chránička fi=25mm včetně příchytek | m | 60 |  | 0 |  |  |  | základní |  | 0 | 0 | 0 | 0 | 0 | 64 | K | 3 |  |  |  | ROZPOCET | 0 | 0 | 0 | 0 | 0 | 1 | 0 | 64 | 697508849
| PP |  | Pevná pevná kabelová chránička fi=25mm včetně příchytek | [15 empty] | PP | 3
1472 | K | 231 118 | Protipožární ucpávka | ks | 2 |  | 0 |  |  |  | základní |  | 0 | 0 | 0 | 0 | 0 | 64 | K | 3 |  |  |  | ROZPOCET | 0 | 0 | 0 | 0 | 0 | 1 | 0 | 64 | -723236585
| PP |  | Protipožární ucpávka | [15 empty] | PP | 3
1473 | K | 231 120 | Kompletní montáže dle PD | kpl | 1 |  | 0 |  |  |  | základní |  | 0 | 0 | 0 | 0 | 0 | 64 | K | 3 |  |  |  | ROZPOCET | 0 | 0 | 0 | 0 | 0 | 1 | 0 | 64 | -1741470456
| PP |  | Kompletní montáže dle PD | [15 empty] | PP | 3
| D | 232-M | Vzduchotechnika |  |  |  | 0 | [5 empty] | 0 |  | 0 |  | 0 | 3 | D | 2 |  |  |  | ROZPOCET | [6 empty] | 0
1474 | K | 232 101 | RMVZT2 - přesná spc viz PD | ks | 1 |  | 0 |  |  |  | základní |  | 0 | 0 | 0 | 0 | 0 | 64 | K | 3 |  |  |  | ROZPOCET | 0 | 0 | 0 | 0 | 0 | 1 | 0 | 64 | 1486218997
| PP |  | RMVZT2 - přesná spc viz PD | [15 empty] | PP | 3
1475 | K | 232 102 | Periferie rozvaděče RVZT2 - přesná spc viz PD | ks | 1 |  | 0 |  |  |  | základní |  | 0 | 0 | 0 | 0 | 0 | 64 | K | 3 |  |  |  | ROZPOCET | 0 | 0 | 0 | 0 | 0 | 1 | 0 | 64 | -408324819
| PP |  | Periferie rozvaděče RVZT2 - přesná spc viz PD | [15 empty] | PP | 3
1476 | K | 232 103 | Silový kabel CYKY-J 3x1,5 | m | 140 |  | 0 |  |  |  | základní |  | 0 | 0 | 0 | 0 | 0 | 64 | K | 3 |  |  |  | ROZPOCET | 0 | 0 | 0 | 0 | 0 | 1 | 0 | 64 | -1935752465
| PP |  | Silový kabel CYKY-J 3x1,5 | [15 empty] | PP | 3
1477 | K | 232 104 | Silový kabel CYKY-J 5x1,5 | m | 500 |  | 0 |  |  |  | základní |  | 0 | 0 | 0 | 0 | 0 | 64 | K | 3 |  |  |  | ROZPOCET | 0 | 0 | 0 | 0 | 0 | 1 | 0 | 64 | -1537252252
| PP |  | Silový kabel CYKY-J 5x1,5 | [15 empty] | PP | 3
1478 | K | 232 105 | Instalační kabel JYTY 2Ax1 | m | 2000 |  | 0 |  |  |  | základní |  | 0 | 0 | 0 | 0 | 0 | 64 | K | 3 |  |  |  | ROZPOCET | 0 | 0 | 0 | 0 | 0 | 1 | 0 | 64 | -881102922
| PP |  | Instalační kabel JYTY 2Ax1 | [15 empty] | PP | 3
1479 | K | 232 106 | Instalační kabel JYTY 4Dx1 | m | 450 |  | 0 |  |  |  | základní |  | 0 | 0 | 0 | 0 | 0 | 64 | K | 3 |  |  |  | ROZPOCET | 0 | 0 | 0 | 0 | 0 | 1 | 0 | 64 | -2098817324
| PP |  | Instalační kabel JYTY 4Dx1 | [15 empty] | PP | 3
1480 | K | 232 107 | Instalační kabel JYTY 7Dx1 | m | 50 |  | 0 |  |  |  | základní |  | 0 | 0 | 0 | 0 | 0 | 64 | K | 3 |  |  |  | ROZPOCET | 0 | 0 | 0 | 0 | 0 | 1 | 0 | 64 | -1542543039
| PP |  | Instalační kabel JYTY 7Dx1 | [15 empty] | PP | 3
1481 | K | 232 108 | Vodič CYA 6 | m | 20 |  | 0 |  |  |  | základní |  | 0 | 0 | 0 | 0 | 0 | 64 | K | 3 |  |  |  | ROZPOCET | 0 | 0 | 0 | 0 | 0 | 1 | 0 | 64 | 579635914
| PP |  | Vodič CYA 6 | [15 empty] | PP | 3
1482 | K | 232 109 | instalační žlab oceloplech s přepážkou 250x100 | m | 60 |  | 0 |  |  |  | základní |  | 0 | 0 | 0 | 0 | 0 | 64 | K | 3 |  |  |  | ROZPOCET | 0 | 0 | 0 | 0 | 0 | 1 | 0 | 64 | -812625384
| PP |  | instalační žlab oceloplech s přepážkou 250x100 | [15 empty] | PP | 3
1483 | K | 232 110 | kryt instalačního žlabu 250x100 | m | 60 |  | 0 |  |  |  | základní |  | 0 | 0 | 0 | 0 | 0 | 64 | K | 3 |  |  |  | ROZPOCET | 0 | 0 | 0 | 0 | 0 | 1 | 0 | 64 | -21315753
| PP |  | kryt instalačního žlabu 250x100 | [15 empty] | PP | 3
1484 | K | 232 111 | instalační žlab oceloplech s přepážkou 100x125 | m | 40 |  | 0 |  |  |  | základní |  | 0 | 0 | 0 | 0 | 0 | 64 | K | 3 |  |  |  | ROZPOCET | 0 | 0 | 0 | 0 | 0 | 1 | 0 | 64 | 1519106973
| PP |  | instalační žlab oceloplech s přepážkou 100x125 | [15 empty] | PP | 3
1485 | K | 232 112 | kryt instalačního žlabu 100x125 | m | 40 |  | 0 |  |  |  | základní |  | 0 | 0 | 0 | 0 | 0 | 64 | K | 3 |  |  |  | ROZPOCET | 0 | 0 | 0 | 0 | 0 | 1 | 0 | 64 | 703835085
| PP |  | kryt instalačního žlabu 100x125 | [15 empty] | PP | 3
1486 | K | 232 113 | systém kotvení žlabu (podpěry, výložníky) | ks | 1 |  | 0 |  |  |  | základní |  | 0 | 0 | 0 | 0 | 0 | 64 | K | 3 |  |  |  | ROZPOCET | 0 | 0 | 0 | 0 | 0 | 1 | 0 | 64 | -1739144806
| PP |  | systém kotvení žlabu (podpěry, výložníky) | [15 empty] | PP | 3
1487 | K | 232 114 | Ohebná kabelová chránička fi=40mm včetně příchytek | m | 60 |  | 0 |  |  |  | základní |  | 0 | 0 | 0 | 0 | 0 | 64 | K | 3 |  |  |  | ROZPOCET | 0 | 0 | 0 | 0 | 0 | 1 | 0 | 64 | 210823629
| PP |  | Ohebná kabelová chránička fi=40mm včetně příchytek | [15 empty] | PP | 3
1488 | K | 232 115 | Ohebná kabelová chránička fi=25mm včetně příchytek | m | 40 |  | 0 |  |  |  | základní |  | 0 | 0 | 0 | 0 | 0 | 64 | K | 3 |  |  |  | ROZPOCET | 0 | 0 | 0 | 0 | 0 | 1 | 0 | 64 | 1378643786
| PP |  | Ohebná kabelová chránička fi=25mm včetně příchytek | [15 empty] | PP | 3
1489 | K | 232 116 | Pevná kabelová chránička fi=40mm včetně příchytek | m | 30 |  | 0 |  |  |  | základní |  | 0 | 0 | 0 | 0 | 0 | 64 | K | 3 |  |  |  | ROZPOCET | 0 | 0 | 0 | 0 | 0 | 1 | 0 | 64 | 1602066607
| PP |  | Pevná kabelová chránička fi=40mm včetně příchytek | [15 empty] | PP | 3
1490 | K | 232 117 | Pevná kabelová chránička fi=25mm včetně příchytek | m | 20 |  | 0 |  |  |  | základní |  | 0 | 0 | 0 | 0 | 0 | 64 | K | 3 |  |  |  | ROZPOCET | 0 | 0 | 0 | 0 | 0 | 1 | 0 | 64 | -1241201801
| PP |  | Pevná kabelová chránička fi=25mm včetně příchytek | [15 empty] | PP | 3
1491 | K | 232 118 | Protipožární ucpávka | ks | 2 |  | 0 |  |  |  | základní |  | 0 | 0 | 0 | 0 | 0 | 64 | K | 3 |  |  |  | ROZPOCET | 0 | 0 | 0 | 0 | 0 | 1 | 0 | 64 | -1493237126
| PP |  | Protipožární ucpávka | [15 empty] | PP | 3
1492 | K | 232 120 | Kompletní montáže dle PD | kpl | 1 |  | 0 |  |  |  | základní |  | 0 | 0 | 0 | 0 | 0 | 64 | K | 3 |  |  |  | ROZPOCET | 0 | 0 | 0 | 0 | 0 | 1 | 0 | 64 | -389193466
| PP |  | Kompletní montáže dle PD | [15 empty] | PP | 3
1493 | K | 232 121 | RMVZT4 - přesná spc viz PD | ks | 1 |  | 0 |  |  |  | základní |  | 0 | 0 | 0 | 0 | 0 | 64 | K | 3 |  |  |  | ROZPOCET | 0 | 0 | 0 | 0 | 0 | 1 | 0 | 64 | -1690035231
| PP |  | RMVZT4 - přesná spc viz PD | [15 empty] | PP | 3
1494 | K | 232 122 | Periferie rozvaděče RVZT4 - přesná spc viz PD | ks | 1 |  | 0 |  |  |  | základní |  | 0 | 0 | 0 | 0 | 0 | 64 | K | 3 |  |  |  | ROZPOCET | 0 | 0 | 0 | 0 | 0 | 1 | 0 | 64 | 675188409
| PP |  | Periferie rozvaděče RVZT4 - přesná spc viz PD | [15 empty] | PP | 3
1495 | K | 232 123 | Silový kabel CYKY-J 3x1,5 | m | 280 |  | 0 |  |  |  | základní |  | 0 | 0 | 0 | 0 | 0 | 64 | K | 3 |  |  |  | ROZPOCET | 0 | 0 | 0 | 0 | 0 | 1 | 0 | 64 | 1378573007
| PP |  | Silový kabel CYKY-J 3x1,5 | [15 empty] | PP | 3
1496 | K | 232 124 | Silový kabel CYKY-J 5x1,5 | m | 560 |  | 0 |  |  |  | základní |  | 0 | 0 | 0 | 0 | 0 | 64 | K | 3 |  |  |  | ROZPOCET | 0 | 0 | 0 | 0 | 0 | 1 | 0 | 64 | -278811526
| PP |  | Silový kabel CYKY-J 5x1,5 | [15 empty] | PP | 3
1497 | K | 232 125 | Instalační kabel JYTY 2Ax1 | m | 3500 |  | 0 |  |  |  | základní |  | 0 | 0 | 0 | 0 | 0 | 64 | K | 3 |  |  |  | ROZPOCET | 0 | 0 | 0 | 0 | 0 | 1 | 0 | 64 | -1097397796
| PP |  | Instalační kabel JYTY 2Ax1 | [15 empty] | PP | 3
1498 | K | 232 126 | Instalační kabel JYTY 4Dx1 | m | 500 |  | 0 |  |  |  | základní |  | 0 | 0 | 0 | 0 | 0 | 64 | K | 3 |  |  |  | ROZPOCET | 0 | 0 | 0 | 0 | 0 | 1 | 0 | 64 | -342980525
| PP |  | Instalační kabel JYTY 4Dx1 | [15 empty] | PP | 3
1499 | K | 232 127 | Instalační kabel JYTY 7Dx1 | m | 100 |  | 0 |  |  |  | základní |  | 0 | 0 | 0 | 0 | 0 | 64 | K | 3 |  |  |  | ROZPOCET | 0 | 0 | 0 | 0 | 0 | 1 | 0 | 64 | -62522516
| PP |  | Instalační kabel JYTY 7Dx1 | [15 empty] | PP | 3
1500 | K | 232 128 | Bezhalogenový instalační kabel B2ca, s1, d0 2x2x0,8 | m | 150 |  | 0 |  |  |  | základní |  | 0 | 0 | 0 | 0 | 0 | 64 | K | 3 |  |  |  | ROZPOCET | 0 | 0 | 0 | 0 | 0 | 1 | 0 | 64 | -1546850642
| PP |  | Bezhalogenový instalační kabel B2ca, s1, d0 2x2x0,8 | [15 empty] | PP | 3
1501 | K | 232 129 | Bezhalogenový instalační kabel B2ca, s1, d0 | m | 730 |  | 0 |  |  |  | základní |  | 0 | 0 | 0 | 0 | 0 | 64 | K | 3 |  |  |  | ROZPOCET | 0 | 0 | 0 | 0 | 0 | 1 | 0 | 64 | 623839537
| PP |  | Bezhalogenový instalační kabel B2ca, s1, d0 | [15 empty] | PP | 3
1502 | K | 232 130 | Vodič CYA 6 | m | 20 |  | 0 |  |  |  | základní |  | 0 | 0 | 0 | 0 | 0 | 64 | K | 3 |  |  |  | ROZPOCET | 0 | 0 | 0 | 0 | 0 | 1 | 0 | 64 | 137952495
| PP |  | Vodič CYA 6 | [15 empty] | PP | 3
1503 | K | 232 131 | instalační žlab oceloplech s přepážkou 250x100 | m | 60 |  | 0 |  |  |  | základní |  | 0 | 0 | 0 | 0 | 0 | 64 | K | 3 |  |  |  | ROZPOCET | 0 | 0 | 0 | 0 | 0 | 1 | 0 | 64 | 1001474898
| PP |  | instalační žlab oceloplech s přepážkou 250x100 | [15 empty] | PP | 3
1504 | K | 232 132 | kryt instalačního žlabu 250x100 | m | 60 |  | 0 |  |  |  | základní |  | 0 | 0 | 0 | 0 | 0 | 64 | K | 3 |  |  |  | ROZPOCET | 0 | 0 | 0 | 0 | 0 | 1 | 0 | 64 | 1745719995
| PP |  | kryt instalačního žlabu 250x100 | [15 empty] | PP | 3
1505 | K | 232 133 | instalační žlab oceloplech s přepážkou 100x125 | m | 40 |  | 0 |  |  |  | základní |  | 0 | 0 | 0 | 0 | 0 | 64 | K | 3 |  |  |  | ROZPOCET | 0 | 0 | 0 | 0 | 0 | 1 | 0 | 64 | -1925711797
| PP |  | instalační žlab oceloplech s přepážkou 100x125 | [15 empty] | PP | 3
1506 | K | 232 134 | kryt instalačního žlabu 100x125 | m | 40 |  | 0 |  |  |  | základní |  | 0 | 0 | 0 | 0 | 0 | 64 | K | 3 |  |  |  | ROZPOCET | 0 | 0 | 0 | 0 | 0 | 1 | 0 | 64 | 1786783713
| PP |  | kryt instalačního žlabu 100x125 | [15 empty] | PP | 3
1507 | K | 232 135 | systém kotvení žlabu (podpěry, výložníky) | ks | 1 |  | 0 |  |  |  | základní |  | 0 | 0 | 0 | 0 | 0 | 64 | K | 3 |  |  |  | ROZPOCET | 0 | 0 | 0 | 0 | 0 | 1 | 0 | 64 | -1893820228
| PP |  | systém kotvení žlabu (podpěry, výložníky) | [15 empty] | PP | 3
1508 | K | 232 136 | Ohebná kabelová chránička fi=40mm včetně příchytek | m | 60 |  | 0 |  |  |  | základní |  | 0 | 0 | 0 | 0 | 0 | 64 | K | 3 |  |  |  | ROZPOCET | 0 | 0 | 0 | 0 | 0 | 1 | 0 | 64 | 421748068
| PP |  | Ohebná kabelová chránička fi=40mm včetně příchytek | [15 empty] | PP | 3
1509 | K | 232 137 | Ohebná kabelová chránička fi=25mm včetně příchytek | m | 40 |  | 0 |  |  |  | základní |  | 0 | 0 | 0 | 0 | 0 | 64 | K | 3 |  |  |  | ROZPOCET | 0 | 0 | 0 | 0 | 0 | 1 | 0 | 64 | 560828803
| PP |  | Ohebná kabelová chránička fi=25mm včetně příchytek | [15 empty] | PP | 3
1510 | K | 232 138 | Pevná kabelová chránička fi=40mm včetně příchytek | m | 30 |  | 0 |  |  |  | základní |  | 0 | 0 | 0 | 0 | 0 | 64 | K | 3 |  |  |  | ROZPOCET | 0 | 0 | 0 | 0 | 0 | 1 | 0 | 64 | 1379425028
| PP |  | Pevná kabelová chránička fi=40mm včetně příchytek | [15 empty] | PP | 3
1511 | K | 232 139 | Pevná pevná kabelová chránička fi=25mm včetně příchytek | m | 20 |  | 0 |  |  |  | základní |  | 0 | 0 | 0 | 0 | 0 | 64 | K | 3 |  |  |  | ROZPOCET | 0 | 0 | 0 | 0 | 0 | 1 | 0 | 64 | -478262510
| PP |  | Pevná pevná kabelová chránička fi=25mm včetně příchytek | [15 empty] | PP | 3
1512 | K | 232 140 | Protipožární ucpávka | ks | 2 |  | 0 |  |  |  | základní |  | 0 | 0 | 0 | 0 | 0 | 64 | K | 3 |  |  |  | ROZPOCET | 0 | 0 | 0 | 0 | 0 | 1 | 0 | 64 | 1238960440
| PP |  | Protipožární ucpávka | [15 empty] | PP | 3
1513 | K | 232 142 | Kompletní montáže dle PD | kpl | 1 |  | 0 |  |  |  | základní |  | 0 | 0 | 0 | 0 | 0 | 64 | K | 3 |  |  |  | ROZPOCET | 0 | 0 | 0 | 0 | 0 | 1 | 0 | 64 | 1090583929
| PP |  | Kompletní montáže dle PD | [15 empty] | PP | 3
1514 | K | 232 143 | RMVZT5 - přesná spc viz PD | ks | 1 |  | 0 |  |  |  | základní |  | 0 | 0 | 0 | 0 | 0 | 64 | K | 3 |  |  |  | ROZPOCET | 0 | 0 | 0 | 0 | 0 | 1 | 0 | 64 | -1260628995
| PP |  | RMVZT5 - přesná spc viz PD | [15 empty] | PP | 3
1515 | K | 232 144 | Periferie rozvaděče RVZT5 - přesná spc viz PD | ks | 1 |  | 0 |  |  |  | základní |  | 0 | 0 | 0 | 0 | 0 | 64 | K | 3 |  |  |  | ROZPOCET | 0 | 0 | 0 | 0 | 0 | 1 | 0 | 64 | 685192050
| PP |  | Periferie rozvaděče RVZT5 - přesná spc viz PD | [15 empty] | PP | 3
1516 | K | 232 145 | Silový kabel CYKY-J 3x1,5 | m | 150 |  | 0 |  |  |  | základní |  | 0 | 0 | 0 | 0 | 0 | 64 | K | 3 |  |  |  | ROZPOCET | 0 | 0 | 0 | 0 | 0 | 1 | 0 | 64 | 1674413696
| PP |  | Silový kabel CYKY-J 3x1,5 | [15 empty] | PP | 3
1517 | K | 232 146 | Silový kabel CYKY-J 5x1,5 | m | 230 |  | 0 |  |  |  | základní |  | 0 | 0 | 0 | 0 | 0 | 64 | K | 3 |  |  |  | ROZPOCET | 0 | 0 | 0 | 0 | 0 | 1 | 0 | 64 | -1255984859
| PP |  | Silový kabel CYKY-J 5x1,5 | [15 empty] | PP | 3
1518 | K | 232 147 | Instalační kabel JYTY 2Ax1 | m | 450 |  | 0 |  |  |  | základní |  | 0 | 0 | 0 | 0 | 0 | 64 | K | 3 |  |  |  | ROZPOCET | 0 | 0 | 0 | 0 | 0 | 1 | 0 | 64 | 515606202
| PP |  | Instalační kabel JYTY 2Ax1 | [15 empty] | PP | 3
1519 | K | 232 148 | Instalační kabel JYTY 4Dx1 | m | 100 |  | 0 |  |  |  | základní |  | 0 | 0 | 0 | 0 | 0 | 64 | K | 3 |  |  |  | ROZPOCET | 0 | 0 | 0 | 0 | 0 | 1 | 0 | 64 | 970796083
| PP |  | Instalační kabel JYTY 4Dx1 | [15 empty] | PP | 3
1520 | K | 232 149 | Instalační kabel JYTY 7Dx1 | m | 70 |  | 0 |  |  |  | základní |  | 0 | 0 | 0 | 0 | 0 | 64 | K | 3 |  |  |  | ROZPOCET | 0 | 0 | 0 | 0 | 0 | 1 | 0 | 64 | -1573808779
| PP |  | Instalační kabel JYTY 7Dx1 | [15 empty] | PP | 3
1521 | K | 232 150 | Vodič CYA 6 | m | 20 |  | 0 |  |  |  | základní |  | 0 | 0 | 0 | 0 | 0 | 64 | K | 3 |  |  |  | ROZPOCET | 0 | 0 | 0 | 0 | 0 | 1 | 0 | 64 | -1788295571
| PP |  | Vodič CYA 6 | [15 empty] | PP | 3
1522 | K | 232 151 | instalační žlab oceloplech s přepážkou 250x100 | m | 60 |  | 0 |  |  |  | základní |  | 0 | 0 | 0 | 0 | 0 | 64 | K | 3 |  |  |  | ROZPOCET | 0 | 0 | 0 | 0 | 0 | 1 | 0 | 64 | -1678622411
| PP |  | instalační žlab oceloplech s přepážkou 250x100 | [15 empty] | PP | 3
1523 | K | 232 152 | kryt instalačního žlabu 250x100 | m | 60 |  | 0 |  |  |  | základní |  | 0 | 0 | 0 | 0 | 0 | 64 | K | 3 |  |  |  | ROZPOCET | 0 | 0 | 0 | 0 | 0 | 1 | 0 | 64 | 332941740
| PP |  | kryt instalačního žlabu 250x100 | [15 empty] | PP | 3
1524 | K | 232 153 | instalační žlab oceloplech s přepážkou 100x125 | m | 40 |  | 0 |  |  |  | základní |  | 0 | 0 | 0 | 0 | 0 | 64 | K | 3 |  |  |  | ROZPOCET | 0 | 0 | 0 | 0 | 0 | 1 | 0 | 64 | -1998669279
| PP |  | instalační žlab oceloplech s přepážkou 100x125 | [15 empty] | PP | 3
1525 | K | 232 154 | kryt instalačního žlabu 100x125 | m | 40 |  | 0 |  |  |  | základní |  | 0 | 0 | 0 | 0 | 0 | 64 | K | 3 |  |  |  | ROZPOCET | 0 | 0 | 0 | 0 | 0 | 1 | 0 | 64 | -422124584
| PP |  | kryt instalačního žlabu 100x125 | [15 empty] | PP | 3
1526 | K | 232 155 | systém kotvení žlabu (podpěry, výložníky) | ks | 1 |  | 0 |  |  |  | základní |  | 0 | 0 | 0 | 0 | 0 | 64 | K | 3 |  |  |  | ROZPOCET | 0 | 0 | 0 | 0 | 0 | 1 | 0 | 64 | 426237652
| PP |  | systém kotvení žlabu (podpěry, výložníky) | [15 empty] | PP | 3
1527 | K | 232 156 | Ohebná kabelová chránička fi=40mm včetně příchytek | m | 60 |  | 0 |  |  |  | základní |  | 0 | 0 | 0 | 0 | 0 | 64 | K | 3 |  |  |  | ROZPOCET | 0 | 0 | 0 | 0 | 0 | 1 | 0 | 64 | -367143802
| PP |  | Ohebná kabelová chránička fi=40mm včetně příchytek | [15 empty] | PP | 3
1528 | K | 232 157 | Ohebná kabelová chránička fi=25mm včetně příchytek | m | 40 |  | 0 |  |  |  | základní |  | 0 | 0 | 0 | 0 | 0 | 64 | K | 3 |  |  |  | ROZPOCET | 0 | 0 | 0 | 0 | 0 | 1 | 0 | 64 | 250785716
| PP |  | Ohebná kabelová chránička fi=25mm včetně příchytek | [15 empty] | PP | 3
1529 | K | 232 158 | Pevná kabelová chránička fi=40mm včetně příchytek | m | 30 |  | 0 |  |  |  | základní |  | 0 | 0 | 0 | 0 | 0 | 64 | K | 3 |  |  |  | ROZPOCET | 0 | 0 | 0 | 0 | 0 | 1 | 0 | 64 | -390496453
| PP |  | Pevná kabelová chránička fi=40mm včetně příchytek | [15 empty] | PP | 3
1530 | K | 232 159 | Pevná pevná kabelová chránička fi=25mm včetně příchytek | m | 20 |  | 0 |  |  |  | základní |  | 0 | 0 | 0 | 0 | 0 | 64 | K | 3 |  |  |  | ROZPOCET | 0 | 0 | 0 | 0 | 0 | 1 | 0 | 64 | -1850541221
| PP |  | Pevná pevná kabelová chránička fi=25mm včetně příchytek | [15 empty] | PP | 3
1531 | K | 232 160 | Protipožární ucpávka | ks | 2 |  | 0 |  |  |  | základní |  | 0 | 0 | 0 | 0 | 0 | 64 | K | 3 |  |  |  | ROZPOCET | 0 | 0 | 0 | 0 | 0 | 1 | 0 | 64 | 1174812716
| PP |  | Protipožární ucpávka | [15 empty] | PP | 3
1532 | K | 232 162 | Kompletní montáže dle PD | kpl | 1 |  | 0 |  |  |  | základní |  | 0 | 0 | 0 | 0 | 0 | 64 | K | 3 |  |  |  | ROZPOCET | 0 | 0 | 0 | 0 | 0 | 1 | 0 | 64 | -1397884216
| PP |  | Kompletní montáže dle PD | [15 empty] | PP | 3
1533 | K | 232 163 | RMVZT3 - přesná spc viz PD | ks | 1 |  | 0 |  |  |  | základní |  | 0 | 0 | 0 | 0 | 0 | 64 | K | 3 |  |  |  | ROZPOCET | 0 | 0 | 0 | 0 | 0 | 1 | 0 | 64 | -725312966
| PP |  | RMVZT5 - přesná spc viz PD | [15 empty] | PP | 3
1534 | K | 232 164 | Periferie rozvaděče RVZT3 - přesná spc viz PD | ks | 1 |  | 0 |  |  |  | základní |  | 0 | 0 | 0 | 0 | 0 | 64 | K | 3 |  |  |  | ROZPOCET | 0 | 0 | 0 | 0 | 0 | 1 | 0 | 64 | -2108448368
| PP |  | Periferie rozvaděče RVZT5 - přesná spc viz PD | [15 empty] | PP | 3
1535 | K | 232 165 | Silový kabel CYKY-J 3x1,5 | m | 100 |  | 0 |  |  |  | základní |  | 0 | 0 | 0 | 0 | 0 | 64 | K | 3 |  |  |  | ROZPOCET | 0 | 0 | 0 | 0 | 0 | 1 | 0 | 64 | 902450602
| PP |  | Silový kabel CYKY-J 3x1,5 | [15 empty] | PP | 3
1536 | K | 232 166 | Silový kabel CYKY-J 5x1,5 | m | 70 |  | 0 |  |  |  | základní |  | 0 | 0 | 0 | 0 | 0 | 64 | K | 3 |  |  |  | ROZPOCET | 0 | 0 | 0 | 0 | 0 | 1 | 0 | 64 | 1957926272
| PP |  | Silový kabel CYKY-J 5x1,5 | [15 empty] | PP | 3
1537 | K | 232 167 | Instalační kabel JYTY 2Ax1 | m | 50 |  | 0 |  |  |  | základní |  | 0 | 0 | 0 | 0 | 0 | 64 | K | 3 |  |  |  | ROZPOCET | 0 | 0 | 0 | 0 | 0 | 1 | 0 | 64 | -216926170
| PP |  | Instalační kabel JYTY 2Ax1 | [15 empty] | PP | 3
1538 | K | 232 168 | Instalační kabel JYTY 4Dx1 | m | 20 |  | 0 |  |  |  | základní |  | 0 | 0 | 0 | 0 | 0 | 64 | K | 3 |  |  |  | ROZPOCET | 0 | 0 | 0 | 0 | 0 | 1 | 0 | 64 | -207007476
| PP |  | Instalační kabel JYTY 4Dx1 | [15 empty] | PP | 3
1539 | K | 232 169 | Instalační kabel JYTY 7Dx1 | m | 10 |  | 0 |  |  |  | základní |  | 0 | 0 | 0 | 0 | 0 | 64 | K | 3 |  |  |  | ROZPOCET | 0 | 0 | 0 | 0 | 0 | 1 | 0 | 64 | 273334838
| PP |  | Instalační kabel JYTY 7Dx1 | [15 empty] | PP | 3
1540 | K | 232 170 | Vodič CYA 6 | m | 20 |  | 0 |  |  |  | základní |  | 0 | 0 | 0 | 0 | 0 | 64 | K | 3 |  |  |  | ROZPOCET | 0 | 0 | 0 | 0 | 0 | 1 | 0 | 64 | 1604446730
| PP |  | Vodič CYA 6 | [15 empty] | PP | 3
1541 | K | 232 171 | Ohebná kabelová chránička fi=40mm včetně příchytek | m | 20 |  | 0 |  |  |  | základní |  | 0 | 0 | 0 | 0 | 0 | 64 | K | 3 |  |  |  | ROZPOCET | 0 | 0 | 0 | 0 | 0 | 1 | 0 | 64 | -505324926
| PP |  | Ohebná kabelová chránička fi=40mm včetně příchytek | [15 empty] | PP | 3
1542 | K | 232 172 | Ohebná kabelová chránička fi=25mm včetně příchytek | m | 40 |  | 0 |  |  |  | základní |  | 0 | 0 | 0 | 0 | 0 | 64 | K | 3 |  |  |  | ROZPOCET | 0 | 0 | 0 | 0 | 0 | 1 | 0 | 64 | 1528868124
| PP |  | Ohebná kabelová chránička fi=25mm včetně příchytek | [15 empty] | PP | 3
1543 | K | 232 173 | Pevná kabelová chránička fi=40mm včetně příchytek | m | 20 |  | 0 |  |  |  | základní |  | 0 | 0 | 0 | 0 | 0 | 64 | K | 3 |  |  |  | ROZPOCET | 0 | 0 | 0 | 0 | 0 | 1 | 0 | 64 | 1738015015
| PP |  | Pevná kabelová chránička fi=40mm včetně příchytek | [15 empty] | PP | 3
1544 | K | 232 174 | Pevná pevná kabelová chránička fi=25mm včetně příchytek | m | 10 |  | 0 |  |  |  | základní |  | 0 | 0 | 0 | 0 | 0 | 64 | K | 3 |  |  |  | ROZPOCET | 0 | 0 | 0 | 0 | 0 | 1 | 0 | 64 | -1048249508
| PP |  | Pevná pevná kabelová chránička fi=25mm včetně příchytek | [15 empty] | PP | 3
1545 | K | 232 175 | Protipožární ucpávka | ks | 2 |  | 0 |  |  |  | základní |  | 0 | 0 | 0 | 0 | 0 | 64 | K | 3 |  |  |  | ROZPOCET | 0 | 0 | 0 | 0 | 0 | 1 | 0 | 64 | 1521069526
| PP |  | Protipožární ucpávka | [15 empty] | PP | 3
1546 | K | 232 177 | Kompletní montáže dle PD | kpl | 1 |  | 0 |  |  |  | základní |  | 0 | 0 | 0 | 0 | 0 | 64 | K | 3 |  |  |  | ROZPOCET | 0 | 0 | 0 | 0 | 0 | 1 | 0 | 64 | 685210078
| PP |  | Kompletní montáže dle PD | [15 empty] | PP | 3
| D | 233-M | Bazénová technologie |  |  |  | 0 | [5 empty] | 0 |  | 0 |  | 0 | 3 | D | 2 |  |  |  | ROZPOCET | [6 empty] | 0
1547 | K | 233 101 | RME - přesná spc viz PD | ks | 1 |  | 0 |  |  |  | základní |  | 0 | 0 | 0 | 0 | 0 | 64 | K | 3 |  |  |  | ROZPOCET | 0 | 0 | 0 | 0 | 0 | 1 | 0 | 64 | -571921460
| PP |  | RME - přesná spc viz PD | [15 empty] | PP | 3
1548 | K | 233 102 | Periferie rozvaděče RME - přesná spc viz PD | ks | 1 |  | 0 |  |  |  | základní |  | 0 | 0 | 0 | 0 | 0 | 64 | K | 3 |  |  |  | ROZPOCET | 0 | 0 | 0 | 0 | 0 | 1 | 0 | 64 | 1565471057
| PP |  | Periferie rozvaděče RME - přesná spc viz PD | [15 empty] | PP | 3
1549 | K | 233 103 | Silový kabel CYKY-J 3x1,5 | m | 210 |  | 0 |  |  |  | základní |  | 0 | 0 | 0 | 0 | 0 | 64 | K | 3 |  |  |  | ROZPOCET | 0 | 0 | 0 | 0 | 0 | 1 | 0 | 64 | -1769613470
| PP |  | Silový kabel CYKY-J 3x1,5 | [15 empty] | PP | 3
1550 | K | 233 104 | Silový kabel CYKY-J 5x1,5 | m | 70 |  | 0 |  |  |  | základní |  | 0 | 0 | 0 | 0 | 0 | 64 | K | 3 |  |  |  | ROZPOCET | 0 | 0 | 0 | 0 | 0 | 1 | 0 | 64 | 1622212746
| PP |  | Silový kabel CYKY-J 5x1,5 | [15 empty] | PP | 3
1551 | K | 233 105 | Silový kabel CYKY-J 5x2,5 | m | 90 |  | 0 |  |  |  | základní |  | 0 | 0 | 0 | 0 | 0 | 64 | K | 3 |  |  |  | ROZPOCET | 0 | 0 | 0 | 0 | 0 | 1 | 0 | 64 | 1677199954
| PP |  | Silový kabel CYKY-J 5x2,5 | [15 empty] | PP | 3
1552 | K | 233 106 | Instalační kabel JYTY 2Ax1 | m | 360 |  | 0 |  |  |  | základní |  | 0 | 0 | 0 | 0 | 0 | 64 | K | 3 |  |  |  | ROZPOCET | 0 | 0 | 0 | 0 | 0 | 1 | 0 | 64 | -994179750
| PP |  | Instalační kabel JYTY 2Ax1 | [15 empty] | PP | 3
1553 | K | 233 107 | Instalační kabel JYTY 4Dx1 | m | 280 |  | 0 |  |  |  | základní |  | 0 | 0 | 0 | 0 | 0 | 64 | K | 3 |  |  |  | ROZPOCET | 0 | 0 | 0 | 0 | 0 | 1 | 0 | 64 | -1711191422
| PP |  | Instalační kabel JYTY 4Dx1 | [15 empty] | PP | 3
1554 | K | 233 108 | Instalační kabel JYTY 7Dx1 | m | 170 |  | 0 |  |  |  | základní |  | 0 | 0 | 0 | 0 | 0 | 64 | K | 3 |  |  |  | ROZPOCET | 0 | 0 | 0 | 0 | 0 | 1 | 0 | 64 | -358738837
| PP |  | Instalační kabel JYTY 7Dx1 | [15 empty] | PP | 3
1555 | K | 233 109 | Vodič CYA 6 | m | 30 |  | 0 |  |  |  | základní |  | 0 | 0 | 0 | 0 | 0 | 64 | K | 3 |  |  |  | ROZPOCET | 0 | 0 | 0 | 0 | 0 | 1 | 0 | 64 | -1077604152
| PP |  | Vodič CYA 6 | [15 empty] | PP | 3
1556 | K | 233 110 | instalační žlab nerez s přepážkou 100x125 | m | 18 |  | 0 |  |  |  | základní |  | 0 | 0 | 0 | 0 | 0 | 64 | K | 3 |  |  |  | ROZPOCET | 0 | 0 | 0 | 0 | 0 | 1 | 0 | 64 | -1627094939
| PP |  | instalační žlab nerez s přepážkou 100x125 | [15 empty] | PP | 3
1557 | K | 233 111 | kryt instalačního žlabu nerez 100x125 | m | 18 |  | 0 |  |  |  | základní |  | 0 | 0 | 0 | 0 | 0 | 64 | K | 3 |  |  |  | ROZPOCET | 0 | 0 | 0 | 0 | 0 | 1 | 0 | 64 | 339893061
| PP |  | kryt instalačního žlabu nerez 100x125 | [15 empty] | PP | 3
1558 | K | 233 112 | instalační žlab nerez s přepážkou 50x62,5 | m | 32 |  | 0 |  |  |  | základní |  | 0 | 0 | 0 | 0 | 0 | 64 | K | 3 |  |  |  | ROZPOCET | 0 | 0 | 0 | 0 | 0 | 1 | 0 | 64 | 1254148462
| PP |  | instalační žlab nerez s přepážkou 50x62,5 | [15 empty] | PP | 3
1559 | K | 233 113 | kryt instalačního žlabu nerez 50x62,5 | m | 32 |  | 0 |  |  |  | základní |  | 0 | 0 | 0 | 0 | 0 | 64 | K | 3 |  |  |  | ROZPOCET | 0 | 0 | 0 | 0 | 0 | 1 | 0 | 64 | -540272943
| PP |  | kryt instalačního žlabu nerez 50x62,5 | [15 empty] | PP | 3
1560 | K | 233 114 | systém kotvení žlabu (podpěry, výložníky) | ks | 1 |  | 0 |  |  |  | základní |  | 0 | 0 | 0 | 0 | 0 | 64 | K | 3 |  |  |  | ROZPOCET | 0 | 0 | 0 | 0 | 0 | 1 | 0 | 64 | -6750170
| PP |  | systém kotvení žlabu (podpěry, výložníky) | [15 empty] | PP | 3
1561 | K | 233 115 | Ohebná kabelová chránička fi=40mm včetně příchytek | m | 10 |  | 0 |  |  |  | základní |  | 0 | 0 | 0 | 0 | 0 | 64 | K | 3 |  |  |  | ROZPOCET | 0 | 0 | 0 | 0 | 0 | 1 | 0 | 64 | 946407000
| PP |  | Ohebná kabelová chránička fi=40mm včetně příchytek | [15 empty] | PP | 3
1562 | K | 233 116 | Ohebná kabelová chránička fi=25mm včetně příchytek | m | 15 |  | 0 |  |  |  | základní |  | 0 | 0 | 0 | 0 | 0 | 64 | K | 3 |  |  |  | ROZPOCET | 0 | 0 | 0 | 0 | 0 | 1 | 0 | 64 | 10929563
| PP |  | Ohebná kabelová chránička fi=25mm včetně příchytek | [15 empty] | PP | 3
1563 | K | 233 117 | Pevná pevná kabelová chránička fi=40mm včetně příchytek | m | 5 |  | 0 |  |  |  | základní |  | 0 | 0 | 0 | 0 | 0 | 64 | K | 3 |  |  |  | ROZPOCET | 0 | 0 | 0 | 0 | 0 | 1 | 0 | 64 | -1924265832
| PP |  | Pevná pevná kabelová chránička fi=40mm včetně příchytek | [15 empty] | PP | 3
1564 | K | 233 118 | Pevná pevná kabelová chránička fi=25mm včetně příchytek | m | 20 |  | 0 |  |  |  | základní |  | 0 | 0 | 0 | 0 | 0 | 64 | K | 3 |  |  |  | ROZPOCET | 0 | 0 | 0 | 0 | 0 | 1 | 0 | 64 | 1556757818
| PP |  | Pevná pevná kabelová chránička fi=25mm včetně příchytek | [15 empty] | PP | 3
1565 | K | 233 119 | Protipožární ucpávka | ks | 2 |  | 0 |  |  |  | základní |  | 0 | 0 | 0 | 0 | 0 | 64 | K | 3 |  |  |  | ROZPOCET | 0 | 0 | 0 | 0 | 0 | 1 | 0 | 64 | 678285798
| PP |  | Protipožární ucpávka | [15 empty] | PP | 3
1566 | K | 233 121 | Kompletní montáže dle PD | kpl | 1 |  | 0 |  |  |  | základní |  | 0 | 0 | 0 | 0 | 0 | 64 | K | 3 |  |  |  | ROZPOCET | 0 | 0 | 0 | 0 | 0 | 1 | 0 | 64 | 1777626025
| PP |  | Kompletní montáže dle PD | [15 empty] | PP | 3
1567 | K | 233 122 | Nerezový ovl. Panel pro plavčíka | ks | 1 |  | 0 |  |  |  | základní |  | 0 | 0 | 0 | 0 | 0 | 64 | K | 3 |  |  |  | ROZPOCET | 0 | 0 | 0 | 0 | 0 | 1 | 0 | 64 | 994556280
| PP |  | Nerezový ovl. Panel pro plavčíka | [15 empty] | PP | 3
1568 | K | 233 123 | přepínač 3 pevné polohy, 2NO | ks | 23 |  | 0 |  |  |  | základní |  | 0 | 0 | 0 | 0 | 0 | 64 | K | 3 |  |  |  | ROZPOCET | 0 | 0 | 0 | 0 | 0 | 1 | 0 | 64 | -1217533850
| PP |  | přepínač 3 pevné polohy, 2NO | [15 empty] | PP | 3
1569 | K | 233 124 | spínač 1NO | ks | 23 |  | 0 |  |  |  | základní |  | 0 | 0 | 0 | 0 | 0 | 64 | K | 3 |  |  |  | ROZPOCET | 0 | 0 | 0 | 0 | 0 | 1 | 0 | 64 | 540671273
| PP |  | spínač 1NO | [15 empty] | PP | 3
1570 | K | 233 125 | tlačítko Stop 1NC | ks | 4 |  | 0 |  |  |  | základní |  | 0 | 0 | 0 | 0 | 0 | 64 | K | 3 |  |  |  | ROZPOCET | 0 | 0 | 0 | 0 | 0 | 1 | 0 | 64 | -498010436
| PP |  | tlačítko Stop 1NC | [15 empty] | PP | 3
1571 | K | 233 126 | signálka | ks | 27 |  | 0 |  |  |  | základní |  | 0 | 0 | 0 | 0 | 0 | 64 | K | 3 |  |  |  | ROZPOCET | 0 | 0 | 0 | 0 | 0 | 1 | 0 | 64 | 526395454
| PP |  | signálka | [15 empty] | PP | 3
1572 | K | 233 127 | Celkové vzájemné propojení komunikace VZT1, VZT3A, VZT3B, VZT6, VZT7, VZT8, VZT13, VZT14, VZT15, VZT16, VZT17, VZT18, VZT19, VZT26 | ks | 1 |  | 0 |  |  |  | základní |  | 0 | 0 | 0 | 0 | 0 | 64 | K | 3 |  |  |  | ROZPOCET | 0 | 0 | 0 | 0 | 0 | 1 | 0 | 64 | -56442131
| PP |  | Celkové vzájemné propojení komunikace VZT1, VZT3A, VZT3B, VZT6, VZT7, VZT8, VZT13, VZT14, VZT15, VZT16, VZT17, VZT18, VZT19 | [15 empty] | PP | 3
1573 | K | 233 128 | Napojení stávající VZT2 | ks | 1 |  | 0 |  |  |  | základní |  | 0 | 0 | 0 | 0 | 0 | 64 | K | 3 |  |  |  | ROZPOCET | 0 | 0 | 0 | 0 | 0 | 1 | 0 | 64 | -104906147
| PP |  | Napojení stávající VZT2 | [15 empty] | PP | 3
1574 | K | 233 129 | Vizualizace pro Siemens Desigo, 3x PXC200.D, 3x PXC100.D, celkem 450 dat.bodů | ks | 1 |  | 0 |  |  |  | základní |  | 0 | 0 | 0 | 0 | 0 | 64 | K | 3 |  |  |  | ROZPOCET | 0 | 0 | 0 | 0 | 0 | 1 | 0 | 64 | 1159128288
| PP |  | Vizualizace pro Siemens Desigo, 3x PXC200.D, 3x PXC100.D, celkem 450 dat.bodů | [15 empty] | PP | 3
1575 | K | 233 130 | Vizualizace pro Siemens Climatix, 10x podstanice, celkem 380 dat.bodů | ks | 1 |  | 0 |  |  |  | základní |  | 0 | 0 | 0 | 0 | 0 | 64 | K | 3 |  |  |  | ROZPOCET | 0 | 0 | 0 | 0 | 0 | 1 | 0 | 64 | 2137843045
| PP |  | Vizualizace pro Siemens Climatix, 10x podstanice, celkem 380 dat.bodů | [15 empty] | PP | 3
1576 | K | 233 131 | Počítač pro vizualizaci vč. 2x rozhraní LON (karta PCI standartu Echoleon) a 1x RS232 (karta x1 PCI Express), monitor min. 23' 1920x1080, klávesnice, myš, laserová tiskárna | ks | 1 |  | 0 |  |  |  | základní |  | 0 | 0 | 0 | 0 | 0 | 64 | K | 3 |  |  |  | ROZPOCET | 0 | 0 | 0 | 0 | 0 | 1 | 0 | 64 | -1094683122
| PP |  | Počítač pro vizualizaci vč. 2x rozhraní LON (karta PCI standartu Echoleon) a 1x RS232 (karta x1 PCI Express), monitor min. 23' 1920x1080, klávesnice, myš, laserová tiskárna | [15 empty] | PP | 3
1577 | K | 233 132 | Převodník komunikace ethernet | ks | 3 |  | 0 |  |  |  | základní |  | 0 | 0 | 0 | 0 | 0 | 64 | K | 3 |  |  |  | ROZPOCET | 0 | 0 | 0 | 0 | 0 | 1 | 0 | 64 | 1983636161
| PP |  | Převodník komunikace ethernet | [15 empty] | PP | 3
1578 | K | 233 133 | Modul pro převodník komunikace LON | ks | 3 |  | 0 |  |  |  | základní |  | 0 | 0 | 0 | 0 | 0 | 64 | K | 3 |  |  |  | ROZPOCET | 0 | 0 | 0 | 0 | 0 | 1 | 0 | 64 | -1266499264
| PP |  | Modul pro převodník komunikace LON | [15 empty] | PP | 3
1579 | K | 233 134 | Modul pro převodník komunikace RS 232 | ks | 3 |  | 0 |  |  |  | základní |  | 0 | 0 | 0 | 0 | 0 | 64 | K | 3 |  |  |  | ROZPOCET | 0 | 0 | 0 | 0 | 0 | 1 | 0 | 64 | 385641559
| PP |  | Modul pro převodník komunikace RS 232 | [15 empty] | PP | 3
1580 | K | 233 135 | Bezhalogenový komunikační kabel FTP cat. 5 | m | 1540 |  | 0 |  |  |  | základní |  | 0 | 0 | 0 | 0 | 0 | 64 | K | 3 |  |  |  | ROZPOCET | 0 | 0 | 0 | 0 | 0 | 1 | 0 | 64 | 1233582642
| PP |  | Bezhalogenový komunikační kabel FTP cat. 5 | [15 empty] | PP | 3
1581 | K | 233 136 | Pevná pevná kabelová chránička fi=25mm včetně příchytek | m | 380 |  | 0 |  |  |  | základní |  | 0 | 0 | 0 | 0 | 0 | 64 | K | 3 |  |  |  | ROZPOCET | 0 | 0 | 0 | 0 | 0 | 1 | 0 | 64 | 312183484
| PP |  | Pevná pevná kabelová chránička fi=25mm včetně příchytek | [15 empty] | PP | 3
1582 | K | 233 137 | Ohebná kabelová chránička fi=25mm včetně příchytek | m | 60 |  | 0 |  |  |  | základní |  | 0 | 0 | 0 | 0 | 0 | 64 | K | 3 |  |  |  | ROZPOCET | 0 | 0 | 0 | 0 | 0 | 1 | 0 | 64 | 1111719533
| PP |  | Ohebná kabelová chránička fi=25mm včetně příchytek | [15 empty] | PP | 3
| D | 234-M | Společné položky |  |  |  | 0 | [5 empty] | 0 |  | 0 |  | 0 | 3 | D | 2 |  |  |  | ROZPOCET | [6 empty] | 0
1583 | K | 234 101 | Propojení bazénové technologie | kpl | 1 |  | 0 |  |  |  | základní |  | 0 | 0 | 0 | 0 | 0 | 64 | K | 3 |  |  |  | ROZPOCET | 0 | 0 | 0 | 0 | 0 | 1 | 0 | 64 | -1351876374
| PP |  | Propojení bazénové technologie | [15 empty] | PP | 3
1584 | K | 234 102 | Doprava | kpl | 1 |  | 0 |  |  |  | základní |  | 0 | 0 | 0 | 0 | 0 | 64 | K | 3 |  |  |  | ROZPOCET | 0 | 0 | 0 | 0 | 0 | 1 | 0 | 64 | -640319526
| PP |  | Doprava | [15 empty] | PP | 3
1585 | K | 234 103 | Koordinace s ostatními profesemi | kpl | 1 |  | 0 |  |  |  | základní |  | 0 | 0 | 0 | 0 | 0 | 64 | K | 3 |  |  |  | ROZPOCET | 0 | 0 | 0 | 0 | 0 | 1 | 0 | 64 | -938111478
| PP |  | Koordinace s ostatními profesemi | [15 empty] | PP | 3
1586 | K | 234 105 | Odzkoušení systému v zimním a letním období | kpl | 1 |  | 0 |  |  |  | základní |  | 0 | 0 | 0 | 0 | 0 | 64 | K | 3 |  |  |  | ROZPOCET | 0 | 0 | 0 | 0 | 0 | 1 | 0 | 64 | -603788554
| PP |  | Odzkoušení systému v zimním a letním období | [15 empty] | PP | 3
1587 | K | 234 107 | Revizní zpráva | kpl | 1 |  | 0 |  |  |  | základní |  | 0 | 0 | 0 | 0 | 0 | 64 | K | 3 |  |  |  | ROZPOCET | 0 | 0 | 0 | 0 | 0 | 1 | 0 | 64 | -1719375520
| PP |  | Revizní zpráva | [15 empty] | PP | 3
1588 | K | 234 108 | Zaškolení obsluhy | kpl | 1 |  | 0 |  |  |  | základní |  | 0 | 0 | 0 | 0 | 0 | 64 | K | 3 |  |  |  | ROZPOCET | 0 | 0 | 0 | 0 | 0 | 1 | 0 | 64 | 1441513628
| PP |  | Zaškolení obsluhy | [15 empty] | PP | 3
1589 | K | 234 109 | Předávací dokumentace | kpl | 1 |  | 0 |  |  |  | základní |  | 0 | 0 | 0 | 0 | 0 | 64 | K | 3 |  |  |  | ROZPOCET | 0 | 0 | 0 | 0 | 0 | 1 | 0 | 64 | -1068611947
| PP |  | Předávací dokumentace | [15 empty] | PP | 3
| D | 24-M | Montáže vzduchotechnických zařízení |  |  |  | 0 | [5 empty] | 0 |  | 0 |  | 0 | 3 | D | 1 |  |  |  | ROZPOCET | [6 empty] | 0
| D | 2400-M | VZT zařízení č. S - společná VZT zařízení (etapa I) |  |  |  | 0 | [5 empty] | 0 |  | 0 |  | 0 | 3 | D | 2 |  |  |  | ROZPOCET | [6 empty] | 0
1590 | K | 2 400 101 | kompletní demontáž a likvidace veškerých VZT stávajících zařízení - část etapa I. - stávající objekt | kpl | 1 |  | 0 |  |  |  | základní |  | 0 | 0 | 0 | 0 | 0 | 64 | K | 3 |  |  |  | ROZPOCET | 0 | 0 | 0 | 0 | 0 | 1 | 0 | 64 | 1854719124
| PP |  | demontáž a likvidace veškerých VZT stávajících zařízení - část etapa I. - stávající objekt | [15 empty] | PP | 3
1591 | K | 2 400 102 | kompletní demontáž a likvidace veškerých VZT stávajících zařízení - část etapa III. - ubytovna | kpl | 1 |  | 0 |  |  |  | základní |  | 0 | 0 | 0 | 0 | 0 | 64 | K | 3 |  |  |  | ROZPOCET | 0 | 0 | 0 | 0 | 0 | 1 | 0 | 64 | -356506109
| PP |  | demontáž a likvidace veškerých VZT stávajících zařízení - část etapa III. - ubytovna | [15 empty] | PP | 3
1592 | K | 2 400 103 | 2000x1250mm protiděťová žaluzie průmyslová vč. pozedního rámu 2000x1000 a ochran. síta (atyp. kompletní polakované provedení) | ks | 6 |  | 0 |  |  |  | základní |  | 0 | 0 | 0 | 0 | 0 | 64 | K | 3 |  |  |  | ROZPOCET | 0 | 0 | 0 | 0 | 0 | 1 | 0 | 64 | -1293072903
| PP |  | 2000x1250mm protiděťová žaluzie průmyslová vč. pozedního rámu 2000x1000 a ochran. síta (atyp. kompletní polakované provedení) | [15 empty] | PP | 3
1593 | K | 2 400 104 | 2800x1250 mm protiděťová žaluzie průmyslová vč. pozedního rámu 2000x1000 a ochran. síta (atyp. kompletní polakované provedení) | ks | 1 |  | 0 |  |  |  | základní |  | 0 | 0 | 0 | 0 | 0 | 64 | K | 3 |  |  |  | ROZPOCET | 0 | 0 | 0 | 0 | 0 | 1 | 0 | 64 | 1038382480
| PP |  | 2800x1250 mm protiděťová žaluzie průmyslová vč. pozedního rámu 2000x1000 a ochran. síta (atyp. kompletní polakované provedení) | [15 empty] | PP | 3
1594 | K | 2 400 105 | 1250x1000 mm protiděťová žaluzie průmyslová vč. pozedního rámu 2000x1000 a ochran. síta (atyp. kompletní polakované provedení) | ks | 2 |  | 0 |  |  |  | základní |  | 0 | 0 | 0 | 0 | 0 | 64 | K | 3 |  |  |  | ROZPOCET | 0 | 0 | 0 | 0 | 0 | 1 | 0 | 64 | -902952817
| PP |  | 1250x1000 mm protiděťová žaluzie průmyslová vč. pozedního rámu 2000x1000 a ochran. síta (atyp. kompletní polakované provedení) | [15 empty] | PP | 3
1595 | K | 2 400 106 | čtyřhranné potrubí typu ALPactive s antibakteriálním povrchem max. profilový rozměr potrubí do 900 mm - lepené na stavbě, včetně veškerého spojovacího materiálu, atyp. tvarů, náběhů a tvarovek; ALP panely třídy B, stupeň hořlavosti BS3D0, vlastní certifik | m2 | 1140 |  | 0 |  |  |  | základní |  | 0 | 0 | 0 | 0 | 0 | 64 | K | 3 |  |  |  | ROZPOCET | 0 | 0 | 0 | 0 | 0 | 1 | 0 | 64 | -458986467
| PP |  | čtyřhranné potrubí typu ALPactive s antibakteriálním povrchem max. profilový rozměr potrubí do 900 mm - lepené na stavbě, včetně veškerého spojovacího materiálu, atyp. tvarů, náběhů a tvarovek; ALP panely třídy B, stupeň hořlavosti BS3D0, vlastní certifikát a prohlášení o shodě | [15 empty] | PP | 3
1596 | K | 2 400 107 | akusticko absorpční materiál - deskový, tl. 70 mm (20 základ + 50 pyramidky) - pružný zpěněný polyuretan na bázi polyesteru -samozhášivost: dle normy UL 94 HF1 -bosáž pro lepší absorpci hluku -rubová strana opatřena samolepící vrstvou -výrobní rozměr: des | m2 | 480 |  | 0 |  |  |  | základní |  | 0 | 0 | 0 | 0 | 0 | 64 | K | 3 |  |  |  | ROZPOCET | 0 | 0 | 0 | 0 | 0 | 1 | 0 | 64 | 2048031312
| PP |  | akusticko absorpční materiál - deskový, tl. 70 mm (20 základ + 50 pyramidky) - pružný zpěněný polyuretan na bázi polyesteru -samozhášivost: dle normy UL 94 HF1 -bosáž pro lepší absorpci hluku -rubová strana opatřena samolepící vrstvou -výrobní rozměr: des | [15 empty] | PP | 3
1597 | K | 2 400 108 | DN355 vč. tvarovek, spojek a všech prvků - ohebné potrubí s tepelnou izolací, protihluk. opatřením a parotěsnou izolací | m | 36 |  | 0 |  |  |  | základní |  | 0 | 0 | 0 | 0 | 0 | 64 | K | 3 |  |  |  | ROZPOCET | 0 | 0 | 0 | 0 | 0 | 1 | 0 | 64 | -671636805
| PP |  | DN355 vč. tvarovek, spojek a všech prvků - ohebné potrubí s tepelnou izolací, protihluk. opatřením a parotěsnou izolací | [15 empty] | PP | 3
1598 | K | 2 400 109 | 4-hranné nerez potrubí - chemická nerez AISI 316 L velikost do obvodu 2100 mm, 100 % tvarovek | m | 1 |  | 0 |  |  |  | základní |  | 0 | 0 | 0 | 0 | 0 | 64 | K | 3 |  |  |  | ROZPOCET | 0 | 0 | 0 | 0 | 0 | 1 | 0 | 64 | 1379086932
| PP |  | 4-hranné nerez potrubí - chemická nerez AISI 316 L velikost do obvodu 2100 mm, 100 % tvarovek | [15 empty] | PP | 3
1599 | K | 2 400 110 | protipožární požární izolace 4-hran. potrubí, minerál tl. 40 mm, vč. vytvoření vnější parotěsné vrstvy, celková požární odolnost EI30 DP1 | m2 | 5 |  | 0 |  |  |  | základní |  | 0 | 0 | 0 | 0 | 0 | 64 | K | 3 |  |  |  | ROZPOCET | 0 | 0 | 0 | 0 | 0 | 1 | 0 | 64 | 401012289
| PP |  | protipožární požární izolace 4-hran. potrubí, minerál tl. 40 mm, vč. vytvoření vnější parotěsné vrstvy, celková požární odolnost EI30 DP1 | [15 empty] | PP | 3
1600 | K | 2 400 111 | 750x300 požární klapka do 4-hran. potrubí (požární odolnost EIS 90 D1), ruční, teplotní, s elektromagnetem a koncovým spínačem (24V stejnosměrných) | ks | 1 |  | 0 |  |  |  | základní |  | 0 | 0 | 0 | 0 | 0 | 64 | K | 3 |  |  |  | ROZPOCET | 0 | 0 | 0 | 0 | 0 | 1 | 0 | 64 | 737540481
| PP |  | 750x300 požární klapka do 4-hran. potrubí (požární odolnost EIS 90 D1), ruční, teplotní, s elektromagnetem a koncovým spínačem (24V stejnosměrných) | [15 empty] | PP | 3
1601 | K | 2 400 112 | 1000x630 mm protiděťová žaluzie průmyslová vč. pozedního rámu 2000x1000 a ochran. síta (atyp. kompletní polakované provedení) | ks | 1 |  | 0 |  |  |  | základní |  | 0 | 0 | 0 | 0 | 0 | 64 | K | 3 |  |  |  | ROZPOCET | 0 | 0 | 0 | 0 | 0 | 1 | 0 | 64 | 1891953645
| PP |  | 1000x630 mm protiděťová žaluzie průmyslová vč. pozedního rámu 2000x1000 a ochran. síta (atyp. kompletní polakované provedení) | [15 empty] | PP | 3
1602 | K | 2 400 113 | 4-hranné nerez potrubí - chemická nerez AISI 316 Ti velikost do obvodu 1800 mm, 100 % tvarovek |  | 50 |  | 0 |  |  |  | základní |  | 0 | 0 | 0 | 0 | 0 | 64 | K | 3 |  |  |  | ROZPOCET | 0 | 0 | 0 | 0 | 0 | 1 | 0 | 64 | -310694784
| PP |  | 4-hranné nerez potrubí - chemická nerez AISI 316 Ti velikost do obvodu 1800 mm, 100 % tvarovek | [15 empty] | PP | 3
1603 | K | 2 400 114 | protipožární požární izolace 4-hran. potrubí, minerál tl. 40 mm, vč. vytvoření vnější parotěsné vrstvy, celková požární odolnost EI30 DP1 | m2 | 90 |  | 0 |  |  |  | základní |  | 0 | 0 | 0 | 0 | 0 | 64 | K | 3 |  |  |  | ROZPOCET | 0 | 0 | 0 | 0 | 0 | 1 | 0 | 64 | -830318767
| PP |  | protipožární požární izolace 4-hran. potrubí, minerál tl. 40 mm, vč. vytvoření vnější parotěsné vrstvy, celková požární odolnost EI30 DP1 | [15 empty] | PP | 3
1604 | K | 2 400 116 | držáky, úchyty, kotvy, ..... pro VZT potrubí | kg | 170 |  | 0 |  |  |  | základní |  | 0 | 0 | 0 | 0 | 0 | 64 | K | 3 |  |  |  | ROZPOCET | 0 | 0 | 0 | 0 | 0 | 1 | 0 | 64 | 1923865331
| PP |  | držáky, úchyty, kotvy, ..... pro VZT potrubí | [15 empty] | PP | 3
1605 | K | 2 400 118 | kompletní montáž dle PD | kpl | 1 |  | 0 |  |  |  | základní |  | 0 | 0 | 0 | 0 | 0 | 64 | K | 3 |  |  |  | ROZPOCET | 0 | 0 | 0 | 0 | 0 | 1 | 0 | 64 | 65665568
| PP |  | kompletní montáž dle PD | [15 empty] | PP | 3
1606 | K | 2 400 119 | zkoušky vzduchotechniky, vyregulování soustavy | kpl | 1 |  | 0 |  |  |  | základní |  | 0 | 0 | 0 | 0 | 0 | 64 | K | 3 |  |  |  | ROZPOCET | 0 | 0 | 0 | 0 | 0 | 1 | 0 | 64 | 1537369753
| PP |  | zkoušky vzduchotechniky, vyregulování soustavy | [15 empty] | PP | 3
| D | 2401-M | VZT zařízení č. 1 - Teplovzdušné vytápění a větrání - hala sport (etapa I) |  |  |  | 0 | [5 empty] | 0 |  | 0 |  | 0 | 3 | D | 2 |  |  |  | ROZPOCET | [6 empty] | 0
1607 | K | 2 401 101 | VZT jednotka č. 1: Vp=15000 m3/hod, Vod=15335 m3/hod, větrací / vytápěcí / bazénová vzduchotechnická jednotka do bazénového prostředí s relativní vlhkostí 100% a obsahem chloru, antikorozní třída 1, uzavírací klapky se servopohonem s havarijní funkcí na s | ks | 1 |  | 0 |  |  |  | základní |  | 0 | 0 | 0 | 0 | 0 | 64 | K | 3 |  |  |  | ROZPOCET | 0 | 0 | 0 | 0 | 0 | 1 | 0 | 64 | 912973397
| PP |  | VZT jednotka č. 1: Vp=15000 m3/hod, Vod=15335 m3/hod, větrací / vytápěcí / bazénová vzduchotechnická jednotka do bazénového prostředí s relativní vlhkostí 100% a obsahem chloru, antikorozní třída 1, uzavírací klapky se servopohonem s havarijní funkcí na s | [15 empty] | PP | 3
1608 | K | 2 401 102 | spolupráce při zkompletování digitální regulace vč. všech čidel a pohonů pro VZT jednotku, vč. kompletního prokabelování čidel, regulátoru - společně s profesí MaR | kpl | 1 |  | 0 |  |  |  | základní |  | 0 | 0 | 0 | 0 | 0 | 64 | K | 3 |  |  |  | ROZPOCET | 0 | 0 | 0 | 0 | 0 | 1 | 0 | 64 | 440316829
| PP |  | spolupráce při zkompletování digitální regulace vč. všech čidel a pohonů pro VZT jednotku, vč. kompletního prokabelování čidel, regulátoru - společně s profesí MaR | [15 empty] | PP | 3
1609 | K | 2 401 103 | 1500x1000-2000 mm, 12x buňka 250x500-2000 mm (eventuelně možno složit ze sytémových délek), komplet nerezový (chemická nerez AISI 316 L), buňkový tlumič hluku v hygienickém provedení, vzduchotěsné zavaření absorbčních částí do plastové fólie a jejich ochr | ks | 2 |  | 0 |  |  |  | základní |  | 0 | 0 | 0 | 0 | 0 | 64 | K | 3 |  |  |  | ROZPOCET | 0 | 0 | 0 | 0 | 0 | 1 | 0 | 64 | 1193642491
| PP |  | 1500x1000-2000 mm, 12x buňka 250x500-2000 mm (eventuelně možno složit ze sytémových délek), komplet nerezový (chemická nerez AISI 316 L), buňkový tlumič hluku v hygienickém provedení, vzduchotěsné zavaření absorbčních částí do plastové fólie a jejich ochr | [15 empty] | PP | 3
1610 | K | 2 401 104 | Ø250 dýza s dalekým dosahem, přestavitelné provedení sestává z výfukové dýzy kulového tvaru, která je umístěna v tělese, z kruhového rámečku a z kruhového připojovacího nástavce pro dýzu, možnost ručního přestavění až o max. 30° ve všech směrech | ks | 11 |  | 0 |  |  |  | základní |  | 0 | 0 | 0 | 0 | 0 | 64 | K | 3 |  |  |  | ROZPOCET | 0 | 0 | 0 | 0 | 0 | 1 | 0 | 64 | -583579952
| PP |  | Ø250 dýza s dalekým dosahem, přestavitelné provedení sestává z výfukové dýzy kulového tvaru, která je umístěna v tělese, z kruhového rámečku a z kruhového připojovacího nástavce pro dýzu, možnost ručního přestavění až o max. 30° ve všech směrech | [15 empty] | PP | 3
1611 | K | 2 401 105 | 1225x425 mm odvodní hliníková větrací mřížka, s předním rámečkem s vodorovnými, pevnými profilovými lamelami, přední rámeček 28 mm široký, mřížka je upevněna pérovými svorkami a je vyjímatelná | ks | 6 |  | 0 |  |  |  | základní |  | 0 | 0 | 0 | 0 | 0 | 64 | K | 3 |  |  |  | ROZPOCET | 0 | 0 | 0 | 0 | 0 | 1 | 0 | 64 | -1532077697
| PP |  | 1225x425 mm odvodní hliníková větrací mřížka, s předním rámečkem s vodorovnými, pevnými profilovými lamelami, přední rámeček 28 mm široký, mřížka je upevněna pérovými svorkami a je vyjímatelná | [15 empty] | PP | 3
1612 | K | 2 401 106 | čtyřhranné potrubí typu ALPactive s antibakteriálním povrchem max. profilový rozměr potrubí do 900 mm - lepené na stavbě, včetně veškerého spojovacího materiálu, atyp. tvarů, náběhů a tvarovek; ALP panely třídy B, stupeň hořlavosti BS3D0, vlastní certifik | m2 | 110 |  | 0 |  |  |  | základní |  | 0 | 0 | 0 | 0 | 0 | 64 | K | 3 |  |  |  | ROZPOCET | 0 | 0 | 0 | 0 | 0 | 1 | 0 | 64 | 1198171164
| PP |  | čtyřhranné potrubí typu ALPactive s antibakteriálním povrchem max. profilový rozměr potrubí do 900 mm - lepené na stavbě, včetně veškerého spojovacího materiálu, atyp. tvarů, náběhů a tvarovek; ALP panely třídy B, stupeň hořlavosti BS3D0, vlastní certifikát a prohlášení o shodě | [15 empty] | PP | 3
1613 | K | 2 401 107 | čtyřhranné potrubí typu ALPactive s antibakteriálním povrchem max. profilový rozměr potrubí nad 900 mm - lepené na stavbě, včetně veškerého spojovacího materiálu, atyp. tvarů, náběhů a tvarovek; ALP panely třídy B, stupeň hořlavosti BS3D0, vlastní certifi | m2 | 340 |  | 0 |  |  |  | základní |  | 0 | 0 | 0 | 0 | 0 | 64 | K | 3 |  |  |  | ROZPOCET | 0 | 0 | 0 | 0 | 0 | 1 | 0 | 64 | -1071324381
| PP |  | čtyřhranné potrubí typu ALPactive s antibakteriálním povrchem max. profilový rozměr potrubí nad 900 mm - lepené na stavbě, včetně veškerého spojovacího materiálu, atyp. tvarů, náběhů a tvarovek; ALP panely třídy B, stupeň hořlavosti BS3D0, vlastní certifikát a prohlášení o shodě | [15 empty] | PP | 3
1614 | K | 2 401 108 | DN125 vč. tvarovek, spojek a všech prvků, do 100% tvarovek - kruhové potrubí chemická nerez AISI 316 L | m | 10 |  | 0 |  |  |  | základní |  | 0 | 0 | 0 | 0 | 0 | 64 | K | 3 |  |  |  | ROZPOCET | 0 | 0 | 0 | 0 | 0 | 1 | 0 | 64 | 1239630818
| PP |  | DN125 vč. tvarovek, spojek a všech prvků, do 100% tvarovek - kruhové potrubí chemická nerez AISI 316 L | [15 empty] | PP | 3
1615 | K | 2 401 110 | držáky, úchyty, kotvy, ..... pro VZT potrubí | kg | 125 |  | 0 |  |  |  | základní |  | 0 | 0 | 0 | 0 | 0 | 64 | K | 3 |  |  |  | ROZPOCET | 0 | 0 | 0 | 0 | 0 | 1 | 0 | 64 | -1727683458
| PP |  | držáky, úchyty, kotvy, ..... pro VZT potrubí | [15 empty] | PP | 3
1616 | K | 2 401 112 | kompletní montáž dle PD | kpl | 1 |  | 0 |  |  |  | základní |  | 0 | 0 | 0 | 0 | 0 | 64 | K | 3 |  |  |  | ROZPOCET | 0 | 0 | 0 | 0 | 0 | 1 | 0 | 64 | -1913034328
| PP |  | kompletní montáž dle PD | [15 empty] | PP | 3
1617 | K | 2 401 113 | zkoušky vzduchotechniky, vyregulování soustavy | kpl | 1 |  | 0 |  |  |  | základní |  | 0 | 0 | 0 | 0 | 0 | 64 | K | 3 |  |  |  | ROZPOCET | 0 | 0 | 0 | 0 | 0 | 1 | 0 | 64 | -1126368302
| PP |  | zkoušky vzduchotechniky, vyregulování soustavy | [15 empty] | PP | 3
| D | 2404-M | VZT zařízení č. 4 - Teplovzdušné větrání šatny + sprchy návštěvníci (etapa I) |  |  |  | 0 | [5 empty] | 0 |  | 0 |  | 0 | 3 | D | 2 |  |  |  | ROZPOCET | [6 empty] | 0
1618 | K | 2 404 101 | VZT jednotka s kompletní vnitřní výbavou, polakované provedení, Vp=4700 m3/hod, Vod=4700 m3/hod (viz příloha technické zprávy), uzavírací klapky se servopohonem s havarijní funkcí na sání a odtahu vzduchu do exteriéru | ks | 1 |  | 0 |  |  |  | základní |  | 0 | 0 | 0 | 0 | 0 | 64 | K | 3 |  |  |  | ROZPOCET | 0 | 0 | 0 | 0 | 0 | 1 | 0 | 64 | -1838361493
| PP |  | VZT jednotka s kompletní vnitřní výbavou, polakované provedení, Vp=4700 m3/hod, Vod=4700 m3/hod (viz příloha technické zprávy), uzavírací klapky se servopohonem s havarijní funkcí na sání a odtahu vzduchu do exteriéru | [15 empty] | PP | 3
1619 | K | 2 404 102 | spolupráce při osazení kompletní digitální regulace vč. všech čidel a pohonů pro VZT jednotku, vč. kompletního prokabelování čidel, regulátoru - společně s profesí MaR | kpl | 1 |  | 0 |  |  |  | základní |  | 0 | 0 | 0 | 0 | 0 | 64 | K | 3 |  |  |  | ROZPOCET | 0 | 0 | 0 | 0 | 0 | 1 | 0 | 64 | 1087295711
| PP |  | spolupráce při osazení kompletní digitální regulace vč. všech čidel a pohonů pro VZT jednotku, vč. kompletního prokabelování čidel, regulátoru - společně s profesí MaR | [15 empty] | PP | 3
1620 | K | 2 404 103 | 1000x500-2500 mm, 4x buňka 250x500-2500 mm (eventuelně možno složit ze sytémových délek), komplet nerezový (chemická nerez AISI 316 L), buňkový tlumič hluku v hygienickém provedení, vzduchotěsné zavaření absorbčních částí do plastové fólie a jejich ochran | ks | 2 |  | 0 |  |  |  | základní |  | 0 | 0 | 0 | 0 | 0 | 64 | K | 3 |  |  |  | ROZPOCET | 0 | 0 | 0 | 0 | 0 | 1 | 0 | 64 | -1416060841
| PP |  | 1000x500-2500 mm, 4x buňka 250x500-2500 mm (eventuelně možno složit ze sytémových délek), komplet nerezový (chemická nerez AISI 316 L), buňkový tlumič hluku v hygienickém provedení, vzduchotěsné zavaření absorbčních částí do plastové fólie a jejich ochran | [15 empty] | PP | 3
1621 | K | 2 404 104 | ø500 vířivý anemostat k montážti do podhledu | ks | 8 |  | 0 |  |  |  | základní |  | 0 | 0 | 0 | 0 | 0 | 64 | K | 3 |  |  |  | ROZPOCET | 0 | 0 | 0 | 0 | 0 | 1 | 0 | 64 | -1839120369
| PP |  | ø500 vířivý anemostat k montážti do podhledu | [15 empty] | PP | 3
1622 | K | 2 404 105 | 325x125 mm plastová větrací mřížka, přední rámeček s otvory 4,5 mm pro připevnění vhodnými šrouby, navíc se zadními, jednotlivě nastavitelnými vertikálními náběhovými lamelami k regulaci průtoku | ks | 6 |  | 0 |  |  |  | základní |  | 0 | 0 | 0 | 0 | 0 | 64 | K | 3 |  |  |  | ROZPOCET | 0 | 0 | 0 | 0 | 0 | 1 | 0 | 64 | 426543584
| PP |  | 325x125 mm plastová větrací mřížka, přední rámeček s otvory 4,5 mm pro připevnění vhodnými šrouby, navíc se zadními, jednotlivě nastavitelnými vertikálními náběhovými lamelami k regulaci průtoku | [15 empty] | PP | 3
1623 | K | 2 404 106 | 425x225 mm odvodní hliníková větrací mřížka, s předním rámečkem s vodorovnými, pevnými profilovými lamelami, přední rámeček 28 mm široký, mřížka je upevněna pérovými svorkami a je vyjímatelná (zabudováno do stěny) | ks | 6 |  | 0 |  |  |  | základní |  | 0 | 0 | 0 | 0 | 0 | 64 | K | 3 |  |  |  | ROZPOCET | 0 | 0 | 0 | 0 | 0 | 1 | 0 | 64 | 1047265308
| PP |  | 425x225 mm odvodní hliníková větrací mřížka, s předním rámečkem s vodorovnými, pevnými profilovými lamelami, přední rámeček 28 mm široký, mřížka je upevněna pérovými svorkami a je vyjímatelná (zabudováno do stěny) | [15 empty] | PP | 3
1624 | K | 2 404 107 | 425x125 mm plastová větrací mřížka, přední rámeček s otvory 4,5 mm pro připevnění vhodnými šrouby, navíc se zadními, jednotlivě nastavitelnými vertikálními náběhovými lamelami k regulaci průtoku | ks | 18 |  | 0 |  |  |  | základní |  | 0 | 0 | 0 | 0 | 0 | 64 | K | 3 |  |  |  | ROZPOCET | 0 | 0 | 0 | 0 | 0 | 1 | 0 | 64 | -1728713585
| PP |  | 425x125 mm plastová větrací mřížka, přední rámeček s otvory 4,5 mm pro připevnění vhodnými šrouby, navíc se zadními, jednotlivě nastavitelnými vertikálními náběhovými lamelami k regulaci průtoku | [15 empty] | PP | 3
1625 | K | 2 404 108 | ø125 talířový ventil universální plast., vč. montážního kroužku v dodávce s ventilem | ks | 23 |  | 0 |  |  |  | základní |  | 0 | 0 | 0 | 0 | 0 | 64 | K | 3 |  |  |  | ROZPOCET | 0 | 0 | 0 | 0 | 0 | 1 | 0 | 64 | 1611962303
| PP |  | ø125 talířový ventil universální plast., vč. montážního kroužku v dodávce s ventilem | [15 empty] | PP | 3
1626 | K | 2 404 109 | ø200 talířový ventil universální plast., vč. montážního kroužku v dodávce s ventilem | ks | 2 |  | 0 |  |  |  | základní |  | 0 | 0 | 0 | 0 | 0 | 64 | K | 3 |  |  |  | ROZPOCET | 0 | 0 | 0 | 0 | 0 | 1 | 0 | 64 | -1053917289
| PP |  | ø200 talířový ventil universální plast., vč. montážního kroužku v dodávce s ventilem | [15 empty] | PP | 3
1627 | K | 2 404 110 | čtyřhranné potrubí pozink sk. I.velikost do obvodu 2630 mm, 30 % tvarovek | m | 110 |  | 0 |  |  |  | základní |  | 0 | 0 | 0 | 0 | 0 | 64 | K | 3 |  |  |  | ROZPOCET | 0 | 0 | 0 | 0 | 0 | 1 | 0 | 64 | -2052346308
| PP |  | čtyřhranné potrubí pozink sk. I.velikost do obvodu 2630 mm, 30 % tvarovek | [15 empty] | PP | 3
1628 | K | 2 404 111 | čtyřhranné potrubí typu ALPactive s antibakteriálním povrchem max. profilový rozměr potrubí do 900 mm - lepené na stavbě, včetně veškerého spojovacího materiálu, atyp. tvarů, náběhů a tvarovek; ALP panely třídy B, stupeň hořlavosti BS3D0, vlastní certifik | m2 | 180 |  | 0 |  |  |  | základní |  | 0 | 0 | 0 | 0 | 0 | 64 | K | 3 |  |  |  | ROZPOCET | 0 | 0 | 0 | 0 | 0 | 1 | 0 | 64 | 1024655669
| PP |  | čtyřhranné potrubí typu ALPactive s antibakteriálním povrchem max. profilový rozměr potrubí do 900 mm - lepené na stavbě, včetně veškerého spojovacího materiálu, atyp. tvarů, náběhů a tvarovek; ALP panely třídy B, stupeň hořlavosti BS3D0, vlastní certifikát a prohlášení o shodě | [15 empty] | PP | 3
1629 | K | 2 404 112 | DN200 vč. tvarovek, spojek a všech prvků -ohebné potrubí s tepelnou izolací, protihluk. opatřením a parotěsnou izolací | m | 30 |  | 0 |  |  |  | základní |  | 0 | 0 | 0 | 0 | 0 | 64 | K | 3 |  |  |  | ROZPOCET | 0 | 0 | 0 | 0 | 0 | 1 | 0 | 64 | 305240320
| PP |  | DN200 vč. tvarovek, spojek a všech prvků -ohebné potrubí s tepelnou izolací, protihluk. opatřením a parotěsnou izolací | [15 empty] | PP | 3
1630 | K | 2 404 113 | protipožární požární izolace 4-hran. potrubí, minerál tl. 40 mm, vč. vytvoření vnější parotěsné vrstvy, celková požární odolnost EI30 DP1 | m2 | 240 |  | 0 |  |  |  | základní |  | 0 | 0 | 0 | 0 | 0 | 64 | K | 3 |  |  |  | ROZPOCET | 0 | 0 | 0 | 0 | 0 | 1 | 0 | 64 | 922985202
| PP |  | protipožární požární izolace 4-hran. potrubí, minerál tl. 40 mm, vč. vytvoření vnější parotěsné vrstvy, celková požární odolnost EI30 DP1 | [15 empty] | PP | 3
1631 | K | 2 404 115 | držáky, úchyty, kotvy, ..... pro VZT potrubí | kg | 125 |  | 0 |  |  |  | základní |  | 0 | 0 | 0 | 0 | 0 | 64 | K | 3 |  |  |  | ROZPOCET | 0 | 0 | 0 | 0 | 0 | 1 | 0 | 64 | 127664026
| PP |  | držáky, úchyty, kotvy, ..... pro VZT potrubí | [15 empty] | PP | 3
1632 | K | 2 404 117 | kompletní montáž dle PD | kpl | 1 |  | 0 |  |  |  | základní |  | 0 | 0 | 0 | 0 | 0 | 64 | K | 3 |  |  |  | ROZPOCET | 0 | 0 | 0 | 0 | 0 | 1 | 0 | 64 | 1163967988
| PP |  | kompletní montáž dle PD | [15 empty] | PP | 3
1633 | K | 2 404 118 | zkoušky vzduchotechniky, vyregulování soustavy | kpl | 1 |  | 0 |  |  |  | základní |  | 0 | 0 | 0 | 0 | 0 | 64 | K | 3 |  |  |  | ROZPOCET | 0 | 0 | 0 | 0 | 0 | 1 | 0 | 64 | 1448656932
| PP |  | zkoušky vzduchotechniky, vyregulování soustavy | [15 empty] | PP | 3
| D | 2405-M | VZT zařízení č. 5 - Teplovzdušné větrání restaurace (etapa I) |  |  |  | 0 | [5 empty] | 0 |  | 0 |  | 0 | 3 | D | 2 |  |  |  | ROZPOCET | [6 empty] | 0
1634 | K | 2 405 101 | VZT jednotka s kompletní vnitřní výbavou, polakované provedení, Vp=3300 m3/hod, Vod=3300 m3/hod (viz příloha technické zprávy), uzavírací klapky se servopohonem s havarijní funkcí na sání a odtahu vzduchu do exteriéru, vč frekvenční měnič pro ventilátor | ks | 1 |  | 0 |  |  |  | základní |  | 0 | 0 | 0 | 0 | 0 | 64 | K | 3 |  |  |  | ROZPOCET | 0 | 0 | 0 | 0 | 0 | 1 | 0 | 64 | -953357988
| PP |  | VZT jednotka s kompletní vnitřní výbavou, polakované provedení, Vp=3300 m3/hod, Vod=3300 m3/hod (viz příloha technické zprávy), uzavírací klapky se servopohonem s havarijní funkcí na sání a odtahu vzduchu do exteriéru, vč frekvenční měnič pro ventilátor VZT jednotky, jmenovité otáčky max. 60 Hz, součást VZT jednotky | [15 empty] | PP | 3
1635 | K | 2 405 102 | spolupráce při osazení kompletní digitální regulace vč. všech čidel a pohonů pro VZT jednotku, vč. kompletního prokabelování čidel, regulátoru - společně s profesí MaR | kpl | 1 |  | 0 |  |  |  | základní |  | 0 | 0 | 0 | 0 | 0 | 64 | K | 3 |  |  |  | ROZPOCET | 0 | 0 | 0 | 0 | 0 | 1 | 0 | 64 | 1841118303
| PP |  | spolupráce při osazení kompletní digitální regulace vč. všech čidel a pohonů pro VZT jednotku, vč. kompletního prokabelování čidel, regulátoru - společně s profesí MaR | [15 empty] | PP | 3
1636 | K | 2 405 103 | 800x500-2000 mm, 4x buňka 200x500-2000 mm (eventuelně možno složit ze sytémových délek), komplet nerezový (chemická nerez AISI 316 L), buňkový tlumič hluku v hygienickém provedení, vzduchotěsné zavaření absorbčních částí do plastové fólie a jejich ochrana | ks | 2 |  | 0 |  |  |  | základní |  | 0 | 0 | 0 | 0 | 0 | 64 | K | 3 |  |  |  | ROZPOCET | 0 | 0 | 0 | 0 | 0 | 1 | 0 | 64 | 2111079167
| PP |  | 800x500-2000 mm, 4x buňka 200x500-2000 mm (eventuelně možno složit ze sytémových délek), komplet nerezový (chemická nerez AISI 316 L), buňkový tlumič hluku v hygienickém provedení, vzduchotěsné zavaření absorbčních částí do plastové fólie a jejich ochrana | [15 empty] | PP | 3
1637 | K | 2 405 104 | 598x598 vířivý anemostat k montáži do podhledu | ks | 6 |  | 0 |  |  |  | základní |  | 0 | 0 | 0 | 0 | 0 | 64 | K | 3 |  |  |  | ROZPOCET | 0 | 0 | 0 | 0 | 0 | 1 | 0 | 64 | -171823467
| PP |  | 598x598 vířivý anemostat k montáži do podhledu | [15 empty] | PP | 3
1638 | K | 2 405 105 | ø125 přívodní talířový ventil, kovový, vč. připojovacího rámečku, odstín RAL dle AD | ks | 2 |  | 0 |  |  |  | základní |  | 0 | 0 | 0 | 0 | 0 | 64 | K | 3 |  |  |  | ROZPOCET | 0 | 0 | 0 | 0 | 0 | 1 | 0 | 64 | 1964530211
| PP |  | ø125 přívodní talířový ventil, kovový, vč. připojovacího rámečku, odstín RAL dle AD | [15 empty] | PP | 3
1639 | K | 2 405 106 | 825x425 mm odvodní hliníková větrací mřížka, s předním rámečkem s vodorovnými, pevnými profilovými lamelami, přední rámeček 28 mm široký, mřížka je upevněna pérovými svorkami a je vyjímatelná | ks | 3 |  | 0 |  |  |  | základní |  | 0 | 0 | 0 | 0 | 0 | 64 | K | 3 |  |  |  | ROZPOCET | 0 | 0 | 0 | 0 | 0 | 1 | 0 | 64 | 1029312166
| PP |  | 825x425 mm odvodní hliníková větrací mřížka, s předním rámečkem s vodorovnými, pevnými profilovými lamelami, přední rámeček 28 mm široký, mřížka je upevněna pérovými svorkami a je vyjímatelná | [15 empty] | PP | 3
1640 | K | 2 405 107 | čtyřhranné potrubí pozink sk. I. velikost do obvodu 2630 mm, 60 % tvarovek | m | 12 |  | 0 |  |  |  | základní |  | 0 | 0 | 0 | 0 | 0 | 64 | K | 3 |  |  |  | ROZPOCET | 0 | 0 | 0 | 0 | 0 | 1 | 0 | 64 | 831461219
| PP |  | čtyřhranné potrubí pozink sk. I. velikost do obvodu 2630 mm, 60 % tvarovek | [15 empty] | PP | 3
1641 | K | 2 405 108 | čtyřhranné potrubí pozink sk. I. velikost do obvodu 1890 mm, 40 % tvarovek | m | 110 |  | 0 |  |  |  | základní |  | 0 | 0 | 0 | 0 | 0 | 64 | K | 3 |  |  |  | ROZPOCET | 0 | 0 | 0 | 0 | 0 | 1 | 0 | 64 | 1592655354
| PP |  | čtyřhranné potrubí pozink sk. I. velikost do obvodu 1890 mm, 40 % tvarovek | [15 empty] | PP | 3
1642 | K | 2 405 109 | čtyřhranné potrubí typu ALPactive s antibakteriálním povrchem max. profilový rozměr potrubí do 900 mm - lepené na stavbě, včetně veškerého spojovacího materiálu, atyp. tvarů, náběhů a tvarovek; ALP panely třídy B, stupeň hořlavosti BS3D0, vlastní certifik | m2 | 160 |  | 0 |  |  |  | základní |  | 0 | 0 | 0 | 0 | 0 | 64 | K | 3 |  |  |  | ROZPOCET | 0 | 0 | 0 | 0 | 0 | 1 | 0 | 64 | -206520518
| PP |  | čtyřhranné potrubí typu ALPactive s antibakteriálním povrchem max. profilový rozměr potrubí do 900 mm - lepené na stavbě, včetně veškerého spojovacího materiálu, atyp. tvarů, náběhů a tvarovek; ALP panely třídy B, stupeň hořlavosti BS3D0, vlastní certifikát a prohlášení o shodě | [15 empty] | PP | 3
1643 | K | 2 405 110 | DN250 vč. tvarovek, spojek a všech prvků -ohebné potrubí s tepelnou izolací, protihluk. opatřením a parotěsnou izolací | m | 20 |  | 0 |  |  |  | základní |  | 0 | 0 | 0 | 0 | 0 | 64 | K | 3 |  |  |  | ROZPOCET | 0 | 0 | 0 | 0 | 0 | 1 | 0 | 64 | 682391067
| PP |  | DN250 vč. tvarovek, spojek a všech prvků -ohebné potrubí s tepelnou izolací, protihluk. opatřením a parotěsnou izolací | [15 empty] | PP | 3
1644 | K | 2 405 111 | protipožární požární izolace 4-hran. potrubí, minerál tl. 40 mm, vč. vytvoření vnější parotěsné vrstvy, celková požární odolnost EI30 DP1 | m2 | 160 |  | 0 |  |  |  | základní |  | 0 | 0 | 0 | 0 | 0 | 64 | K | 3 |  |  |  | ROZPOCET | 0 | 0 | 0 | 0 | 0 | 1 | 0 | 64 | 2120063583
| PP |  | protipožární požární izolace 4-hran. potrubí, minerál tl. 40 mm, vč. vytvoření vnější parotěsné vrstvy, celková požární odolnost EI30 DP1 | [15 empty] | PP | 3
1645 | K | 2 405 113 | držáky, úchyty, kotvy, ..... pro VZT potrubí | kg | 58 |  | 0 |  |  |  | základní |  | 0 | 0 | 0 | 0 | 0 | 64 | K | 3 |  |  |  | ROZPOCET | 0 | 0 | 0 | 0 | 0 | 1 | 0 | 64 | 1952789297
| PP |  | držáky, úchyty, kotvy, ..... pro VZT potrubí | [15 empty] | PP | 3
1646 | K | 2 405 115 | kompletní montáž dle PD | kpl | 1 |  | 0 |  |  |  | základní |  | 0 | 0 | 0 | 0 | 0 | 64 | K | 3 |  |  |  | ROZPOCET | 0 | 0 | 0 | 0 | 0 | 1 | 0 | 64 | -109117725
| PP |  | kompletní montáž dle PD | [15 empty] | PP | 3
1647 | K | 2 405 116 | zkoušky vzduchotechniky, vyregulování soustavy | kpl | 1 |  | 0 |  |  |  | základní |  | 0 | 0 | 0 | 0 | 0 | 64 | K | 3 |  |  |  | ROZPOCET | 0 | 0 | 0 | 0 | 0 | 1 | 0 | 64 | 1753223167
| PP |  | zkoušky vzduchotechniky, vyregulování soustavy | [15 empty] | PP | 3
| D | 2406-M | VZT zařízení č. 6 - Teplovzdušné větrání společných prostor (etapa I) |  |  |  | 0 | [5 empty] | 0 |  | 0 |  | 0 | 3 | D | 2 |  |  |  | ROZPOCET | [6 empty] | 0
1648 | K | 2 406 101 | VZT jednotka s kompletní vnitřní výbavou, komplet antikor. provedení, Vp=2200 m3/hod, Vod=2200 m3/hod (viz příloha technické zprávy) kompletní digitální regulace vč. všech čidel a pohonů pro VZT jednotku, vč. kompletního prokabelování čidel, regulátoru, … | ks | 1 |  | 0 |  |  |  | základní |  | 0 | 0 | 0 | 0 | 0 | 64 | K | 3 |  |  |  | ROZPOCET | 0 | 0 | 0 | 0 | 0 | 1 | 0 | 64 | 1174259528
| PP |  | VZT jednotka s kompletní vnitřní výbavou, komplet antikor. provedení, Vp=2200 m3/hod, Vod=2200 m3/hod (viz příloha technické zprávy) kompletní digitální regulace vč. všech čidel a pohonů pro VZT jednotku, vč. kompletního prokabelování čidel, regulátoru, … - je součástí VZT jednotky | [15 empty] | PP | 3
1649 | K | 2 406 102 | 800x500-2500mm, 4x buňka 200x500-2000 mm (eventuelně možno složit ze sytémových délek), komplet nerezový (chemická nerez AISI 316 L), buňkový tlumič hluku v hygienickém provedení, vzduchotěsné zavaření absorbčních částí do plastové fólie a jejich ochrana | ks | 2 |  | 0 |  |  |  | základní |  | 0 | 0 | 0 | 0 | 0 | 64 | K | 3 |  |  |  | ROZPOCET | 0 | 0 | 0 | 0 | 0 | 1 | 0 | 64 | -789699565
| PP |  | 800x500-2500mm, 4x buňka 200x500-2000 mm (eventuelně možno složit ze sytémových délek), komplet nerezový (chemická nerez AISI 316 L), buňkový tlumič hluku v hygienickém provedení, vzduchotěsné zavaření absorbčních částí do plastové fólie a jejich ochrana | [15 empty] | PP | 3
1650 | K | 2 406 103 | DN400 mm zpětná klapka do kruh. potrubí | ks | 2 |  | 0 |  |  |  | základní |  | 0 | 0 | 0 | 0 | 0 | 64 | K | 3 |  |  |  | ROZPOCET | 0 | 0 | 0 | 0 | 0 | 1 | 0 | 64 | -1150896902
| PP |  | ?400 mm zpětná klapka do kruh. potrubí | [15 empty] | PP | 3
1651 | K | 2 406 104 | DN500 vířivý anemostat k montážti do podhledu, blíže viz techn. standardy | ks | 2 |  | 0 |  |  |  | základní |  | 0 | 0 | 0 | 0 | 0 | 64 | K | 3 |  |  |  | ROZPOCET | 0 | 0 | 0 | 0 | 0 | 1 | 0 | 64 | -1255027518
| PP |  | ?500 vířivý anemostat k montážti do podhledu, blíže viz techn. standardy | [15 empty] | PP | 3
1652 | K | 2 406 105 | 298x298 vířivý anemostat k montáži do podhledu, blíže viz techn. standardy | ks | 18 |  | 0 |  |  |  | základní |  | 0 | 0 | 0 | 0 | 0 | 64 | K | 3 |  |  |  | ROZPOCET | 0 | 0 | 0 | 0 | 0 | 1 | 0 | 64 | 186493103
| PP |  | 298x298 vířivý anemostat k montáži do podhledu, blíže viz techn. standardy | [15 empty] | PP | 3
1653 | K | 2 406 106 | 498x498 vířivý anemostat k montáži do podhledu, blíže viz techn. standardy | ks | 3 |  | 0 |  |  |  | základní |  | 0 | 0 | 0 | 0 | 0 | 64 | K | 3 |  |  |  | ROZPOCET | 0 | 0 | 0 | 0 | 0 | 1 | 0 | 64 | -104888965
| PP |  | 498x498 vířivý anemostat k montáži do podhledu, blíže viz techn. standardy | [15 empty] | PP | 3
1654 | K | 2 406 107 | DN200 talířový ventil universální plast., vč. montážního kroužku v dodávce s ventilem | ks | 1 |  | 0 |  |  |  | základní |  | 0 | 0 | 0 | 0 | 0 | 64 | K | 3 |  |  |  | ROZPOCET | 0 | 0 | 0 | 0 | 0 | 1 | 0 | 64 | 725483804
| PP |  | ?200 talířový ventil universální plast., vč. montážního kroužku v dodávce s ventilem | [15 empty] | PP | 3
1655 | K | 2 406 108 | DN100 talířový ventil universální plast., vč. montážního kroužku v dodávce s ventilem | ks | 3 |  | 0 |  |  |  | základní |  | 0 | 0 | 0 | 0 | 0 | 64 | K | 3 |  |  |  | ROZPOCET | 0 | 0 | 0 | 0 | 0 | 1 | 0 | 64 | -266476282
| PP |  | ?100 talířový ventil universální plast., vč. montážního kroužku v dodávce s ventilem | [15 empty] | PP | 3
1656 | K | 2 406 109 | čtyřhranné potrubí pozink sk. I. velikost do obvodu 2630 mm, 60 % tvarovek | m | 12 |  | 0 |  |  |  | základní |  | 0 | 0 | 0 | 0 | 0 | 64 | K | 3 |  |  |  | ROZPOCET | 0 | 0 | 0 | 0 | 0 | 1 | 0 | 64 | 1042310554
| PP |  | čtyřhranné potrubí pozink sk. I. velikost do obvodu 2630 mm, 60 % tvarovek | [15 empty] | PP | 3
1657 | K | 2 406 110 | čtyřhranné potrubí pozink sk. I. velikost do obvodu 1500 mm, 40 % tvarovek | m | 75 |  | 0 |  |  |  | základní |  | 0 | 0 | 0 | 0 | 0 | 64 | K | 3 |  |  |  | ROZPOCET | 0 | 0 | 0 | 0 | 0 | 1 | 0 | 64 | 426883860
| PP |  | čtyřhranné potrubí pozink sk. I. velikost do obvodu 1500 mm, 40 % tvarovek | [15 empty] | PP | 3
1658 | K | 2 406 111 | čtyřhranné potrubí typu ALPactive s antibakteriálním povrchem, max. profilový rozměr potrubí do 900 mm - lepené na stavbě, včetně veškerého spojovacího materiálu, atyp. tvarů, náběhů a tvarovek; ALP panely třídy B, stupeň hořlavosti BS3D0, vlastní certifi | m2 | 180 |  | 0 |  |  |  | základní |  | 0 | 0 | 0 | 0 | 0 | 64 | K | 3 |  |  |  | ROZPOCET | 0 | 0 | 0 | 0 | 0 | 1 | 0 | 64 | -1479008743
| PP |  | čtyřhranné potrubí typu ALPactive s antibakteriálním povrchem, max. profilový rozměr potrubí do 900 mm - lepené na stavbě, včetně veškerého spojovacího materiálu, atyp. tvarů, náběhů a tvarovek; ALP panely třídy B, stupeň hořlavosti BS3D0, vlastní certifikát a prohlášení o shodě | [15 empty] | PP | 3
1659 | K | 2 406 112 | 425x125 mm plastová větrací mřížka, přední rámeček s otvory 4,5 mm pro připevnění vhodnými šrouby, navíc se zadními, jednotlivě nastavitelnými vertikálními náběhovými lamelami k regulaci průtoku | ks | 1 |  | 0 |  |  |  | základní |  | 0 | 0 | 0 | 0 | 0 | 64 | K | 3 |  |  |  | ROZPOCET | 0 | 0 | 0 | 0 | 0 | 1 | 0 | 64 | 1669963870
| PP |  | 425x125 mm plastová větrací mřížka, přední rámeček s otvory 4,5 mm pro připevnění vhodnými šrouby, navíc se zadními, jednotlivě nastavitelnými vertikálními náběhovými lamelami k regulaci průtoku | [15 empty] | PP | 3
1660 | K | 2 406 113 | SPIRO kruhové potrubí pozink DN400 vč. tvarovek, spojek a všech prvků, do 100% tvarovek | m | 2 |  | 0 |  |  |  | základní |  | 0 | 0 | 0 | 0 | 0 | 64 | K | 3 |  |  |  | ROZPOCET | 0 | 0 | 0 | 0 | 0 | 1 | 0 | 64 | -958087583
| PP |  | SPIRO kruhové potrubí pozink DN400 vč. tvarovek, spojek a všech prvků, do 100% tvarovek | [15 empty] | PP | 3
1661 | K | 2 406 114 | protipožární požární izolace 4-hran. potrubí, minerál tl. 40 mm, vč. vytvoření vnější parotěsné vrstvy, celková požární odolnost EI30 DP1 | m2 | 120 |  | 0 |  |  |  | základní |  | 0 | 0 | 0 | 0 | 0 | 64 | K | 3 |  |  |  | ROZPOCET | 0 | 0 | 0 | 0 | 0 | 1 | 0 | 64 | 1319741072
| PP |  | protipožární požární izolace 4-hran. potrubí, minerál tl. 40 mm, vč. vytvoření vnější parotěsné vrstvy, celková požární odolnost EI30 DP1 | [15 empty] | PP | 3
1662 | K | 2 406 116 | držáky, úchyty, kotvy, ..... pro VZT potrubí | kg | 64 |  | 0 |  |  |  | základní |  | 0 | 0 | 0 | 0 | 0 | 64 | K | 3 |  |  |  | ROZPOCET | 0 | 0 | 0 | 0 | 0 | 1 | 0 | 64 | -710101455
| PP |  | držáky, úchyty, kotvy, ..... pro VZT potrubí | [15 empty] | PP | 3
1663 | K | 2 406 118 | kompletní montáž dle PD | kpl | 1 |  | 0 |  |  |  | základní |  | 0 | 0 | 0 | 0 | 0 | 64 | K | 3 |  |  |  | ROZPOCET | 0 | 0 | 0 | 0 | 0 | 1 | 0 | 64 | 345626531
| PP |  | kompletní montáž dle PD | [15 empty] | PP | 3
1664 | K | 2 406 119 | zkoušky vzduchotechniky, vyregulování soustavy | kpl | 1 |  | 0 |  |  |  | základní |  | 0 | 0 | 0 | 0 | 0 | 64 | K | 3 |  |  |  | ROZPOCET | 0 | 0 | 0 | 0 | 0 | 1 | 0 | 64 | 865367608
| PP |  | zkoušky vzduchotechniky, vyregulování soustavy | [15 empty] | PP | 3
| D | 2407-M | VZT zařízení č. 7 - Teplovzdušné větrání bowling (etapa I) |  |  |  | 0 | [5 empty] | 0 |  | 0 |  | 0 | 3 | D | 2 |  |  |  | ROZPOCET | [6 empty] | 0
1665 | K | 2 407 101 | VZT jednotka s kompletní vnitřní výbavou, komplet antikor. provedení, Vp=2200 m3/hod, Vod=2200 m3/hod (viz příloha technické zprávy) kompletní digitální regulace vč. všech čidel a pohonů pro VZT jednotku, vč. kompletního prokabelování čidel, regulátoru, … | ks | 1 |  | 0 |  |  |  | základní |  | 0 | 0 | 0 | 0 | 0 | 64 | K | 3 |  |  |  | ROZPOCET | 0 | 0 | 0 | 0 | 0 | 1 | 0 | 64 | -1809515530
| PP |  | VZT jednotka s kompletní vnitřní výbavou, komplet antikor. provedení, Vp=2200 m3/hod, Vod=2200 m3/hod (viz příloha technické zprávy) kompletní digitální regulace vč. všech čidel a pohonů pro VZT jednotku, vč. kompletního prokabelování čidel, regulátoru, … - je součástí VZT jednotky | [15 empty] | PP | 3
1666 | K | 2 407 102 | 800x500-2000mm, 4x buňka 200x500-2000 mm (eventuelně možno složit ze sytémových délek), komplet nerezový (chemická nerez AISI 316 L), buňkový tlumič hluku v hygienickém provedení, vzduchotěsné zavaření absorbčních částí do plastové fólie a jejich ochrana | ks | 2 |  | 0 |  |  |  | základní |  | 0 | 0 | 0 | 0 | 0 | 64 | K | 3 |  |  |  | ROZPOCET | 0 | 0 | 0 | 0 | 0 | 1 | 0 | 64 | -1586684756
| PP |  | 800x500-2000mm, 4x buňka 200x500-2000 mm (eventuelně možno složit ze sytémových délek), komplet nerezový (chemická nerez AISI 316 L), buňkový tlumič hluku v hygienickém provedení, vzduchotěsné zavaření absorbčních částí do plastové fólie a jejich ochrana | [15 empty] | PP | 3
1667 | K | 2 407 103 | DN400 mm zpětná klapka do kruh. potrubí | ks | 2 |  | 0 |  |  |  | základní |  | 0 | 0 | 0 | 0 | 0 | 64 | K | 3 |  |  |  | ROZPOCET | 0 | 0 | 0 | 0 | 0 | 1 | 0 | 64 | -897661364
| PP |  | ?400 mm zpětná klapka do kruh. potrubí | [15 empty] | PP | 3
1668 | K | 2 407 104 | 1650x123 přívodní stěrbinová vúsť, podrobněji viz technická specifikace | ks | 8 |  | 0 |  |  |  | základní |  | 0 | 0 | 0 | 0 | 0 | 64 | K | 3 |  |  |  | ROZPOCET | 0 | 0 | 0 | 0 | 0 | 1 | 0 | 64 | -214461371
| PP |  | 1650x123 přívodní stěrbinová vúsť, podrobněji viz technická specifikace | [15 empty] | PP | 3
1669 | K | 2 407 105 | 1025x425 mm plastová větrací mřížka, přední rámeček s otvory 4,5 mm pro připevnění vhodnými šrouby, navíc se zadními, jednotlivě nastavitelnými vertikálními náběhovými lamelami k regulaci průtoku | ks | 2 |  | 0 |  |  |  | základní |  | 0 | 0 | 0 | 0 | 0 | 64 | K | 3 |  |  |  | ROZPOCET | 0 | 0 | 0 | 0 | 0 | 1 | 0 | 64 | -1773379994
| PP |  | 1025x425 mm plastová větrací mřížka, přední rámeček s otvory 4,5 mm pro připevnění vhodnými šrouby, navíc se zadními, jednotlivě nastavitelnými vertikálními náběhovými lamelami k regulaci průtoku | [15 empty] | PP | 3
1670 | K | 2 407 106 | čtyřhranné potrubí pozink sk. I. velikost do obvodu 1890 mm, 30 % tvarovek | m | 80 |  | 0 |  |  |  | základní |  | 0 | 0 | 0 | 0 | 0 | 64 | K | 3 |  |  |  | ROZPOCET | 0 | 0 | 0 | 0 | 0 | 1 | 0 | 64 | -2037708820
| PP |  | čtyřhranné potrubí pozink sk. I. velikost do obvodu 1890 mm, 30 % tvarovek | [15 empty] | PP | 3
1671 | K | 2 407 107 | čtyřhranné potrubí pozink sk. I. velikost do obvodu 1500 mm, 40 % tvarovek | m | 20 |  | 0 |  |  |  | základní |  | 0 | 0 | 0 | 0 | 0 | 64 | K | 3 |  |  |  | ROZPOCET | 0 | 0 | 0 | 0 | 0 | 1 | 0 | 64 | 1340621259
| PP |  | čtyřhranné potrubí pozink sk. I. velikost do obvodu 1500 mm, 40 % tvarovek | [15 empty] | PP | 3
1672 | K | 2 407 108 | čtyřhranné potrubí pozink sk. I. velikost do obvodu 1050 mm, 40 % tvarovek | m | 20 |  | 0 |  |  |  | základní |  | 0 | 0 | 0 | 0 | 0 | 64 | K | 3 |  |  |  | ROZPOCET | 0 | 0 | 0 | 0 | 0 | 1 | 0 | 64 | 1285836824
| PP |  | čtyřhranné potrubí pozink sk. I. velikost do obvodu 1050 mm, 40 % tvarovek | [15 empty] | PP | 3
1673 | K | 2 407 109 | SPIRO kruhové potrubí pozink DN400 vč. tvarovek, spojek a všech prvků, do 100% tvarovek | m | 2 |  | 0 |  |  |  | základní |  | 0 | 0 | 0 | 0 | 0 | 64 | K | 3 |  |  |  | ROZPOCET | 0 | 0 | 0 | 0 | 0 | 1 | 0 | 64 | -426269554
| PP |  | SPIRO kruhové potrubí pozink DN400 vč. tvarovek, spojek a všech prvků, do 100% tvarovek | [15 empty] | PP | 3
1674 | K | 2 407 110 | protipožární požární izolace 4-hran. potrubí, minerál tl. 40 mm, vč. vytvoření vnější parotěsné vrstvy, celková požární odolnost EI30 DP1 | m2 | 100 |  | 0 |  |  |  | základní |  | 0 | 0 | 0 | 0 | 0 | 64 | K | 3 |  |  |  | ROZPOCET | 0 | 0 | 0 | 0 | 0 | 1 | 0 | 64 | 1408318403
| PP |  | protipožární požární izolace 4-hran. potrubí, minerál tl. 40 mm, vč. vytvoření vnější parotěsné vrstvy, celková požární odolnost EI30 DP1 | [15 empty] | PP | 3
1675 | K | 2 407 112 | držáky, úchyty, kotvy, ..... pro VZT potrubí | kg | 35 |  | 0 |  |  |  | základní |  | 0 | 0 | 0 | 0 | 0 | 64 | K | 3 |  |  |  | ROZPOCET | 0 | 0 | 0 | 0 | 0 | 1 | 0 | 64 | 1072616179
| PP |  | držáky, úchyty, kotvy, ..... pro VZT potrubí | [15 empty] | PP | 3
1676 | K | 2 407 114 | kompletní montáž dle PD | kpl | 1 |  | 0 |  |  |  | základní |  | 0 | 0 | 0 | 0 | 0 | 64 | K | 3 |  |  |  | ROZPOCET | 0 | 0 | 0 | 0 | 0 | 1 | 0 | 64 | -739244874
| PP |  | kompletní montáž dle PD | [15 empty] | PP | 3
1677 | K | 2 407 115 | zkoušky vzduchotechniky, vyregulování soustavy | kpl | 1 |  | 0 |  |  |  | základní |  | 0 | 0 | 0 | 0 | 0 | 64 | K | 3 |  |  |  | ROZPOCET | 0 | 0 | 0 | 0 | 0 | 1 | 0 | 64 | -1191447460
| PP |  | zkoušky vzduchotechniky, vyregulování soustavy | [15 empty] | PP | 3
| D | 2408-M | VZT zařízení č. 8 - Teplovzdušné větrání klubovna (etapa I) |  |  |  | 0 | [5 empty] | 0 |  | 0 |  | 0 | 3 | D | 2 |  |  |  | ROZPOCET | [6 empty] | 0
1678 | K | 2 408 101 | VZT jednotka s kompletní vnitřní výbavou, komplet antikor. provedení, Vp=2000 m3/hod, Vod=2000 m3/hod (viz příloha technické zprávy) kompletní digitální regulace vč. všech čidel a pohonů pro VZT jednotku, vč. kompletního prokabelování čidel, regulátoru, … | ks | 1 |  | 0 |  |  |  | základní |  | 0 | 0 | 0 | 0 | 0 | 64 | K | 3 |  |  |  | ROZPOCET | 0 | 0 | 0 | 0 | 0 | 1 | 0 | 64 | 493000615
| PP |  | VZT jednotka s kompletní vnitřní výbavou, komplet antikor. provedení, Vp=2000 m3/hod, Vod=2000 m3/hod (viz příloha technické zprávy) kompletní digitální regulace vč. všech čidel a pohonů pro VZT jednotku, vč. kompletního prokabelování čidel, regulátoru, … - je součástí VZT jednotky | [15 empty] | PP | 3
1679 | K | 2 408 102 | 800x500-1500 mm, 4x buňka 200x500-2000 mm (eventuelně možno složit ze sytémových délek), komplet nerezový (chemická nerez AISI 316 L), buňkový tlumič hluku v hygienickém provedení, vzduchotěsné zavaření absorbčních částí do plastové fólie a jejich ochrana | ks | 2 |  | 0 |  |  |  | základní |  | 0 | 0 | 0 | 0 | 0 | 64 | K | 3 |  |  |  | ROZPOCET | 0 | 0 | 0 | 0 | 0 | 1 | 0 | 64 | -1127414350
| PP |  | 800x500-1500 mm, 4x buňka 200x500-2000 mm (eventuelně možno složit ze sytémových délek), komplet nerezový (chemická nerez AISI 316 L), buňkový tlumič hluku v hygienickém provedení, vzduchotěsné zavaření absorbčních částí do plastové fólie a jejich ochrana | [15 empty] | PP | 3
1680 | K | 2 408 103 | 498x498 vířivý anemostat k montáži do podhledu, blíže viz techn. standardy | ks | 6 |  | 0 |  |  |  | základní |  | 0 | 0 | 0 | 0 | 0 | 64 | K | 3 |  |  |  | ROZPOCET | 0 | 0 | 0 | 0 | 0 | 1 | 0 | 64 | 2109492941
| PP |  | 498x498 vířivý anemostat k montáži do podhledu, blíže viz techn. standardy | [15 empty] | PP | 3
1681 | K | 2 408 104 | 600x600 odvodní atypická výúsť s připojovacím boxem (rozměry 595x595x350 mm), připojení vodorovné 1x ?200 mm, vnitřek výústě natřen na černo, dodání vč. rastrové podhledové kazety do podhledu 600x600 mm (odsuhlasit v rámci AD) - komplet provedení nerez AI | ks | 3 |  | 0 |  |  |  | základní |  | 0 | 0 | 0 | 0 | 0 | 64 | K | 3 |  |  |  | ROZPOCET | 0 | 0 | 0 | 0 | 0 | 1 | 0 | 64 | -863121848
| PP |  | 600x600 odvodní atypická výúsť s připojovacím boxem (rozměry 595x595x350 mm), připojení vodorovné 1x ?200 mm, vnitřek výústě natřen na černo, dodání vč. rastrové podhledové kazety do podhledu 600x600 mm (odsuhlasit v rámci AD) - komplet provedení nerez AI | [15 empty] | PP | 3
1682 | K | 2 408 105 | DN400 větrací sací hlavice, typová (barva v souladu s ostatními klem. prvky) | ks | 1 |  | 0 |  |  |  | základní |  | 0 | 0 | 0 | 0 | 0 | 64 | K | 3 |  |  |  | ROZPOCET | 0 | 0 | 0 | 0 | 0 | 1 | 0 | 64 | -2085173609
| PP |  | ?400 větrací sací hlavice, typová (barva v souladu s ostatními klem. prvky) | [15 empty] | PP | 3
1683 | K | 2 408 106 | DN400 mm zpětná klapka do kruh. potrubí | ks | 2 |  | 0 |  |  |  | základní |  | 0 | 0 | 0 | 0 | 0 | 64 | K | 3 |  |  |  | ROZPOCET | 0 | 0 | 0 | 0 | 0 | 1 | 0 | 64 | -833961439
| PP |  | ?400 mm zpětná klapka do kruh. potrubí | [15 empty] | PP | 3
1684 | K | 2 408 107 | DN400 větrací výfuková hlavice, komplet atypická nerezová (barva v souladu s ostatními klem. prvky) | ks | 1 |  | 0 |  |  |  | základní |  | 0 | 0 | 0 | 0 | 0 | 64 | K | 3 |  |  |  | ROZPOCET | 0 | 0 | 0 | 0 | 0 | 1 | 0 | 64 | -1419484418
| PP |  | ?400 větrací výfuková hlavice, komplet atypická nerezová (barva v souladu s ostatními klem. prvky) | [15 empty] | PP | 3
1685 | K | 2 408 108 | DN250 škrtící klapka do kruhového potrubí | ks | 1 |  | 0 |  |  |  | základní |  | 0 | 0 | 0 | 0 | 0 | 64 | K | 3 |  |  |  | ROZPOCET | 0 | 0 | 0 | 0 | 0 | 1 | 0 | 64 | -1451408186
| PP |  | ?250 škrtící klapka do kruhového potrubí | [15 empty] | PP | 3
1686 | K | 2 408 109 | čtyřhranné potrubí typu ALPactive s antibakteriálním povrchem, max. profilový rozměr potrubí do 900 mm - lepené na stavbě, včetně veškerého spojovacího materiálu, atyp. tvarů, náběhů a tvarovek; ALP panely třídy B, stupeň hořlavosti BS3D0, vlastní certifi | m2 | 85 |  | 0 |  |  |  | základní |  | 0 | 0 | 0 | 0 | 0 | 64 | K | 3 |  |  |  | ROZPOCET | 0 | 0 | 0 | 0 | 0 | 1 | 0 | 64 | -56228136
| PP |  | čtyřhranné potrubí typu ALPactive s antibakteriálním povrchem, max. profilový rozměr potrubí do 900 mm - lepené na stavbě, včetně veškerého spojovacího materiálu, atyp. tvarů, náběhů a tvarovek; ALP panely třídy B, stupeň hořlavosti BS3D0, vlastní certifikát a prohlášení o shodě | [15 empty] | PP | 3
1687 | K | 2 408 110 | 400x250 požární klapka do 4-hran. potrubí (požární odolnost EIS 90 D1), ruční, teplotní, s elektromagnetem a koncovým spínačem (24V stejnosměrných) | ks | 2 |  | 0 |  |  |  | základní |  | 0 | 0 | 0 | 0 | 0 | 64 | K | 3 |  |  |  | ROZPOCET | 0 | 0 | 0 | 0 | 0 | 1 | 0 | 64 | 204719306
| PP |  | 400x250 požární klapka do 4-hran. potrubí (požární odolnost EIS 90 D1), ruční, teplotní, s elektromagnetem a koncovým spínačem (24V stejnosměrných) | [15 empty] | PP | 3
1688 | K | 2 408 111 | ohebné potrubí s tepelnou izolací, protihluk. opatřením a parotěsnou izolací DN200 vč. tvarovek, spojek a všech prvků | m | 25 |  | 0 |  |  |  | základní |  | 0 | 0 | 0 | 0 | 0 | 64 | K | 3 |  |  |  | ROZPOCET | 0 | 0 | 0 | 0 | 0 | 1 | 0 | 64 | -335502121
| PP |  | ohebné potrubí s tepelnou izolací, protihluk. opatřením a parotěsnou izolací DN200 vč. tvarovek, spojek a všech prvků | [15 empty] | PP | 3
1689 | K | 2 408 112 | ohebné potrubí s tepelnou izolací, protihluk. opatřením a parotěsnou izolací DN400 vč. tvarovek, spojek a všech prvků | m | 10 |  | 0 |  |  |  | základní |  | 0 | 0 | 0 | 0 | 0 | 64 | K | 3 |  |  |  | ROZPOCET | 0 | 0 | 0 | 0 | 0 | 1 | 0 | 64 | -1851670913
| PP |  | ohebné potrubí s tepelnou izolací, protihluk. opatřením a parotěsnou izolací DN400 vč. tvarovek, spojek a všech prvků | [15 empty] | PP | 3
1690 | K | 2 408 113 | SPIRO kruhové potrubí pozink DN400 vč. tvarovek, spojek a všech prvků, do 100% tvarovek | m | 2 |  | 0 |  |  |  | základní |  | 0 | 0 | 0 | 0 | 0 | 64 | K | 3 |  |  |  | ROZPOCET | 0 | 0 | 0 | 0 | 0 | 1 | 0 | 64 | 1986037335
| PP |  | SPIRO kruhové potrubí pozink DN400 vč. tvarovek, spojek a všech prvků, do 100% tvarovek | [15 empty] | PP | 3
1691 | K | 2 408 114 | protipožární požární izolace 4-hran. potrubí, minerál tl. 40 mm, vč. vytvoření vnější parotěsné vrstvy, celková požární odolnost EI30 DP1 | m2 | 15 |  | 0 |  |  |  | základní |  | 0 | 0 | 0 | 0 | 0 | 64 | K | 3 |  |  |  | ROZPOCET | 0 | 0 | 0 | 0 | 0 | 1 | 0 | 64 | -1103040400
| PP |  | protipožární požární izolace 4-hran. potrubí, minerál tl. 40 mm, vč. vytvoření vnější parotěsné vrstvy, celková požární odolnost EI30 DP1 | [15 empty] | PP | 3
1692 | K | 2 408 116 | držáky, úchyty, kotvy, ..... pro VZT potrubí | kg | 35 |  | 0 |  |  |  | základní |  | 0 | 0 | 0 | 0 | 0 | 64 | K | 3 |  |  |  | ROZPOCET | 0 | 0 | 0 | 0 | 0 | 1 | 0 | 64 | -521755647
| PP |  | držáky, úchyty, kotvy, ..... pro VZT potrubí | [15 empty] | PP | 3
1693 | K | 2 408 118 | kompletní montáž dle PD | kpl | 1 |  | 0 |  |  |  | základní |  | 0 | 0 | 0 | 0 | 0 | 64 | K | 3 |  |  |  | ROZPOCET | 0 | 0 | 0 | 0 | 0 | 1 | 0 | 64 | 537576586
| PP |  | kompletní montáž dle PD | [15 empty] | PP | 3
1694 | K | 2 408 119 | zkoušky vzduchotechniky, vyregulování soustavy | kpl | 1 |  | 0 |  |  |  | základní |  | 0 | 0 | 0 | 0 | 0 | 64 | K | 3 |  |  |  | ROZPOCET | 0 | 0 | 0 | 0 | 0 | 1 | 0 | 64 | -200231892
| PP |  | zkoušky vzduchotechniky, vyregulování soustavy | [15 empty] | PP | 3
| D | 2409-M | VZT zařízení č. 9 - Teplovzdušné větrání fitnes 1.PP (etapa I) |  |  |  | 0 | [5 empty] | 0 |  | 0 |  | 0 | 3 | D | 2 |  |  |  | ROZPOCET | [6 empty] | 0
1695 | K | 2 409 101 | VZT jednotka s kompletní vnitřní výbavou, EC motory, polakované provedení, všechny vývody nahoru Vp=2800 m3/hod, Vod=2800 m3/hod (viz příloha technické zprávy), uzavírací klapky se servopohonem s havarijní funkcí na sání a odtahu vzduchu do exteriéru | ks | 1 |  | 0 |  |  |  | základní |  | 0 | 0 | 0 | 0 | 0 | 64 | K | 3 |  |  |  | ROZPOCET | 0 | 0 | 0 | 0 | 0 | 1 | 0 | 64 | 1100037886
| PP |  | VZT jednotka s kompletní vnitřní výbavou, EC motory, polakované provedení, všechny vývody nahoru Vp=2800 m3/hod, Vod=2800 m3/hod (viz příloha technické zprávy), uzavírací klapky se servopohonem s havarijní funkcí na sání a odtahu vzduchu do exteriéru | [15 empty] | PP | 3
1696 | K | 2 409 102 | spolupráce při osazení kompletní digitální regulace vč. všech čidel a pohonů pro VZT jednotku, vč. kompletního prokabelování čidel, regulátoru - společně s profesí MaR | kpl | 1 |  | 0 |  |  |  | základní |  | 0 | 0 | 0 | 0 | 0 | 64 | K | 3 |  |  |  | ROZPOCET | 0 | 0 | 0 | 0 | 0 | 1 | 0 | 64 | 1236967593
| PP |  | spolupráce při osazení kompletní digitální regulace vč. všech čidel a pohonů pro VZT jednotku, vč. kompletního prokabelování čidel, regulátoru - společně s profesí MaR | [15 empty] | PP | 3
1697 | K | 2 409 103 | 1000x500-2500 mm, 4x buňka 250x500-2500 mm (eventuelně možno složit ze sytémových délek), komplet nerezový (chemická nerez AISI 316 L), buňkový tlumič hluku v hygienickém provedení, vzduchotěsné zavaření absorbčních částí do plastové fólie a jejich ochra | ks | 2 |  | 0 |  |  |  | základní |  | 0 | 0 | 0 | 0 | 0 | 64 | K | 3 |  |  |  | ROZPOCET | 0 | 0 | 0 | 0 | 0 | 1 | 0 | 64 | -1910729992
| PP |  | 1000x500-2500 mm, 4x buňka 250x500-2500 mm (eventuelně možno složit ze sytémových délek), komplet nerezový (chemická nerez AISI 316 L), buňkový tlumič hluku v hygienickém provedení, vzduchotěsné zavaření absorbčních částí do plastové fólie a jejich ochra | [15 empty] | PP | 3
1698 | K | 2 409 104 | 598x598 vířivý anemostat k montáži do podhledu | ks | 4 |  | 0 |  |  |  | základní |  | 0 | 0 | 0 | 0 | 0 | 64 | K | 3 |  |  |  | ROZPOCET | 0 | 0 | 0 | 0 | 0 | 1 | 0 | 64 | -756502931
| PP |  | 598x598 vířivý anemostat k montáži do podhledu | [15 empty] | PP | 3
1699 | K | 2 409 105 | Ø200 dýza s dalekým dosahem, přestavitelné provedení sestává z výfukové dýzy kulového tvaru, která je umístěna v tělese, z kruhového rámečku a z kruhového připojovacího nástavce pro dýzu, možnost ručního přestavění až o max. 30° ve všech směrech | ks | 2 |  | 0 |  |  |  | základní |  | 0 | 0 | 0 | 0 | 0 | 64 | K | 3 |  |  |  | ROZPOCET | 0 | 0 | 0 | 0 | 0 | 1 | 0 | 64 | -1799423851
| PP |  | Ø200 dýza s dalekým dosahem, přestavitelné provedení sestává z výfukové dýzy kulového tvaru, která je umístěna v tělese, z kruhového rámečku a z kruhového připojovacího nástavce pro dýzu, možnost ručního přestavění až o max. 30° ve všech směrech | [15 empty] | PP | 3
1700 | K | 2 409 106 | 1025x325 mm odvodní hliníková větrací mřížka, s předním rámečkem s vodorovnými, pevnými profilovými lamelami, přední rámeček 28 mm široký, mřížka je upevněna pérovými svorkami a je vyjímatelná | ks | 2 |  | 0 |  |  |  | základní |  | 0 | 0 | 0 | 0 | 0 | 64 | K | 3 |  |  |  | ROZPOCET | 0 | 0 | 0 | 0 | 0 | 1 | 0 | 64 | -489472540
| PP |  | 1025x325 mm odvodní hliníková větrací mřížka, s předním rámečkem s vodorovnými, pevnými profilovými lamelami, přední rámeček 28 mm široký, mřížka je upevněna pérovými svorkami a je vyjímatelná | [15 empty] | PP | 3
1701 | K | 2 409 107 | 825x325 mm odvodní hliníková větrací mřížka, s předním rámečkem s vodorovnými, pevnými profilovými lamelami, přední rámeček 28 mm široký, mřížka je upevněna pérovými svorkami a je vyjímatelná | ks | 1 |  | 0 |  |  |  | základní |  | 0 | 0 | 0 | 0 | 0 | 64 | K | 3 |  |  |  | ROZPOCET | 0 | 0 | 0 | 0 | 0 | 1 | 0 | 64 | -1686736400
| PP |  | 825x325 mm odvodní hliníková větrací mřížka, s předním rámečkem s vodorovnými, pevnými profilovými lamelami, přední rámeček 28 mm široký, mřížka je upevněna pérovými svorkami a je vyjímatelná | [15 empty] | PP | 3
1702 | K | 2 409 108 | 630x200 požární klapka do 4-hran. potrubí (požární odolnost EIS 90 D1), ruční, teplotní, s elektromagnetem a koncovým spínačem (24V stejnosměrných) | ks | 1 |  | 0 |  |  |  | základní |  | 0 | 0 | 0 | 0 | 0 | 64 | K | 3 |  |  |  | ROZPOCET | 0 | 0 | 0 | 0 | 0 | 1 | 0 | 64 | 716993152
| PP |  | 630x200 požární klapka do 4-hran. potrubí (požární odolnost EIS 90 D1), ruční, teplotní, s elektromagnetem a koncovým spínačem (24V stejnosměrných) | [15 empty] | PP | 3
1703 | K | 2 409 109 | 600x315 požární klapka do 4-hran. potrubí (požární odolnost EIS 90 D1), ruční, teplotní, s elektromagnetem a koncovým spínačem (24V stejnosměrných) | ks | 1 |  | 0 |  |  |  | základní |  | 0 | 0 | 0 | 0 | 0 | 64 | K | 3 |  |  |  | ROZPOCET | 0 | 0 | 0 | 0 | 0 | 1 | 0 | 64 | 1442599196
| PP |  | 600x315 požární klapka do 4-hran. potrubí (požární odolnost EIS 90 D1), ruční, teplotní, s elektromagnetem a koncovým spínačem (24V stejnosměrných) | [15 empty] | PP | 3
1704 | K | 2 409 110 | čtyřhranné potrubí typu ALPactive s antibakteriálním povrchem max. profilový rozměr potrubí do 900 mm - lepené na stavbě, včetně veškerého spojovacího materiálu, atyp. tvarů, náběhů a tvarovek; ALP panely třídy B, stupeň hořlavosti BS3D0, vlastní certifik | m2 | 110 |  | 0 |  |  |  | základní |  | 0 | 0 | 0 | 0 | 0 | 64 | K | 3 |  |  |  | ROZPOCET | 0 | 0 | 0 | 0 | 0 | 1 | 0 | 64 | -70924849
| PP |  | čtyřhranné potrubí typu ALPactive s antibakteriálním povrchem max. profilový rozměr potrubí do 900 mm - lepené na stavbě, včetně veškerého spojovacího materiálu, atyp. tvarů, náběhů a tvarovek; ALP panely třídy B, stupeň hořlavosti BS3D0, vlastní certifikát a prohlášení o shodě | [15 empty] | PP | 3
1705 | K | 2 409 111 | čtyřhranné potrubí typu ALPactive s antibakteriálním povrchem max. profilový rozměr potrubí do 900 mm - lepené na stavbě, včetně veškerého spojovacího materiálu, atyp. tvarů, náběhů a tvarovek; ALP panely třídy B, stupeň hořlavosti BS3D0, vlastní certifik | m2 | 25 |  | 0 |  |  |  | základní |  | 0 | 0 | 0 | 0 | 0 | 64 | K | 3 |  |  |  | ROZPOCET | 0 | 0 | 0 | 0 | 0 | 1 | 0 | 64 | 1996855379
| PP |  | čtyřhranné potrubí typu ALPactive s antibakteriálním povrchem max. profilový rozměr potrubí do 900 mm - lepené na stavbě, včetně veškerého spojovacího materiálu, atyp. tvarů, náběhů a tvarovek; ALP panely třídy B, stupeň hořlavosti BS3D0, vlastní certifikát a prohlášení o shodě | [15 empty] | PP | 3
1706 | K | 2 409 112 | 4-hranné nerez potrubí - chemická nerez AISI 316 Lvelikost do obvodu 2630 mm, 100 % tvarovek | m | 3 |  | 0 |  |  |  | základní |  | 0 | 0 | 0 | 0 | 0 | 64 | K | 3 |  |  |  | ROZPOCET | 0 | 0 | 0 | 0 | 0 | 1 | 0 | 64 | 1563269776
| PP |  | 4-hranné nerez potrubí - chemická nerez AISI 316 Lvelikost do obvodu 2630 mm, 100 % tvarovek | [15 empty] | PP | 3
1707 | K | 2 409 113 | protipožární požární izolace 4-hran. potrubí, minerál tl. 40 mm, vč. vytvoření vnější parotěsné vrstvy, celková požární odolnost EI30 DP1 | m2 | 12 |  | 0 |  |  |  | základní |  | 0 | 0 | 0 | 0 | 0 | 64 | K | 3 |  |  |  | ROZPOCET | 0 | 0 | 0 | 0 | 0 | 1 | 0 | 64 | -777216595
| PP |  | protipožární požární izolace 4-hran. potrubí, minerál tl. 40 mm, vč. vytvoření vnější parotěsné vrstvy, celková požární odolnost EI30 DP1 | [15 empty] | PP | 3
1708 | K | 2 409 115 | držáky, úchyty, kotvy, ..... pro VZT potrubí | kg | 35 |  | 0 |  |  |  | základní |  | 0 | 0 | 0 | 0 | 0 | 64 | K | 3 |  |  |  | ROZPOCET | 0 | 0 | 0 | 0 | 0 | 1 | 0 | 64 | 164098309
| PP |  | držáky, úchyty, kotvy, ..... pro VZT potrubí | [15 empty] | PP | 3
1709 | K | 2 409 117 | kompletní montáž dle PD | kpl | 1 |  | 0 |  |  |  | základní |  | 0 | 0 | 0 | 0 | 0 | 64 | K | 3 |  |  |  | ROZPOCET | 0 | 0 | 0 | 0 | 0 | 1 | 0 | 64 | -265227797
| PP |  | kompletní montáž dle PD | [15 empty] | PP | 3
1710 | K | 2 409 118 | zkoušky vzduchotechniky, vyregulování soustavy | kpl | 1 |  | 0 |  |  |  | základní |  | 0 | 0 | 0 | 0 | 0 | 64 | K | 3 |  |  |  | ROZPOCET | 0 | 0 | 0 | 0 | 0 | 1 | 0 | 64 | -1191625126
| PP |  | zkoušky vzduchotechniky, vyregulování soustavy | [15 empty] | PP | 3
| D | 2410-M | VZT zařízení č. 10 - Teplovzdušné větrání suterén (etapa I) |  |  |  | 0 | [5 empty] | 0 |  | 0 |  | 0 | 3 | D | 2 |  |  |  | ROZPOCET | [6 empty] | 0
1711 | K | 2 410 101 | VZT jednotka s kompletní vnitřní výbavou, polakované provedení, Vp=5200 m3/hod, Vod=5200 m3/hod (viz příloha technické zprávy), uzavírací klapky se servopohonem s havarijní funkcí na sání a odtahu vzduchu do exteriéru, vč. frekvenční měnič pro ventilátor | ks | 1 |  | 0 |  |  |  | základní |  | 0 | 0 | 0 | 0 | 0 | 64 | K | 3 |  |  |  | ROZPOCET | 0 | 0 | 0 | 0 | 0 | 1 | 0 | 64 | 1454899318
| PP |  | VZT jednotka s kompletní vnitřní výbavou, polakované provedení, Vp=5200 m3/hod, Vod=5200 m3/hod (viz příloha technické zprávy), uzavírací klapky se servopohonem s havarijní funkcí na sání a odtahu vzduchu do exteriéru, vč. frekvenční měnič pro ventilátor VZT jednotky, jmenovité otáčky max. 60 Hz, součást VZT jednotky | [15 empty] | PP | 3
1712 | K | 2 410 102 | spolupráce při osazení kompletní digitální regulace vč. všech čidel a pohonů pro VZT jednotku, vč. kompletního prokabelování čidel, regulátoru - společně s profesí MaR | kpl | 1 |  | 0 |  |  |  | základní |  | 0 | 0 | 0 | 0 | 0 | 64 | K | 3 |  |  |  | ROZPOCET | 0 | 0 | 0 | 0 | 0 | 1 | 0 | 64 | -645305536
| PP |  | spolupráce při osazení kompletní digitální regulace vč. všech čidel a pohonů pro VZT jednotku, vč. kompletního prokabelování čidel, regulátoru - společně s profesí MaR | [15 empty] | PP | 3
1713 | K | 2 410 103 | 1000x500-1000 mm, 4x buňka 250x500-1000 mm (eventuelně možno složit ze sytémových délek), komplet nerezový (chemická nerez AISI 316 L), buňkový tlumič hluku v hygienickém provedení, vzduchotěsné zavaření absorbčních částí do plastové fólie a jejich ochra | ks | 1 |  | 0 |  |  |  | základní |  | 0 | 0 | 0 | 0 | 0 | 64 | K | 3 |  |  |  | ROZPOCET | 0 | 0 | 0 | 0 | 0 | 1 | 0 | 64 | 2117699663
| PP |  | 1000x500-1000 mm, 4x buňka 250x500-1000 mm (eventuelně možno složit ze sytémových délek), komplet nerezový (chemická nerez AISI 316 L), buňkový tlumič hluku v hygienickém provedení, vzduchotěsné zavaření absorbčních částí do plastové fólie a jejich ochra | [15 empty] | PP | 3
1714 | K | 2 410 104 | 1000x500-1500 mm, 4x buňka 250x500-1500 mm (eventuelně možno složit ze sytémových délek), komplet nerezový (chemická nerez AISI 316 L), buňkový tlumič hluku v hygienickém provedení, vzduchotěsné zavaření absorbčních částí do plastové fólie a jejich ochra | ks | 2 |  | 0 |  |  |  | základní |  | 0 | 0 | 0 | 0 | 0 | 64 | K | 3 |  |  |  | ROZPOCET | 0 | 0 | 0 | 0 | 0 | 1 | 0 | 64 | 756913066
| PP |  | 1000x500-1500 mm, 4x buňka 250x500-1500 mm (eventuelně možno složit ze sytémových délek), komplet nerezový (chemická nerez AISI 316 L), buňkový tlumič hluku v hygienickém provedení, vzduchotěsné zavaření absorbčních částí do plastové fólie a jejich ochra | [15 empty] | PP | 3
1715 | K | 2 410 105 | 1000x500-2500 mm, 4x buňka 250x500-2500 mm (eventuelně možno složit ze sytémových délek), komplet nerezový (chemická nerez AISI 316 L), buňkový tlumič hluku v hygienickém provedení, vzduchotěsné zavaření absorbčních částí do plastové fólie a jejich ochran | ks | 1 |  | 0 |  |  |  | základní |  | 0 | 0 | 0 | 0 | 0 | 64 | K | 3 |  |  |  | ROZPOCET | 0 | 0 | 0 | 0 | 0 | 1 | 0 | 64 | -1434198329
| PP |  | 1000x500-2500 mm, 4x buňka 250x500-2500 mm (eventuelně možno složit ze sytémových délek), komplet nerezový (chemická nerez AISI 316 L), buňkový tlumič hluku v hygienickém provedení, vzduchotěsné zavaření absorbčních částí do plastové fólie a jejich ochran | [15 empty] | PP | 3
1716 | K | 2 410 106 | 600x355 požární klapka do 4-hran. potrubí (požární odolnost EIS 90 D1), ruční, teplotní, s elektromagnetem a koncovým spínačem (24V stejnosměrných) | ks | 2 |  | 0 |  |  |  | základní |  | 0 | 0 | 0 | 0 | 0 | 64 | K | 3 |  |  |  | ROZPOCET | 0 | 0 | 0 | 0 | 0 | 1 | 0 | 64 | -544261560
| PP |  | 600x355 požární klapka do 4-hran. potrubí (požární odolnost EIS 90 D1), ruční, teplotní, s elektromagnetem a koncovým spínačem (24V stejnosměrných) | [15 empty] | PP | 3
1717 | K | 2 410 107 | 825x125 mm plastová větrací mřížka, přední rámeček s otvory 4,5 mm pro připevnění vhodnými šrouby, navíc se zadními, jednotlivě nastavitelnými vertikálními náběhovými lamelami k regulaci průtoku | ks | 3 |  | 0 |  |  |  | základní |  | 0 | 0 | 0 | 0 | 0 | 64 | K | 3 |  |  |  | ROZPOCET | 0 | 0 | 0 | 0 | 0 | 1 | 0 | 64 | 736336329
| PP |  | 825x125 mm plastová větrací mřížka, přední rámeček s otvory 4,5 mm pro připevnění vhodnými šrouby, navíc se zadními, jednotlivě nastavitelnými vertikálními náběhovými lamelami k regulaci průtoku | [15 empty] | PP | 3
1718 | K | 2 410 108 | 625x125 mm plastová větrací mřížka, přední rámeček s otvory 4,5 mm pro připevnění vhodnými šrouby, navíc se zadními, jednotlivě nastavitelnými vertikálními náběhovými lamelami k regulaci průtoku | ks | 1 |  | 0 |  |  |  | základní |  | 0 | 0 | 0 | 0 | 0 | 64 | K | 3 |  |  |  | ROZPOCET | 0 | 0 | 0 | 0 | 0 | 1 | 0 | 64 | -1227952277
| PP |  | 625x125 mm plastová větrací mřížka, přední rámeček s otvory 4,5 mm pro připevnění vhodnými šrouby, navíc se zadními, jednotlivě nastavitelnými vertikálními náběhovými lamelami k regulaci průtoku | [15 empty] | PP | 3
1719 | K | 2 410 109 | 525x75 mm plastová větrací mřížka, přední rámeček s otvory 4,5 mm pro připevnění vhodnými šrouby, navíc se zadními, jednotlivě nastavitelnými vertikálními náběhovými lamelami k regulaci průtoku | ks | 4 |  | 0 |  |  |  | základní |  | 0 | 0 | 0 | 0 | 0 | 64 | K | 3 |  |  |  | ROZPOCET | 0 | 0 | 0 | 0 | 0 | 1 | 0 | 64 | 1620906538
| PP |  | 525x75 mm plastová větrací mřížka, přední rámeček s otvory 4,5 mm pro připevnění vhodnými šrouby, navíc se zadními, jednotlivě nastavitelnými vertikálními náběhovými lamelami k regulaci průtoku | [15 empty] | PP | 3
1720 | K | 2 410 110 | 825x225 mm plastová větrací mřížka, přední rámeček s otvory 4,5 mm pro připevnění vhodnými šrouby, navíc se zadními, jednotlivě nastavitelnými vertikálními náběhovými lamelami k regulaci průtoku | ks | 5 |  | 0 |  |  |  | základní |  | 0 | 0 | 0 | 0 | 0 | 64 | K | 3 |  |  |  | ROZPOCET | 0 | 0 | 0 | 0 | 0 | 1 | 0 | 64 | -1854903807
| PP |  | 825x225 mm plastová větrací mřížka, přední rámeček s otvory 4,5 mm pro připevnění vhodnými šrouby, navíc se zadními, jednotlivě nastavitelnými vertikálními náběhovými lamelami k regulaci průtoku | [15 empty] | PP | 3
1721 | K | 2 410 111 | 425x225 mm odvodní hliníková větrací mřížka, s předním rámečkem s vodorovnými, pevnými profilovými lamelami, přední rámeček 28 mm široký, mřížka je upevněna pérovými svorkami a je vyjímatelná (zabudováno do stěny) | ks | 4 |  | 0 |  |  |  | základní |  | 0 | 0 | 0 | 0 | 0 | 64 | K | 3 |  |  |  | ROZPOCET | 0 | 0 | 0 | 0 | 0 | 1 | 0 | 64 | -1969107301
| PP |  | 425x225 mm odvodní hliníková větrací mřížka, s předním rámečkem s vodorovnými, pevnými profilovými lamelami, přední rámeček 28 mm široký, mřížka je upevněna pérovými svorkami a je vyjímatelná (zabudováno do stěny) | [15 empty] | PP | 3
1722 | K | 2 410 112 | čtyřhranné potrubí typu ALPactive s antibakteriálním povrchem max. profilový rozměr potrubí do 900 mm - lepené na stavbě, včetně veškerého spojovacího materiálu, atyp. tvarů, náběhů a tvarovek; ALP panely třídy B, stupeň hořlavosti BS3D0, vlastní certifik | m2 | 265 |  | 0 |  |  |  | základní |  | 0 | 0 | 0 | 0 | 0 | 64 | K | 3 |  |  |  | ROZPOCET | 0 | 0 | 0 | 0 | 0 | 1 | 0 | 64 | -1651585464
| PP |  | čtyřhranné potrubí typu ALPactive s antibakteriálním povrchem max. profilový rozměr potrubí do 900 mm - lepené na stavbě, včetně veškerého spojovacího materiálu, atyp. tvarů, náběhů a tvarovek; ALP panely třídy B, stupeň hořlavosti BS3D0, vlastní certifikát a prohlášení o shodě | [15 empty] | PP | 3
1723 | K | 2 410 113 | čtyřhranné potrubí typu ALPactive s antibakteriálním povrchem max. profilový rozměr potrubí nad 900 mm - lepené na stavbě, včetně veškerého spojovacího materiálu, atyp. tvarů, náběhů a tvarovek; ALP panely třídy B, stupeň hořlavosti BS3D0, vlastní certifi | m2 | 50 |  | 0 |  |  |  | základní |  | 0 | 0 | 0 | 0 | 0 | 64 | K | 3 |  |  |  | ROZPOCET | 0 | 0 | 0 | 0 | 0 | 1 | 0 | 64 | -1774593762
| PP |  | čtyřhranné potrubí typu ALPactive s antibakteriálním povrchem max. profilový rozměr potrubí nad 900 mm - lepené na stavbě, včetně veškerého spojovacího materiálu, atyp. tvarů, náběhů a tvarovek; ALP panely třídy B, stupeň hořlavosti BS3D0, vlastní certifikát a prohlášení o shodě | [15 empty] | PP | 3
1724 | K | 2 410 114 | 4-hranné nerez potrubí - chemická nerez AISI 316 L velikost do obvodu 3500 mm, 100 % tvarovek | m | 3 |  | 0 |  |  |  | základní |  | 0 | 0 | 0 | 0 | 0 | 64 | K | 3 |  |  |  | ROZPOCET | 0 | 0 | 0 | 0 | 0 | 1 | 0 | 64 | -1518939280
| PP |  | 4-hranné nerez potrubí - chemická nerez AISI 316 L velikost do obvodu 3500 mm, 100 % tvarovek | [15 empty] | PP | 3
1725 | K | 2 410 115 | protipožární požární izolace 4-hran. potrubí, minerál tl. 40 mm, vč. vytvoření vnější parotěsné vrstvy, celková požární odolnost EI30 DP1 | m2 | 20 |  | 0 |  |  |  | základní |  | 0 | 0 | 0 | 0 | 0 | 64 | K | 3 |  |  |  | ROZPOCET | 0 | 0 | 0 | 0 | 0 | 1 | 0 | 64 | -272382363
| PP |  | protipožární požární izolace 4-hran. potrubí, minerál tl. 40 mm, vč. vytvoření vnější parotěsné vrstvy, celková požární odolnost EI30 DP1 | [15 empty] | PP | 3
1726 | K | 2 410 117 | držáky, úchyty, kotvy, ..... pro VZT potrubí | kg | 35 |  | 0 |  |  |  | základní |  | 0 | 0 | 0 | 0 | 0 | 64 | K | 3 |  |  |  | ROZPOCET | 0 | 0 | 0 | 0 | 0 | 1 | 0 | 64 | -711779436
| PP |  | držáky, úchyty, kotvy, ..... pro VZT potrubí | [15 empty] | PP | 3
1727 | K | 2 410 119 | kompletní montáž dle PD | kpl | 1 |  | 0 |  |  |  | základní |  | 0 | 0 | 0 | 0 | 0 | 64 | K | 3 |  |  |  | ROZPOCET | 0 | 0 | 0 | 0 | 0 | 1 | 0 | 64 | 659147432
| PP |  | kompletní montáž dle PD | [15 empty] | PP | 3
1728 | K | 2 410 120 | zkoušky vzduchotechniky, vyregulování soustavy | kpl | 1 |  | 0 |  |  |  | základní |  | 0 | 0 | 0 | 0 | 0 | 64 | K | 3 |  |  |  | ROZPOCET | 0 | 0 | 0 | 0 | 0 | 1 | 0 | 64 | -38687458
| PP |  | zkoušky vzduchotechniky, vyregulování soustavy | [15 empty] | PP | 3
| D | 2411-M | VZT zařízení č. 11 - Teplovzdušné větrání oáza 1.PP (etapa I) |  |  |  | 0 | [5 empty] | 0 |  | 0 |  | 0 | 3 | D | 2 |  |  |  | ROZPOCET | [6 empty] | 0
1729 | K | 2 411 101 | VZT jednotka s kompletní vnitřní výbavou, polakované provedení, Vp=5500 m3/hod, Vod=5500 m3/hod (viz příloha technické zprávy), uzavírací klapky se servopohonem s havarijní funkcí na sání a odtahu vzduchu do exteriéru, vč. frekvenční měnič pro ventilátor | ks | 1 |  | 0 |  |  |  | základní |  | 0 | 0 | 0 | 0 | 0 | 64 | K | 3 |  |  |  | ROZPOCET | 0 | 0 | 0 | 0 | 0 | 1 | 0 | 64 | 37029105
| PP |  | VZT jednotka s kompletní vnitřní výbavou, polakované provedení, Vp=5500 m3/hod, Vod=5500 m3/hod (viz příloha technické zprávy), uzavírací klapky se servopohonem s havarijní funkcí na sání a odtahu vzduchu do exteriéru, vč. frekvenční měnič pro ventilátor VZT jednotky, jmenovité otáčky max. 60 Hz, součást VZT jednotky | [15 empty] | PP | 3
1730 | K | 2 411 102 | spolupráce při osazení kompletní digitální regulace vč. všech čidel a pohonů pro VZT jednotku, vč. kompletního prokabelování čidel, regulátoru - společně s profesí MaR | kpl | 1 |  | 0 |  |  |  | základní |  | 0 | 0 | 0 | 0 | 0 | 64 | K | 3 |  |  |  | ROZPOCET | 0 | 0 | 0 | 0 | 0 | 1 | 0 | 64 | -580498789
| PP |  | spolupráce při osazení kompletní digitální regulace vč. všech čidel a pohonů pro VZT jednotku, vč. kompletního prokabelování čidel, regulátoru - společně s profesí MaR | [15 empty] | PP | 3
1731 | K | 2 411 103 | 1000x500-2500 mm, 4x buňka 250x500-2500 mm (eventuelně možno složit ze sytémových délek),komplet nerezový (chemická nerez AISI 316 L), buňkový tlumič hluku v hygienickém provedení, vzduchotěsné zavaření absorbčních částí do plastové fólie a jejich ochrana | ks | 2 |  | 0 |  |  |  | základní |  | 0 | 0 | 0 | 0 | 0 | 64 | K | 3 |  |  |  | ROZPOCET | 0 | 0 | 0 | 0 | 0 | 1 | 0 | 64 | 1147067287
| PP |  | 1000x500-2500 mm, 4x buňka 250x500-2500 mm (eventuelně možno složit ze sytémových délek),komplet nerezový (chemická nerez AISI 316 L), buňkový tlumič hluku v hygienickém provedení, vzduchotěsné zavaření absorbčních částí do plastové fólie a jejich ochrana | [15 empty] | PP | 3
1732 | K | 2 411 104 | 750x315 požární klapka do 4-hran. potrubí (požární odolnost EIS 90 D1), ruční, teplotní, s elektromagnetem a koncovým spínačem (24V stejnosměrných) | ks | 2 |  | 0 |  |  |  | základní |  | 0 | 0 | 0 | 0 | 0 | 64 | K | 3 |  |  |  | ROZPOCET | 0 | 0 | 0 | 0 | 0 | 1 | 0 | 64 | 1188138200
| PP |  | 750x315 požární klapka do 4-hran. potrubí (požární odolnost EIS 90 D1), ruční, teplotní, s elektromagnetem a koncovým spínačem (24V stejnosměrných) | [15 empty] | PP | 3
1733 | K | 2 411 105 | ø125 přívodní talířový ventil, kovový, vč. připojovacího rámečku, odstín RAL dle AD | ks | 2 |  | 0 |  |  |  | základní |  | 0 | 0 | 0 | 0 | 0 | 64 | K | 3 |  |  |  | ROZPOCET | 0 | 0 | 0 | 0 | 0 | 1 | 0 | 64 | -1107600302
| PP |  | ø125 přívodní talířový ventil, kovový, vč. připojovacího rámečku, odstín RAL dle AD | [15 empty] | PP | 3
1734 | K | 2 411 106 | 598x598 vířivý anemostat k montáži do podhledu | ks | 6 |  | 0 |  |  |  | základní |  | 0 | 0 | 0 | 0 | 0 | 64 | K | 3 |  |  |  | ROZPOCET | 0 | 0 | 0 | 0 | 0 | 1 | 0 | 64 | -2073710470
| PP |  | 598x598 vířivý anemostat k montáži do podhledu | [15 empty] | PP | 3
1735 | K | 2 411 107 | 425x125 mm plastová větrací mřížka, přední rámeček s otvory 4,5 mm pro připevnění vhodnými šrouby, navíc se zadními, jednotlivě nastavitelnými vertikálními náběhovými lamelami k regulaci průtoku | ks | 11 |  | 0 |  |  |  | základní |  | 0 | 0 | 0 | 0 | 0 | 64 | K | 3 |  |  |  | ROZPOCET | 0 | 0 | 0 | 0 | 0 | 1 | 0 | 64 | -42234966
| PP |  | 425x125 mm plastová větrací mřížka, přední rámeček s otvory 4,5 mm pro připevnění vhodnými šrouby, navíc se zadními, jednotlivě nastavitelnými vertikálními náběhovými lamelami k regulaci průtoku | [15 empty] | PP | 3
1736 | K | 2 411 108 | 1025x325 mm odvodní hliníková větrací mřížka, s předním rámečkem s vodorovnými, pevnými profilovými lamelami, přední rámeček 28 mm široký, mřížka je upevněna pérovými svorkami a je vyjímatelná | ks | 2 |  | 0 |  |  |  | základní |  | 0 | 0 | 0 | 0 | 0 | 64 | K | 3 |  |  |  | ROZPOCET | 0 | 0 | 0 | 0 | 0 | 1 | 0 | 64 | 1695313969
| PP |  | 1025x325 mm odvodní hliníková větrací mřížka, s předním rámečkem s vodorovnými, pevnými profilovými lamelami, přední rámeček 28 mm široký, mřížka je upevněna pérovými svorkami a je vyjímatelná | [15 empty] | PP | 3
1737 | K | 2 411 109 | 1025x325 mm odvodní hliníková větrací mřížka, s předním rámečkem s vodorovnými, pevnými profilovými lamelami, přední rámeček 28 mm široký, mřížka je upevněna pérovými svorkami a je vyjímatelná (zabudováno do stěny) | ks | 4 |  | 0 |  |  |  | základní |  | 0 | 0 | 0 | 0 | 0 | 64 | K | 3 |  |  |  | ROZPOCET | 0 | 0 | 0 | 0 | 0 | 1 | 0 | 64 | -1660532961
| PP |  | 1025x325 mm odvodní hliníková větrací mřížka, s předním rámečkem s vodorovnými, pevnými profilovými lamelami, přední rámeček 28 mm široký, mřížka je upevněna pérovými svorkami a je vyjímatelná (zabudováno do stěny) | [15 empty] | PP | 3
1738 | K | 2 411 110 | čtyřhranné potrubí typu ALPactive s antibakteriálním povrchem max. profilový rozměr potrubí do 900 mm - lepené na stavbě, včetně veškerého spojovacího materiálu, atyp. tvarů, náběhů a tvarovek; ALP panely třídy B, stupeň hořlavosti BS3D0, vlastní certifik | m2 | 260 |  | 0 |  |  |  | základní |  | 0 | 0 | 0 | 0 | 0 | 64 | K | 3 |  |  |  | ROZPOCET | 0 | 0 | 0 | 0 | 0 | 1 | 0 | 64 | -2030460337
| PP |  | čtyřhranné potrubí typu ALPactive s antibakteriálním povrchem max. profilový rozměr potrubí do 900 mm - lepené na stavbě, včetně veškerého spojovacího materiálu, atyp. tvarů, náběhů a tvarovek; ALP panely třídy B, stupeň hořlavosti BS3D0, vlastní certifikát a prohlášení o shodě | [15 empty] | PP | 3
1739 | K | 2 411 111 | čtyřhranné potrubí typu ALPactive s antibakteriálním povrchem max. profilový rozměr potrubí nad 900 mm - lepené na stavbě, včetně veškerého spojovacího materiálu, atyp. tvarů, náběhů a tvarovek; ALP panely třídy B, stupeň hořlavosti BS3D0, vlastní certifi | m2 | 30 |  | 0 |  |  |  | základní |  | 0 | 0 | 0 | 0 | 0 | 64 | K | 3 |  |  |  | ROZPOCET | 0 | 0 | 0 | 0 | 0 | 1 | 0 | 64 | 329677494
| PP |  | čtyřhranné potrubí typu ALPactive s antibakteriálním povrchem max. profilový rozměr potrubí nad 900 mm - lepené na stavbě, včetně veškerého spojovacího materiálu, atyp. tvarů, náběhů a tvarovek; ALP panely třídy B, stupeň hořlavosti BS3D0, vlastní certifikát a prohlášení o shodě | [15 empty] | PP | 3
1740 | K | 2 411 112 | 4-hranné nerez potrubí - chemická nerez AISI 316 L velikost do obvodu 3500 mm, 100 % tvarovek | m | 3 |  | 0 |  |  |  | základní |  | 0 | 0 | 0 | 0 | 0 | 64 | K | 3 |  |  |  | ROZPOCET | 0 | 0 | 0 | 0 | 0 | 1 | 0 | 64 | -985400543
| PP |  | 4-hranné nerez potrubí - chemická nerez AISI 316 L velikost do obvodu 3500 mm, 100 % tvarovek | [15 empty] | PP | 3
1741 | K | 2 411 113 | kruhové potrubí chemická nerez AISI 316 L DN250 vč. tvarovek, spojek a všech prvků, do 100% tvarovek | m | 2 |  | 0 |  |  |  | základní |  | 0 | 0 | 0 | 0 | 0 | 64 | K | 3 |  |  |  | ROZPOCET | 0 | 0 | 0 | 0 | 0 | 1 | 0 | 64 | -282251083
| PP |  | kruhové potrubí chemická nerez AISI 316 L DN250 vč. tvarovek, spojek a všech prvků, do 100% tvarovek | [15 empty] | PP | 3
1742 | K | 2 411 114 | DN250 vč. tvarovek, spojek a všech prvků -ohebné potrubí s tepelnou izolací, protihluk. opatřením a parotěsnou izolací | m | 18 |  | 0 |  |  |  | základní |  | 0 | 0 | 0 | 0 | 0 | 64 | K | 3 |  |  |  | ROZPOCET | 0 | 0 | 0 | 0 | 0 | 1 | 0 | 64 | 617908843
| PP |  | DN250 vč. tvarovek, spojek a všech prvků -ohebné potrubí s tepelnou izolací, protihluk. opatřením a parotěsnou izolací | [15 empty] | PP | 3
1743 | K | 2 411 115 | protipožární požární izolace 4-hran. potrubí, minerál tl. 40 mm, vč. vytvoření vnější parotěsné vrstvy, celková požární odolnost EI30 DP1 | m2 | 15 |  | 0 |  |  |  | základní |  | 0 | 0 | 0 | 0 | 0 | 64 | K | 3 |  |  |  | ROZPOCET | 0 | 0 | 0 | 0 | 0 | 1 | 0 | 64 | -2144805693
| PP |  | protipožární požární izolace 4-hran. potrubí, minerál tl. 40 mm, vč. vytvoření vnější parotěsné vrstvy, celková požární odolnost EI30 DP1 | [15 empty] | PP | 3
1744 | K | 2 411 117 | držáky, úchyty, kotvy, ..... pro VZT potrubí | kg | 30 |  | 0 |  |  |  | základní |  | 0 | 0 | 0 | 0 | 0 | 64 | K | 3 |  |  |  | ROZPOCET | 0 | 0 | 0 | 0 | 0 | 1 | 0 | 64 | -517138867
| PP |  | držáky, úchyty, kotvy, ..... pro VZT potrubí | [15 empty] | PP | 3
1745 | K | 2 411 119 | kompletní montáž dle PD | kpl | 1 |  | 0 |  |  |  | základní |  | 0 | 0 | 0 | 0 | 0 | 64 | K | 3 |  |  |  | ROZPOCET | 0 | 0 | 0 | 0 | 0 | 1 | 0 | 64 | 346215276
| PP |  | kompletní montáž dle PD | [15 empty] | PP | 3
1746 | K | 2 411 120 | zkoušky vzduchotechniky, vyregulování soustavy | kpl | 1 |  | 0 |  |  |  | základní |  | 0 | 0 | 0 | 0 | 0 | 64 | K | 3 |  |  |  | ROZPOCET | 0 | 0 | 0 | 0 | 0 | 1 | 0 | 64 | 514497780
| PP |  | zkoušky vzduchotechniky, vyregulování soustavy | [15 empty] | PP | 3
| D | 2412-M | VZT zařízení č. 12 - Teplovzdušné větrání kuchyně 1.NP (etapa I) |  |  |  | 0 | [5 empty] | 0 |  | 0 |  | 0 | 3 | D | 2 |  |  |  | ROZPOCET | [6 empty] | 0
1747 | K | 2 412 101 | VZT jednotka s kompletní vnitřní výbavou, do bazénového prostředí s relativní vlhkostí 100% a obsahem chloru, Vp=3300 m3/hod, Vod=3300 m3/hod (viz příloha technické zprávy), uzavírací klapky se servopohonem s havarijní funkcí na sání a odtahu vzduchu do | ks | 1 |  | 0 |  |  |  | základní |  | 0 | 0 | 0 | 0 | 0 | 64 | K | 3 |  |  |  | ROZPOCET | 0 | 0 | 0 | 0 | 0 | 1 | 0 | 64 | 1376532304
| PP |  | VZT jednotka s kompletní vnitřní výbavou, do bazénového prostředí s relativní vlhkostí 100% a obsahem chloru, Vp=3300 m3/hod, Vod=3300 m3/hod (viz příloha technické zprávy), uzavírací klapky se servopohonem s havarijní funkcí na sání a odtahu vzduchu do , vč. frekvenční měnič pro ventilátor VZT jednotky, jmenovité otáčky max. 60 Hz, součást VZT jednotky | [15 empty] | PP | 3
1748 | K | 2 412 102 | spolupráce při osazení kompletní digitální regulace vč. všech čidel a pohonů pro VZT jednotku, vč. kompletního prokabelování čidel, regulátoru - společně s profesí MaR | kpl | 1 |  | 0 |  |  |  | základní |  | 0 | 0 | 0 | 0 | 0 | 64 | K | 3 |  |  |  | ROZPOCET | 0 | 0 | 0 | 0 | 0 | 1 | 0 | 64 | -524396579
| PP |  | spolupráce při osazení kompletní digitální regulace vč. všech čidel a pohonů pro VZT jednotku, vč. kompletního prokabelování čidel, regulátoru - společně s profesí MaR | [15 empty] | PP | 3
1749 | K | 2 412 103 | 800x500-1500 mm, 4x buňka 200x500-1500 mm (eventuelně možno složit ze sytémových délek), komplet nerezový (chemická nerez AISI 316 L), buňkový tlumič hluku v hygienickém provedení, vzduchotěsné zavaření absorbčních částí do plastové fólie a jejich ochrana | ks | 1 |  | 0 |  |  |  | základní |  | 0 | 0 | 0 | 0 | 0 | 64 | K | 3 |  |  |  | ROZPOCET | 0 | 0 | 0 | 0 | 0 | 1 | 0 | 64 | 1344049621
| PP |  | 800x500-1500 mm, 4x buňka 200x500-1500 mm (eventuelně možno složit ze sytémových délek), komplet nerezový (chemická nerez AISI 316 L), buňkový tlumič hluku v hygienickém provedení, vzduchotěsné zavaření absorbčních částí do plastové fólie a jejich ochrana | [15 empty] | PP | 3
1750 | K | 2 412 104 | 800x500-2000 mm, 4x buňka 200x500-2000 mm (eventuelně možno složit ze sytémových délek), komplet nerezový (chemická nerez AISI 316 L), buňkový tlumič hluku v hygienickém provedení, vzduchotěsné zavaření absorbčních částí do plastové fólie a jejich ochrana | ks | 1 |  | 0 |  |  |  | základní |  | 0 | 0 | 0 | 0 | 0 | 64 | K | 3 |  |  |  | ROZPOCET | 0 | 0 | 0 | 0 | 0 | 1 | 0 | 64 | 629324041
| PP |  | 800x500-2000 mm, 4x buňka 200x500-2000 mm (eventuelně možno složit ze sytémových délek), komplet nerezový (chemická nerez AISI 316 L), buňkový tlumič hluku v hygienickém provedení, vzduchotěsné zavaření absorbčních částí do plastové fólie a jejich ochrana | [15 empty] | PP | 3
1751 | K | 2 412 105 | přívodní půlhruhová textilní výústka - mikroperforace Tvar Půlkruhový, Počet rozměrů 2, Rozměr 550-550 mm, Celková délka 5300 mm (2000+3000), První konec Začátek, Druhý konec Zaslepení, Průtok 3200 m3/h (1280+1920), Použitelný přetlak 100 Pa, Tlaková ztrá | ks | 1 |  | 0 |  |  |  | základní |  | 0 | 0 | 0 | 0 | 0 | 64 | K | 3 |  |  |  | ROZPOCET | 0 | 0 | 0 | 0 | 0 | 1 | 0 | 64 | 376102677
| PP |  | přívodní půlhruhová textilní výústka - mikroperforace Tvar Půlkruhový, Počet rozměrů 2, Rozměr 550-550 mm, Celková délka 5300 mm (2000+3000), První konec Začátek, Druhý konec Zaslepení, Průtok 3200 m3/h (1280+1920), Použitelný přetlak 100 Pa, Tlaková ztrá | [15 empty] | PP | 3
1752 | K | 2 412 106 | 625x225 mm plastová větrací mřížka, přední rámeček s otvory 4,5 mm pro připevnění vhodnými šrouby, navíc se zadními, jednotlivě nastavitelnými vertikálními náběhovými lamelami k regulaci průtoku | ks | 3 |  | 0 |  |  |  | základní |  | 0 | 0 | 0 | 0 | 0 | 64 | K | 3 |  |  |  | ROZPOCET | 0 | 0 | 0 | 0 | 0 | 1 | 0 | 64 | 1512957152
| PP |  | 625x225 mm plastová větrací mřížka, přední rámeček s otvory 4,5 mm pro připevnění vhodnými šrouby, navíc se zadními, jednotlivě nastavitelnými vertikálními náběhovými lamelami k regulaci průtoku | [15 empty] | PP | 3
1753 | K | 2 412 107 | typová nerezová digestoř 2500x1600, s osvětlením, výška 465 mm, odtah. hrdlo pr. 2x 315 mm | ks | 1 |  | 0 |  |  |  | základní |  | 0 | 0 | 0 | 0 | 0 | 64 | K | 3 |  |  |  | ROZPOCET | 0 | 0 | 0 | 0 | 0 | 1 | 0 | 64 | -1045064212
| PP |  | typová nerezová digestoř 2500x1600, s osvětlením, výška 465 mm, odtah. hrdlo pr. 2x 315 mm | [15 empty] | PP | 3
1754 | K | 2 412 108 | 550x315 požární klapka do 4-hran. potrubí (požární odolnost EIS 90 D1), ruční, teplotní, s elektromagnetem a koncovým spínačem (24V stejnosměrných) | ks | 2 |  | 0 |  |  |  | základní |  | 0 | 0 | 0 | 0 | 0 | 64 | K | 3 |  |  |  | ROZPOCET | 0 | 0 | 0 | 0 | 0 | 1 | 0 | 64 | 67427516
| PP |  | 550x315 požární klapka do 4-hran. potrubí (požární odolnost EIS 90 D1), ruční, teplotní, s elektromagnetem a koncovým spínačem (24V stejnosměrných) | [15 empty] | PP | 3
1755 | K | 2 412 109 | čtyřhranné potrubí typu ALPactive s antibakteriálním povrchem max. profilový rozměr potrubí do 900 mm - lepené na stavbě, včetně veškerého spojovacího materiálu, atyp. tvarů, náběhů a tvarovek; ALP panely třídy B, stupeň hořlavosti BS3D0, vlastní certifik | m2 | 100 |  | 0 |  |  |  | základní |  | 0 | 0 | 0 | 0 | 0 | 64 | K | 3 |  |  |  | ROZPOCET | 0 | 0 | 0 | 0 | 0 | 1 | 0 | 64 | 1636862569
| PP |  | čtyřhranné potrubí typu ALPactive s antibakteriálním povrchem max. profilový rozměr potrubí do 900 mm - lepené na stavbě, včetně veškerého spojovacího materiálu, atyp. tvarů, náběhů a tvarovek; ALP panely třídy B, stupeň hořlavosti BS3D0, vlastní certifikát a prohlášení o shodě | [15 empty] | PP | 3
1756 | K | 2 412 110 | čtyřhranné potrubí typu ALPactive s antibakteriálním povrchem max. profilový rozměr potrubí nad 900 mm - lepené na stavbě, včetně veškerého spojovacího materiálu, atyp. tvarů, náběhů a tvarovek; ALP panely třídy B, stupeň hořlavosti BS3D0, vlastní certifi | m2 | 12 |  | 0 |  |  |  | základní |  | 0 | 0 | 0 | 0 | 0 | 64 | K | 3 |  |  |  | ROZPOCET | 0 | 0 | 0 | 0 | 0 | 1 | 0 | 64 | -895567230
| PP |  | čtyřhranné potrubí typu ALPactive s antibakteriálním povrchem max. profilový rozměr potrubí nad 900 mm - lepené na stavbě, včetně veškerého spojovacího materiálu, atyp. tvarů, náběhů a tvarovek; ALP panely třídy B, stupeň hořlavosti BS3D0, vlastní certifikát a prohlášení o shodě | [15 empty] | PP | 3
1757 | K | 2 412 111 | 4-hranné nerez potrubí - chemická nerez AISI 316 L velikost do obvodu 2630 mm, 100 % tvarovek | m | 3 |  | 0 |  |  |  | základní |  | 0 | 0 | 0 | 0 | 0 | 64 | K | 3 |  |  |  | ROZPOCET | 0 | 0 | 0 | 0 | 0 | 1 | 0 | 64 | 1777800347
| PP |  | 4-hranné nerez potrubí - chemická nerez AISI 316 L velikost do obvodu 2630 mm, 100 % tvarovek | [15 empty] | PP | 3
1758 | K | 2 412 112 | kruhové potrubí chemická nerez AISI 316 L DN315 vč. tvarovek, spojek a všech prvků, do 100% tvarovek | m | 4 |  | 0 |  |  |  | základní |  | 0 | 0 | 0 | 0 | 0 | 64 | K | 3 |  |  |  | ROZPOCET | 0 | 0 | 0 | 0 | 0 | 1 | 0 | 64 | 1157465260
| PP |  | kruhové potrubí chemická nerez AISI 316 L DN315 vč. tvarovek, spojek a všech prvků, do 100% tvarovek | [15 empty] | PP | 3
1759 | K | 2 412 113 | protipožární požární izolace 4-hran. potrubí, minerál tl. 40 mm, vč. vytvoření vnější parotěsné vrstvy, celková požární odolnost EI30 DP1 | m2 | 10 |  | 0 |  |  |  | základní |  | 0 | 0 | 0 | 0 | 0 | 64 | K | 3 |  |  |  | ROZPOCET | 0 | 0 | 0 | 0 | 0 | 1 | 0 | 64 | -792843928
| PP |  | protipožární požární izolace 4-hran. potrubí, minerál tl. 40 mm, vč. vytvoření vnější parotěsné vrstvy, celková požární odolnost EI30 DP1 | [15 empty] | PP | 3
1760 | K | 2 412 115 | držáky, úchyty, kotvy, ..... pro VZT potrubí | kg | 35 |  | 0 |  |  |  | základní |  | 0 | 0 | 0 | 0 | 0 | 64 | K | 3 |  |  |  | ROZPOCET | 0 | 0 | 0 | 0 | 0 | 1 | 0 | 64 | 774202695
| PP |  | držáky, úchyty, kotvy, ..... pro VZT potrubí | [15 empty] | PP | 3
1761 | K | 2 412 117 | kompletní montáž dle PD | kpl | 1 |  | 0 |  |  |  | základní |  | 0 | 0 | 0 | 0 | 0 | 64 | K | 3 |  |  |  | ROZPOCET | 0 | 0 | 0 | 0 | 0 | 1 | 0 | 64 | -2077271820
| PP |  | kompletní montáž dle PD | [15 empty] | PP | 3
1762 | K | 2 412 118 | zkoušky vzduchotechniky, vyregulování soustavy | kpl | 1 |  | 0 |  |  |  | základní |  | 0 | 0 | 0 | 0 | 0 | 64 | K | 3 |  |  |  | ROZPOCET | 0 | 0 | 0 | 0 | 0 | 1 | 0 | 64 | 1388128863
| PP |  | zkoušky vzduchotechniky, vyregulování soustavy | [15 empty] | PP | 3
| D | 2413-M | VZT zařízení č. 13 - Teplovzdušné větrání šaten oáza 1.PP (etapa I) |  |  |  | 0 | [5 empty] | 0 |  | 0 |  | 0 | 3 | D | 2 |  |  |  | ROZPOCET | [6 empty] | 0
1763 | K | 2 413 101 | VZT jednotka s kompletní vnitřní výbavou, komplet antikor. provedení, Vp=1400 m3/hod, Vod=1400 m3/hod (viz příloha technické zprávy) kompletní digitální regulace vč. všech čidel a pohonů pro VZT jednotku, vč. kompletního prokabelování čidel, regulátoru, … | ks | 1 |  | 0 |  |  |  | základní |  | 0 | 0 | 0 | 0 | 0 | 64 | K | 3 |  |  |  | ROZPOCET | 0 | 0 | 0 | 0 | 0 | 1 | 0 | 64 | -1648438250
| PP |  | VZT jednotka s kompletní vnitřní výbavou, komplet antikor. provedení, Vp=1400 m3/hod, Vod=1400 m3/hod (viz příloha technické zprávy) kompletní digitální regulace vč. všech čidel a pohonů pro VZT jednotku, vč. kompletního prokabelování čidel, regulátoru, … - je součástí VZT jednotky | [15 empty] | PP | 3
1764 | K | 2 413 102 | 500x500-2000 mm, 2x buňka 250x500-2000 mm (eventuelně možno složit ze sytémových délek), komplet nerezový (chemická nerez AISI 316 L), buňkový tlumič hluku v hygienickém provedení, vzduchotěsné zavaření absorbčních částí do plastové fólie a jejich ochrana | ks | 2 |  | 0 |  |  |  | základní |  | 0 | 0 | 0 | 0 | 0 | 64 | K | 3 |  |  |  | ROZPOCET | 0 | 0 | 0 | 0 | 0 | 1 | 0 | 64 | -2054644148
| PP |  | 500x500-2000 mm, 2x buňka 250x500-2000 mm (eventuelně možno složit ze sytémových délek), komplet nerezový (chemická nerez AISI 316 L), buňkový tlumič hluku v hygienickém provedení, vzduchotěsné zavaření absorbčních částí do plastové fólie a jejich ochrana | [15 empty] | PP | 3
1765 | K | 2 413 103 | 425x125 mm plastová větrací mřížka, přední rámeček s otvory 4,5 mm pro připevnění vhodnými šrouby, navíc se zadními, jednotlivě nastavitelnými vertikálními náběhovými lamelami k regulaci průtoku | ks | 8 |  | 0 |  |  |  | základní |  | 0 | 0 | 0 | 0 | 0 | 64 | K | 3 |  |  |  | ROZPOCET | 0 | 0 | 0 | 0 | 0 | 1 | 0 | 64 | 541295920
| PP |  | 425x125 mm plastová větrací mřížka, přední rámeček s otvory 4,5 mm pro připevnění vhodnými šrouby, navíc se zadními, jednotlivě nastavitelnými vertikálními náběhovými lamelami k regulaci průtoku | [15 empty] | PP | 3
1766 | K | 2 413 104 | DN200 odvodní talířový ventil, kovový, vč. připojovacího rámečku, odstín RAL dle AD | ks | 6 |  | 0 |  |  |  | základní |  | 0 | 0 | 0 | 0 | 0 | 64 | K | 3 |  |  |  | ROZPOCET | 0 | 0 | 0 | 0 | 0 | 1 | 0 | 64 | 882757494
| PP |  | ?200 odvodní talířový ventil, kovový, vč. připojovacího rámečku, odstín RAL dle AD | [15 empty] | PP | 3
1767 | K | 2 413 105 | DN100 odvodní talířový ventil, kovový, vč. připojovacího rámečku, odstín RAL dle AD | ks | 4 |  | 0 |  |  |  | základní |  | 0 | 0 | 0 | 0 | 0 | 64 | K | 3 |  |  |  | ROZPOCET | 0 | 0 | 0 | 0 | 0 | 1 | 0 | 64 | 445758801
| PP |  | ?100 odvodní talířový ventil, kovový, vč. připojovacího rámečku, odstín RAL dle AD | [15 empty] | PP | 3
1768 | K | 2 413 106 | čtyřhranné potrubí typu ALPactive s antibakteriálním povrchem, max. profilový rozměr potrubí do 900 mm - lepené na stavbě, včetně veškerého spojovacího materiálu, atyp. tvarů, náběhů a tvarovek; ALP panely třídy B, stupeň hořlavosti BS3D0, vlastní certifi | m2 | 160 |  | 0 |  |  |  | základní |  | 0 | 0 | 0 | 0 | 0 | 64 | K | 3 |  |  |  | ROZPOCET | 0 | 0 | 0 | 0 | 0 | 1 | 0 | 64 | -1374132676
| PP |  | čtyřhranné potrubí typu ALPactive s antibakteriálním povrchem, max. profilový rozměr potrubí do 900 mm - lepené na stavbě, včetně veškerého spojovacího materiálu, atyp. tvarů, náběhů a tvarovek; ALP panely třídy B, stupeň hořlavosti BS3D0, vlastní certifikát a prohlášení o shodě | [15 empty] | PP | 3
1769 | K | 2 413 107 | 4-hranné nerez potrubí - chemická nerez AISI 316 L velikost do obvodu 1050 mm, 70 % tvarovek | m | 50 |  | 0 |  |  |  | základní |  | 0 | 0 | 0 | 0 | 0 | 64 | K | 3 |  |  |  | ROZPOCET | 0 | 0 | 0 | 0 | 0 | 1 | 0 | 64 | 168800315
| PP |  | 4-hranné nerez potrubí - chemická nerez AISI 316 L velikost do obvodu 1050 mm, 70 % tvarovek | [15 empty] | PP | 3
1770 | K | 2 413 108 | kruhové potrubí chemická nerez AISI 316 L DN250 vč. tvarovek, spojek a všech prvků, do 100% tvarovek | m | 6 |  | 0 |  |  |  | základní |  | 0 | 0 | 0 | 0 | 0 | 64 | K | 3 |  |  |  | ROZPOCET | 0 | 0 | 0 | 0 | 0 | 1 | 0 | 64 | -943030780
| PP |  | kruhové potrubí chemická nerez AISI 316 L DN250 vč. tvarovek, spojek a všech prvků, do 100% tvarovek | [15 empty] | PP | 3
1771 | K | 2 413 109 | protipožární požární izolace 4-hran. potrubí, minerál tl. 40 mm, vč. vytvoření vnější parotěsné vrstvy, celková požární odolnost EI30 DP1 | m2 | 60 |  | 0 |  |  |  | základní |  | 0 | 0 | 0 | 0 | 0 | 64 | K | 3 |  |  |  | ROZPOCET | 0 | 0 | 0 | 0 | 0 | 1 | 0 | 64 | 2002824166
| PP |  | protipožární požární izolace 4-hran. potrubí, minerál tl. 40 mm, vč. vytvoření vnější parotěsné vrstvy, celková požární odolnost EI30 DP1 | [15 empty] | PP | 3
1772 | K | 2 413 110 | 400x200 mm atyp. přetlaková klapka, materiál chem. nerez AISI 316 L | ks | 1 |  | 0 |  |  |  | základní |  | 0 | 0 | 0 | 0 | 0 | 64 | K | 3 |  |  |  | ROZPOCET | 0 | 0 | 0 | 0 | 0 | 1 | 0 | 64 | -2068000460
| PP |  | 400x200 mm atyp. přetlaková klapka, materiál chem. nerez AISI 316 L | [15 empty] | PP | 3
1773 | K | 2 413 112 | držáky, úchyty, kotvy, ..... pro VZT potrubí | kg | 29 |  | 0 |  |  |  | základní |  | 0 | 0 | 0 | 0 | 0 | 64 | K | 3 |  |  |  | ROZPOCET | 0 | 0 | 0 | 0 | 0 | 1 | 0 | 64 | 2006817100
| PP |  | držáky, úchyty, kotvy, ..... pro VZT potrubí | [15 empty] | PP | 3
1774 | K | 2 413 114 | kompletní montáž dle PD | kpl | 1 |  | 0 |  |  |  | základní |  | 0 | 0 | 0 | 0 | 0 | 64 | K | 3 |  |  |  | ROZPOCET | 0 | 0 | 0 | 0 | 0 | 1 | 0 | 64 | -2078320585
| PP |  | kompletní montáž dle PD | [15 empty] | PP | 3
1775 | K | 2 413 115 | zkoušky vzduchotechniky, vyregulování soustavy | kpl | 1 |  | 0 |  |  |  | základní |  | 0 | 0 | 0 | 0 | 0 | 64 | K | 3 |  |  |  | ROZPOCET | 0 | 0 | 0 | 0 | 0 | 1 | 0 | 64 | -1247111304
| PP |  | zkoušky vzduchotechniky, vyregulování soustavy | [15 empty] | PP | 3
| D | 2414-M | VZT zařízení č. 14 - Teplovzdušné větrání šaten zaměstnanci 1.PP (etapa I) |  |  |  | 0 | [5 empty] | 0 |  | 0 |  | 0 | 3 | D | 2 |  |  |  | ROZPOCET | [6 empty] | 0
1776 | K | 2 414 101 | VZT jednotka s kompletní vnitřní výbavou, komplet antikor. provedení, Vp=700 m3/hod, Vod=700 m3/hod (viz příloha technické zprávy), kompletní digitální regulace vč. všech čidel a pohonů pro VZT jednotku, vč. kompletního prokabelování čidel, regulátoru, … | ks | 1 |  | 0 |  |  |  | základní |  | 0 | 0 | 0 | 0 | 0 | 64 | K | 3 |  |  |  | ROZPOCET | 0 | 0 | 0 | 0 | 0 | 1 | 0 | 64 | -2139948262
| PP |  | VZT jednotka s kompletní vnitřní výbavou, komplet antikor. provedení, Vp=700 m3/hod, Vod=700 m3/hod (viz příloha technické zprávy), kompletní digitální regulace vč. všech čidel a pohonů pro VZT jednotku, vč. kompletního prokabelování čidel, regulátoru, … - je součástí VZT jednotky | [15 empty] | PP | 3
1777 | K | 2 414 102 | DN250/900 kruhový tlumič hluku, komplet atypický nerezový, materiál AISI 316 L | ks | 2 |  | 0 |  |  |  | základní |  | 0 | 0 | 0 | 0 | 0 | 64 | K | 3 |  |  |  | ROZPOCET | 0 | 0 | 0 | 0 | 0 | 1 | 0 | 64 | -1417993612
| PP |  | ?250/900 kruhový tlumič hluku, komplet atypický nerezový, materiál AISI 316 L | [15 empty] | PP | 3
1778 | K | 2 414 103 | DN200 talířový ventil universální plast., vč. montážního kroužku v dodávce s ventilem | ks | 6 |  | 0 |  |  |  | základní |  | 0 | 0 | 0 | 0 | 0 | 64 | K | 3 |  |  |  | ROZPOCET | 0 | 0 | 0 | 0 | 0 | 1 | 0 | 64 | 670209037
| PP |  | ?200 talířový ventil universální plast., vč. montážního kroužku v dodávce s ventilem | [15 empty] | PP | 3
1779 | K | 2 414 104 | DN100 talířový ventil universální plast., vč. montážního kroužku v dodávce s ventilem | ks | 4 |  | 0 |  |  |  | základní |  | 0 | 0 | 0 | 0 | 0 | 64 | K | 3 |  |  |  | ROZPOCET | 0 | 0 | 0 | 0 | 0 | 1 | 0 | 64 | -373692527
| PP |  | ?100 talířový ventil universální plast., vč. montážního kroužku v dodávce s ventilem | [15 empty] | PP | 3
1780 | K | 2 414 105 | DN150 talířový ventil universální plast., vč. montážního kroužku v dodávce s ventilem | ks | 2 |  | 0 |  |  |  | základní |  | 0 | 0 | 0 | 0 | 0 | 64 | K | 3 |  |  |  | ROZPOCET | 0 | 0 | 0 | 0 | 0 | 1 | 0 | 64 | -1044391217
| PP |  | ?150 talířový ventil universální plast., vč. montážního kroužku v dodávce s ventilem | [15 empty] | PP | 3
1781 | K | 2 414 106 | ohebné potrubí s tepelnou izolací, protihluk. opatřením a parotěsnou izolací DN250 vč. tvarovek, spojek a všech prvků | m | 25 |  | 0 |  |  |  | základní |  | 0 | 0 | 0 | 0 | 0 | 64 | K | 3 |  |  |  | ROZPOCET | 0 | 0 | 0 | 0 | 0 | 1 | 0 | 64 | -1843116604
| PP |  | ohebné potrubí s tepelnou izolací, protihluk. opatřením a parotěsnou izolací DN250 vč. tvarovek, spojek a všech prvků | [15 empty] | PP | 3
1782 | K | 2 414 107 | ohebné potrubí s tepelnou izolací, protihluk. opatřením a parotěsnou izolací DN200 vč. tvarovek, spojek a všech prvků | m | 12 |  | 0 |  |  |  | základní |  | 0 | 0 | 0 | 0 | 0 | 64 | K | 3 |  |  |  | ROZPOCET | 0 | 0 | 0 | 0 | 0 | 1 | 0 | 64 | -1131966287
| PP |  | ohebné potrubí s tepelnou izolací, protihluk. opatřením a parotěsnou izolací DN200 vč. tvarovek, spojek a všech prvků | [15 empty] | PP | 3
1783 | K | 2 414 108 | ohebné potrubí s tepelnou izolací, protihluk. opatřením a parotěsnou izolací DN160 vč. tvarovek, spojek a všech prvků | m | 12 |  | 0 |  |  |  | základní |  | 0 | 0 | 0 | 0 | 0 | 64 | K | 3 |  |  |  | ROZPOCET | 0 | 0 | 0 | 0 | 0 | 1 | 0 | 64 | 738339431
| PP |  | ohebné potrubí s tepelnou izolací, protihluk. opatřením a parotěsnou izolací DN160 vč. tvarovek, spojek a všech prvků | [15 empty] | PP | 3
1784 | K | 2 414 109 | ohebné potrubí s tepelnou izolací, protihluk. opatřením a parotěsnou izolací DN125 vč. tvarovek, spojek a všech prvků | m | 12 |  | 0 |  |  |  | základní |  | 0 | 0 | 0 | 0 | 0 | 64 | K | 3 |  |  |  | ROZPOCET | 0 | 0 | 0 | 0 | 0 | 1 | 0 | 64 | -1886286616
| PP |  | ohebné potrubí s tepelnou izolací, protihluk. opatřením a parotěsnou izolací DN125 vč. tvarovek, spojek a všech prvků | [15 empty] | PP | 3
1785 | K | 2 414 110 | ohebné potrubí s tepelnou izolací, protihluk. opatřením a parotěsnou izolací DN100 vč. tvarovek, spojek a všech prvků | m | 12 |  | 0 |  |  |  | základní |  | 0 | 0 | 0 | 0 | 0 | 64 | K | 3 |  |  |  | ROZPOCET | 0 | 0 | 0 | 0 | 0 | 1 | 0 | 64 | -996237673
| PP |  | ohebné potrubí s tepelnou izolací, protihluk. opatřením a parotěsnou izolací DN100 vč. tvarovek, spojek a všech prvků | [15 empty] | PP | 3
1786 | K | 2 414 111 | SPIRO kruhové potrubí pozink DN250 vč. tvarovek, spojek a všech prvků, do 80% tvarovek | m | 6 |  | 0 |  |  |  | základní |  | 0 | 0 | 0 | 0 | 0 | 64 | K | 3 |  |  |  | ROZPOCET | 0 | 0 | 0 | 0 | 0 | 1 | 0 | 64 | 286333208
| PP |  | SPIRO kruhové potrubí pozink DN250 vč. tvarovek, spojek a všech prvků, do 80% tvarovek | [15 empty] | PP | 3
1787 | K | 2 414 112 | DN250 mm zpětná klapka do kruh. potrubí | ks | 1 |  | 0 |  |  |  | základní |  | 0 | 0 | 0 | 0 | 0 | 64 | K | 3 |  |  |  | ROZPOCET | 0 | 0 | 0 | 0 | 0 | 1 | 0 | 64 | 2112048997
| PP |  | ?250 mm zpětná klapka do kruh. potrubí | [15 empty] | PP | 3
1788 | K | 2 414 114 | držáky, úchyty, kotvy, ..... pro VZT potrubí | kg | 17 |  | 0 |  |  |  | základní |  | 0 | 0 | 0 | 0 | 0 | 64 | K | 3 |  |  |  | ROZPOCET | 0 | 0 | 0 | 0 | 0 | 1 | 0 | 64 | 1200566500
| PP |  | držáky, úchyty, kotvy, ..... pro VZT potrubí | [15 empty] | PP | 3
1789 | K | 2 414 116 | kompletní montáž dle PD | kpl | 1 |  | 0 |  |  |  | základní |  | 0 | 0 | 0 | 0 | 0 | 64 | K | 3 |  |  |  | ROZPOCET | 0 | 0 | 0 | 0 | 0 | 1 | 0 | 64 | -505660424
| PP |  | kompletní montáž dle PD | [15 empty] | PP | 3
1790 | K | 2 414 117 | zkoušky vzduchotechniky, vyregulování soustavy | kpl | 1 |  | 0 |  |  |  | základní |  | 0 | 0 | 0 | 0 | 0 | 64 | K | 3 |  |  |  | ROZPOCET | 0 | 0 | 0 | 0 | 0 | 1 | 0 | 64 | -1375459525
| PP |  | zkoušky vzduchotechniky, vyregulování soustavy | [15 empty] | PP | 3
| D | 2415-M | VZT zařízení č. 15 - Teplovzdušné vytápění a větrání - slaný bazén (etapa I) |  |  |  | 0 | [5 empty] | 0 |  | 0 |  | 0 | 3 | D | 2 |  |  |  | ROZPOCET | [6 empty] | 0
1791 | K | 2 415 101 | bazénová VZT jednotka s integrovaným tepelným čerpadlem, s kompletní vnitřní výbavou a integrovanou regulací vč. dálkového ovladače pro možnost nastavení teploty a relativní vlhkosti, do bazénového prostředí s mořskou solí, s relativní vlhkostí 100% a obs | ks | 1 |  | 0 |  |  |  | základní |  | 0 | 0 | 0 | 0 | 0 | 64 | K | 3 |  |  |  | ROZPOCET | 0 | 0 | 0 | 0 | 0 | 1 | 0 | 64 | -967102894
| PP |  | bazénová VZT jednotka s integrovaným tepelným čerpadlem, s kompletní vnitřní výbavou a integrovanou regulací vč. dálkového ovladače pro možnost nastavení teploty a relativní vlhkosti, do bazénového prostředí s mořskou solí, s relativní vlhkostí 100% a obs, vč. kompletní digitální regulace vč. všech čidel a pohonů pro VZT jednotku, vč. kompletního prokabelování čidel, regulátoru, … - ve spolupráci s profesí MaR (hlavní MaR součástí VZT jednotky) | [15 empty] | PP | 3
1792 | K | 2 415 102 | 800x500-3000 mm, 4x buňka 200x500-3000 mm (eventuelně možno složit ze sytémových délek), komplet nerezový (chemická nerez AISI 316 Ti), buňkový tlumič hluku v hygienickém provedení, vzduchotěsné zavaření absorbčních částí do plastové fólie a jejich ochran | ks | 2 |  | 0 |  |  |  | základní |  | 0 | 0 | 0 | 0 | 0 | 64 | K | 3 |  |  |  | ROZPOCET | 0 | 0 | 0 | 0 | 0 | 1 | 0 | 64 | -1612245772
| PP |  | 800x500-3000 mm, 4x buňka 200x500-3000 mm (eventuelně možno složit ze sytémových délek), komplet nerezový (chemická nerez AISI 316 Ti), buňkový tlumič hluku v hygienickém provedení, vzduchotěsné zavaření absorbčních částí do plastové fólie a jejich ochran | [15 empty] | PP | 3
1793 | K | 2 415 103 | štěrbinová atypická výúsť - kompetně chemická nerez AISI 316L | ks | 3 |  | 0 |  |  |  | základní |  | 0 | 0 | 0 | 0 | 0 | 64 | K | 3 |  |  |  | ROZPOCET | 0 | 0 | 0 | 0 | 0 | 1 | 0 | 64 | -189972332
| PP |  | štěrbinová atypická výúsť - kompetně chemická nerez AISI 316L | [15 empty] | PP | 3
1794 | K | 2 415 104 | 425x225 mm plastová větrací mřížka, přední rámeček s otvory 4,5 mm pro připevnění vhodnými šrouby, navíc se zadními, jednotlivě nastavitelnými vertikálními náběhovými lamelami k regulaci průtoku | ks | 3 |  | 0 |  |  |  | základní |  | 0 | 0 | 0 | 0 | 0 | 64 | K | 3 |  |  |  | ROZPOCET | 0 | 0 | 0 | 0 | 0 | 1 | 0 | 64 | 626773865
| PP |  | 425x225 mm plastová větrací mřížka, přední rámeček s otvory 4,5 mm pro připevnění vhodnými šrouby, navíc se zadními, jednotlivě nastavitelnými vertikálními náběhovými lamelami k regulaci průtoku | [15 empty] | PP | 3
1795 | K | 2 415 105 | čtyřhranné potrubí typu ALPactive s antibakteriálním povrchem max. profilový rozměr potrubí do 900 mm - lepené na stavbě, včetně veškerého spojovacího materiálu, atyp. tvarů, náběhů a tvarovek; ALP panely třídy B, stupeň hořlavosti BS3D0, vlastní certifik | m2 | 75 |  | 0 |  |  |  | základní |  | 0 | 0 | 0 | 0 | 0 | 64 | K | 3 |  |  |  | ROZPOCET | 0 | 0 | 0 | 0 | 0 | 1 | 0 | 64 | -1965835519
| PP |  | čtyřhranné potrubí typu ALPactive s antibakteriálním povrchem max. profilový rozměr potrubí do 900 mm - lepené na stavbě, včetně veškerého spojovacího materiálu, atyp. tvarů, náběhů a tvarovek; ALP panely třídy B, stupeň hořlavosti BS3D0, vlastní certifikát a prohlášení o shodě | [15 empty] | PP | 3
1796 | K | 2 415 106 | 4-hranné nerez potrubí - chemická nerez AISI 316 Ti, velikost do obvodu 3500 mm, 70 % tvarovek | m | 8 |  | 0 |  |  |  | základní |  | 0 | 0 | 0 | 0 | 0 | 64 | K | 3 |  |  |  | ROZPOCET | 0 | 0 | 0 | 0 | 0 | 1 | 0 | 64 | 1150819429
| PP |  | 4-hranné nerez potrubí - chemická nerez AISI 316 Ti, velikost do obvodu 3500 mm, 70 % tvarovek | [15 empty] | PP | 3
1797 | K | 2 415 107 | 4-hranné nerez potrubí - chemická nerez AISI 316 Ti velikost do obvodu 2600 mm, 100 % tvarovek | m | 25 |  | 0 |  |  |  | základní |  | 0 | 0 | 0 | 0 | 0 | 64 | K | 3 |  |  |  | ROZPOCET | 0 | 0 | 0 | 0 | 0 | 1 | 0 | 64 | -1993036355
| PP |  | 4-hranné nerez potrubí - chemická nerez AISI 316 Ti velikost do obvodu 2600 mm, 100 % tvarovek | [15 empty] | PP | 3
1798 | K | 2 415 108 | protipožární požární izolace 4-hran. potrubí, minerál tl. 40 mm, vč. vytvoření vnější parotěsné vrstvy, celková požární odolnost EI30 DP1 | m2 | 35 |  | 0 |  |  |  | základní |  | 0 | 0 | 0 | 0 | 0 | 64 | K | 3 |  |  |  | ROZPOCET | 0 | 0 | 0 | 0 | 0 | 1 | 0 | 64 | -92338376
| PP |  | protipožární požární izolace 4-hran. potrubí, minerál tl. 40 mm, vč. vytvoření vnější parotěsné vrstvy, celková požární odolnost EI30 DP1 | [15 empty] | PP | 3
1799 | K | 2 415 110 | držáky, úchyty, kotvy, ..... pro VZT potrubí | kg | 57 |  | 0 |  |  |  | základní |  | 0 | 0 | 0 | 0 | 0 | 64 | K | 3 |  |  |  | ROZPOCET | 0 | 0 | 0 | 0 | 0 | 1 | 0 | 64 | 779901560
| PP |  | držáky, úchyty, kotvy, ..... pro VZT potrubí | [15 empty] | PP | 3
1800 | K | 2 415 112 | kompletní montáž dle PD | kpl | 1 |  | 0 |  |  |  | základní |  | 0 | 0 | 0 | 0 | 0 | 64 | K | 3 |  |  |  | ROZPOCET | 0 | 0 | 0 | 0 | 0 | 1 | 0 | 64 | -767714655
| PP |  | kompletní montáž dle PD | [15 empty] | PP | 3
1801 | K | 2 415 113 | zkoušky vzduchotechniky, vyregulování soustavy | kpl | 1 |  | 0 |  |  |  | základní |  | 0 | 0 | 0 | 0 | 0 | 64 | K | 3 |  |  |  | ROZPOCET | 0 | 0 | 0 | 0 | 0 | 1 | 0 | 64 | -1968392604
| PP |  | zkoušky vzduchotechniky, vyregulování soustavy | [15 empty] | PP | 3
| D | 2416-M | VZT zařízení č. 16 - Teplovzdušné větrání - kuchyně 1.PP (etapa I) |  |  |  | 0 | [5 empty] | 0 |  | 0 |  | 0 | 3 | D | 2 |  |  |  | ROZPOCET | [6 empty] | 0
1802 | K | 2 416 101 | VZT jednotka s kompletní vnitřní výbavou, komplet antikor. provedení, Vp=2400 m3/hod, Vod=2400 m3/hod (viz příloha technické zprávy) kompletní digitální regulace vč. všech čidel a pohonů pro VZT jednotku, vč. kompletního prokabelování čidel, regulátoru, … | ks | 1 |  | 0 |  |  |  | základní |  | 0 | 0 | 0 | 0 | 0 | 64 | K | 3 |  |  |  | ROZPOCET | 0 | 0 | 0 | 0 | 0 | 1 | 0 | 64 | 161679615
| PP |  | VZT jednotka s kompletní vnitřní výbavou, komplet antikor. provedení, Vp=2400 m3/hod, Vod=2400 m3/hod (viz příloha technické zprávy) kompletní digitální regulace vč. všech čidel a pohonů pro VZT jednotku, vč. kompletního prokabelování čidel, regulátoru, … - společně s profesí MaR | [15 empty] | PP | 3
1803 | K | 2 416 102 | 800x500-2000 mm, 4x buňka 200x500-2000 mm (eventuelně možno složit ze sytémových délek), komplet nerezový (chemická nerez AISI 316 L), buňkový tlumič hluku v hygienickém provedení, vzduchotěsné zavaření absorbčních částí do plastové fólie a jejich ochrana | ks | 1 |  | 0 |  |  |  | základní |  | 0 | 0 | 0 | 0 | 0 | 64 | K | 3 |  |  |  | ROZPOCET | 0 | 0 | 0 | 0 | 0 | 1 | 0 | 64 | 164664592
| PP |  | 800x500-2000 mm, 4x buňka 200x500-2000 mm (eventuelně možno složit ze sytémových délek), komplet nerezový (chemická nerez AISI 316 L), buňkový tlumič hluku v hygienickém provedení, vzduchotěsné zavaření absorbčních částí do plastové fólie a jejich ochrana | [15 empty] | PP | 3
1804 | K | 2 416 103 | 500x500-2500 mm, 2x buňka 250x500-2500 mm (eventuelně možno složit ze sytémových délek), komplet nerezový buňkový tlumič hluku v hygienickém provedení, vzduchotěsné zavaření absorbčních částí do plastové fólie a jejich ochrana děrovaným plechem, s náběhy | ks | 1 |  | 0 |  |  |  | základní |  | 0 | 0 | 0 | 0 | 0 | 64 | K | 3 |  |  |  | ROZPOCET | 0 | 0 | 0 | 0 | 0 | 1 | 0 | 64 | -1096972725
| PP |  | 500x500-2500 mm, 2x buňka 250x500-2500 mm (eventuelně možno složit ze sytémových délek), komplet nerezový buňkový tlumič hluku v hygienickém provedení, vzduchotěsné zavaření absorbčních částí do plastové fólie a jejich ochrana děrovaným plechem, s náběhy | [15 empty] | PP | 3
1805 | K | 2 416 104 | "přívodní půlhruhová textilní výústka - mikroperforaceTvar Půlkruhový, Rozměr 600 mm, Celková délka 3000 mm, První konec Začátek, Druhý konec Zaslepení,Průtok 2400 m3/h, Použitelný přetlak 100 Pa, Tlaková ztráta třením = 11 Pa,Přechod na Čtyřhranný600x | ks | 1 |  | 0 |  |  |  | základní |  | 0 | 0 | 0 | 0 | 0 | 64 | K | 3 |  |  |  | ROZPOCET | 0 | 0 | 0 | 0 | 0 | 1 | 0 | 64 | -199986971
| PP |  | "přívodní půlhruhová textilní výústka - mikroperforaceTvar Půlkruhový, Rozměr 600 mm, Celková délka 3000 mm, První konec Začátek, Druhý konec Zaslepení,Průtok 2400 m3/h, Použitelný přetlak 100 Pa, Tlaková ztráta třením = 11 Pa,Přechod na Čtyřhranný600x | [15 empty] | PP | 3
1806 | K | 2 416 105 | 825x225 mm plastová větrací mřížka, přední rámeček s otvory 4,5 mm pro připevnění vhodnými šrouby, navíc se zadními, jednotlivě nastavitelnými vertikálními náběhovými lamelami k regulaci průtoku | ks | 3 |  | 0 |  |  |  | základní |  | 0 | 0 | 0 | 0 | 0 | 64 | K | 3 |  |  |  | ROZPOCET | 0 | 0 | 0 | 0 | 0 | 1 | 0 | 64 | -641483006
| PP |  | 825x225 mm plastová větrací mřížka, přední rámeček s otvory 4,5 mm pro připevnění vhodnými šrouby, navíc se zadními, jednotlivě nastavitelnými vertikálními náběhovými lamelami k regulaci průtoku | [15 empty] | PP | 3
1807 | K | 2 416 106 | čtyřhranné potrubí typu ALPactive s antibakteriálním povrchem, max. profilový rozměr potrubí do 900 mm - lepené na stavbě, včetně veškerého spojovacího materiálu, atyp. tvarů, náběhů a tvarovek; ALP panely třídy B, stupeň hořlavosti BS3D0, vlastní certifi | m2 | 60 |  | 0 |  |  |  | základní |  | 0 | 0 | 0 | 0 | 0 | 64 | K | 3 |  |  |  | ROZPOCET | 0 | 0 | 0 | 0 | 0 | 1 | 0 | 64 | -707820564
| PP |  | čtyřhranné potrubí typu ALPactive s antibakteriálním povrchem, max. profilový rozměr potrubí do 900 mm - lepené na stavbě, včetně veškerého spojovacího materiálu, atyp. tvarů, náběhů a tvarovek; ALP panely třídy B, stupeň hořlavosti BS3D0, vlastní certifikát a prohlášení o shodě | [15 empty] | PP | 3
1808 | K | 2 416 107 | kruhové potrubí chemická nerez AISI 316 L DN400 vč. tvarovek, spojek a všech prvků, do 100% tvarovek | m | 2 |  | 0 |  |  |  | základní |  | 0 | 0 | 0 | 0 | 0 | 64 | K | 3 |  |  |  | ROZPOCET | 0 | 0 | 0 | 0 | 0 | 1 | 0 | 64 | 1692774138
| PP |  | kruhové potrubí chemická nerez AISI 316 L DN400 vč. tvarovek, spojek a všech prvků, do 100% tvarovek | [15 empty] | PP | 3
1809 | K | 2 416 108 | 600x200 mm atyp. přetlaková klapka, materiál chem. nerez AISI 316 L | ks | 1 |  | 0 |  |  |  | základní |  | 0 | 0 | 0 | 0 | 0 | 64 | K | 3 |  |  |  | ROZPOCET | 0 | 0 | 0 | 0 | 0 | 1 | 0 | 64 | -1942739743
| PP |  | 600x200 mm atyp. přetlaková klapka, materiál chem. nerez AISI 316 L | [15 empty] | PP | 3
1810 | K | 2 416 110 | držáky, úchyty, kotvy, ..... pro VZT potrubí | kg | 29 |  | 0 |  |  |  | základní |  | 0 | 0 | 0 | 0 | 0 | 64 | K | 3 |  |  |  | ROZPOCET | 0 | 0 | 0 | 0 | 0 | 1 | 0 | 64 | 176822016
| PP |  | držáky, úchyty, kotvy, ..... pro VZT potrubí | [15 empty] | PP | 3
1811 | K | 2 416 112 | kompletní montáž dle PD | kpl | 1 |  | 0 |  |  |  | základní |  | 0 | 0 | 0 | 0 | 0 | 64 | K | 3 |  |  |  | ROZPOCET | 0 | 0 | 0 | 0 | 0 | 1 | 0 | 64 | 1497744394
| PP |  | kompletní montáž dle PD | [15 empty] | PP | 3
1812 | K | 2 416 113 | zkoušky vzduchotechniky, vyregulování soustavy | kpl | 1 |  | 0 |  |  |  | základní |  | 0 | 0 | 0 | 0 | 0 | 64 | K | 3 |  |  |  | ROZPOCET | 0 | 0 | 0 | 0 | 0 | 1 | 0 | 64 | -368782398
| PP |  | zkoušky vzduchotechniky, vyregulování soustavy | [15 empty] | PP | 3
| D | 2417-M | VZT zařízení č. 17 - Teplovzdušné větrání haly 1.PP (etapa I) |  |  |  | 0 | [5 empty] | 0 |  | 0 |  | 0 | 3 | D | 2 |  |  |  | ROZPOCET | [6 empty] | 0
1813 | K | 2 417 101 | VZT jednotka s kompletní vnitřní výbavou, komplet antikor. provedení, Vp=1200 m3/hod, Vod=1200 m3/hod (viz příloha technické zprávy) kompletní digitální regulace vč. všech čidel a pohonů pro VZT jednotku, vč. kompletního prokabelování čidel, regulátoru, … | ks | 1 |  | 0 |  |  |  | základní |  | 0 | 0 | 0 | 0 | 0 | 64 | K | 3 |  |  |  | ROZPOCET | 0 | 0 | 0 | 0 | 0 | 1 | 0 | 64 | 1063192891
| PP |  | VZT jednotka s kompletní vnitřní výbavou, komplet antikor. provedení, Vp=1200 m3/hod, Vod=1200 m3/hod (viz příloha technické zprávy) kompletní digitální regulace vč. všech čidel a pohonů pro VZT jednotku, vč. kompletního prokabelování čidel, regulátoru, … - je součástí VZT jednotky | [15 empty] | PP | 3
1814 | K | 2 417 102 | 500x500-2500 mm, 2x buňka 250x500-2500 mm (eventuelně možno složit ze sytémových délek), komplet nerezový buňkový tlumič hluku v hygienickém provedení, vzduchotěsné zavaření absorbčních částí do plastové fólie a jejich ochrana děrovaným plechem, s náběhy | ks | 2 |  | 0 |  |  |  | základní |  | 0 | 0 | 0 | 0 | 0 | 64 | K | 3 |  |  |  | ROZPOCET | 0 | 0 | 0 | 0 | 0 | 1 | 0 | 64 | 875192618
| PP |  | 500x500-2500 mm, 2x buňka 250x500-2500 mm (eventuelně možno složit ze sytémových délek), komplet nerezový buňkový tlumič hluku v hygienickém provedení, vzduchotěsné zavaření absorbčních částí do plastové fólie a jejich ochrana děrovaným plechem, s náběhy | [15 empty] | PP | 3
1815 | K | 2 417 103 | DN500 vířivý anemostat k montážti do podhledu, blíže viz techn. standardy | ks | 4 |  | 0 |  |  |  | základní |  | 0 | 0 | 0 | 0 | 0 | 64 | K | 3 |  |  |  | ROZPOCET | 0 | 0 | 0 | 0 | 0 | 1 | 0 | 64 | 145529196
| PP |  | ?500 vířivý anemostat k montážti do podhledu, blíže viz techn. standardy | [15 empty] | PP | 3
1816 | K | 2 417 104 | 600x600 odvodní atypická výúsť s připojovacím boxem (rozměry 595x595x350 mm), připojení vodorovné 1x ?200 mm, vnitřek výústě natřen na černo, dodání vč. rastrové podhledové kazety do podhledu 600x600 mm (odsuhlasit v rámci AD) - komplet provedení nerez AI | ks | 2 |  | 0 |  |  |  | základní |  | 0 | 0 | 0 | 0 | 0 | 64 | K | 3 |  |  |  | ROZPOCET | 0 | 0 | 0 | 0 | 0 | 1 | 0 | 64 | -361968318
| PP |  | 600x600 odvodní atypická výúsť s připojovacím boxem (rozměry 595x595x350 mm), připojení vodorovné 1x ?200 mm, vnitřek výústě natřen na černo, dodání vč. rastrové podhledové kazety do podhledu 600x600 mm (odsuhlasit v rámci AD) - komplet provedení nerez AI | [15 empty] | PP | 3
1817 | K | 2 417 105 | 425x125 mm plastová větrací mřížka, přední rámeček s otvory 4,5 mm pro připevnění vhodnými šrouby, navíc se zadními, jednotlivě nastavitelnými vertikálními náběhovými lamelami k regulaci průtoku | ks | 2 |  | 0 |  |  |  | základní |  | 0 | 0 | 0 | 0 | 0 | 64 | K | 3 |  |  |  | ROZPOCET | 0 | 0 | 0 | 0 | 0 | 1 | 0 | 64 | -715073684
| PP |  | 425x125 mm plastová větrací mřížka, přední rámeček s otvory 4,5 mm pro připevnění vhodnými šrouby, navíc se zadními, jednotlivě nastavitelnými vertikálními náběhovými lamelami k regulaci průtoku | [15 empty] | PP | 3
1818 | K | 2 417 106 | čtyřhranné potrubí typu ALPactive s antibakteriálním povrchem, max. profilový rozměr potrubí do 900 mm - lepené na stavbě, včetně veškerého spojovacího materiálu, atyp. tvarů, náběhů a tvarovek; ALP panely třídy B, stupeň hořlavosti BS3D0, vlastní certifi | m2 | 180 |  | 0 |  |  |  | základní |  | 0 | 0 | 0 | 0 | 0 | 64 | K | 3 |  |  |  | ROZPOCET | 0 | 0 | 0 | 0 | 0 | 1 | 0 | 64 | 411299041
| PP |  | čtyřhranné potrubí typu ALPactive s antibakteriálním povrchem, max. profilový rozměr potrubí do 900 mm - lepené na stavbě, včetně veškerého spojovacího materiálu, atyp. tvarů, náběhů a tvarovek; ALP panely třídy B, stupeň hořlavosti BS3D0, vlastní certifikát a prohlášení o shodě | [15 empty] | PP | 3
1819 | K | 2 417 107 | kruhové potrubí chemická nerez AISI 316 L DN400 vč. tvarovek, spojek a všech prvků, do 100% tvarovek | m | 2 |  | 0 |  |  |  | základní |  | 0 | 0 | 0 | 0 | 0 | 64 | K | 3 |  |  |  | ROZPOCET | 0 | 0 | 0 | 0 | 0 | 1 | 0 | 64 | 932268990
| PP |  | kruhové potrubí chemická nerez AISI 316 L DN400 vč. tvarovek, spojek a všech prvků, do 100% tvarovek | [15 empty] | PP | 3
1820 | K | 2 417 108 | 400x200 mm atyp. přetlaková klapka, materiál chem. nerez AISI 316 L | ks | 1 |  | 0 |  |  |  | základní |  | 0 | 0 | 0 | 0 | 0 | 64 | K | 3 |  |  |  | ROZPOCET | 0 | 0 | 0 | 0 | 0 | 1 | 0 | 64 | 1184405104
| PP |  | 400x200 mm atyp. přetlaková klapka, materiál chem. nerez AISI 316 L | [15 empty] | PP | 3
1821 | K | 2 417 110 | držáky, úchyty, kotvy, ..... pro VZT potrubí | kg | 29 |  | 0 |  |  |  | základní |  | 0 | 0 | 0 | 0 | 0 | 64 | K | 3 |  |  |  | ROZPOCET | 0 | 0 | 0 | 0 | 0 | 1 | 0 | 64 | -483410455
| PP |  | držáky, úchyty, kotvy, ..... pro VZT potrubí | [15 empty] | PP | 3
1822 | K | 2 417 112 | kompletní montáž dle PD | kpl | 1 |  | 0 |  |  |  | základní |  | 0 | 0 | 0 | 0 | 0 | 64 | K | 3 |  |  |  | ROZPOCET | 0 | 0 | 0 | 0 | 0 | 1 | 0 | 64 | 2034657539
| PP |  | kompletní montáž dle PD | [15 empty] | PP | 3
1823 | K | 2 417 113 | zkoušky vzduchotechniky, vyregulování soustavy | kpl | 1 |  | 0 |  |  |  | základní |  | 0 | 0 | 0 | 0 | 0 | 64 | K | 3 |  |  |  | ROZPOCET | 0 | 0 | 0 | 0 | 0 | 1 | 0 | 64 | -987386445
| PP |  | zkoušky vzduchotechniky, vyregulování soustavy | [15 empty] | PP | 3
| D | 2418-M | VZT zařízení č. 18 - Teplovzdušné vytápění a větrání podhledu sportovní haly (etapa I) |  |  |  | 0 | [5 empty] | 0 |  | 0 |  | 0 | 3 | D | 2 |  |  |  | ROZPOCET | [6 empty] | 0
1824 | K | 2 418 101 | VZT jednotka s kompletní vnitřní výbavou, komplet antikor. provedení, Vp=3800 m3/hod, Vod=3800 m3/hod (viz příloha technické zprávy) kompletní digitální regulace vč. všech čidel a pohonů pro VZT jednotku, vč. kompletního prokabelování čidel, regulátoru, … | ks | 1 |  | 0 |  |  |  | základní |  | 0 | 0 | 0 | 0 | 0 | 64 | K | 3 |  |  |  | ROZPOCET | 0 | 0 | 0 | 0 | 0 | 1 | 0 | 64 | -760847734
| PP |  | VZT jednotka s kompletní vnitřní výbavou, komplet antikor. provedení, Vp=3800 m3/hod, Vod=3800 m3/hod (viz příloha technické zprávy) kompletní digitální regulace vč. všech čidel a pohonů pro VZT jednotku, vč. kompletního prokabelování čidel, regulátoru, … - je součástí VZT jednotky | [15 empty] | PP | 3
1825 | K | 2 418 102 | čtyřhranné potrubí typu ALPactive s antibakteriálním povrchem, max. profilový rozměr potrubí do 900 mm - lepené na stavbě, včetně veškerého spojovacího materiálu, atyp. tvarů, náběhů a tvarovek; ALP panely třídy B, stupeň hořlavosti BS3D0, vlastní certifi | m2 | 220 |  | 0 |  |  |  | základní |  | 0 | 0 | 0 | 0 | 0 | 64 | K | 3 |  |  |  | ROZPOCET | 0 | 0 | 0 | 0 | 0 | 1 | 0 | 64 | -202869176
| PP |  | čtyřhranné potrubí typu ALPactive s antibakteriálním povrchem, max. profilový rozměr potrubí do 900 mm - lepené na stavbě, včetně veškerého spojovacího materiálu, atyp. tvarů, náběhů a tvarovek; ALP panely třídy B, stupeň hořlavosti BS3D0, vlastní certifikát a prohlášení o shodě | [15 empty] | PP | 3
1826 | K | 2 418 103 | 4-hranné nerez potrubí - chemická nerez AISI 316 L velikost do obvodu 1890 mm, 40 % tvarovek | m | 35 |  | 0 |  |  |  | základní |  | 0 | 0 | 0 | 0 | 0 | 64 | K | 3 |  |  |  | ROZPOCET | 0 | 0 | 0 | 0 | 0 | 1 | 0 | 64 | 669538594
| PP |  | 4-hranné nerez potrubí - chemická nerez AISI 316 L velikost do obvodu 1890 mm, 40 % tvarovek | [15 empty] | PP | 3
1827 | K | 2 418 104 | 600x300 mm atyp. přetlaková klapka, materiál chem. nerez AISI 316 L | ks | 1 |  | 0 |  |  |  | základní |  | 0 | 0 | 0 | 0 | 0 | 64 | K | 3 |  |  |  | ROZPOCET | 0 | 0 | 0 | 0 | 0 | 1 | 0 | 64 | 1148473796
| PP |  | 600x300 mm atyp. přetlaková klapka, materiál chem. nerez AISI 316 L | [15 empty] | PP | 3
1828 | K | 2 418 105 | protipožární požární izolace 4-hran. potrubí, minerál tl. 40 mm, vč. vytvoření vnější parotěsné vrstvy, celková požární odolnost EI30 DP1 | m2 | 75 |  | 0 |  |  |  | základní |  | 0 | 0 | 0 | 0 | 0 | 64 | K | 3 |  |  |  | ROZPOCET | 0 | 0 | 0 | 0 | 0 | 1 | 0 | 64 | -925442178
| PP |  | protipožární požární izolace 4-hran. potrubí, minerál tl. 40 mm, vč. vytvoření vnější parotěsné vrstvy, celková požární odolnost EI30 DP1 | [15 empty] | PP | 3
1829 | K | 2 418 107 | držáky, úchyty, kotvy, ..... pro VZT potrubí | kg | 29 |  | 0 |  |  |  | základní |  | 0 | 0 | 0 | 0 | 0 | 64 | K | 3 |  |  |  | ROZPOCET | 0 | 0 | 0 | 0 | 0 | 1 | 0 | 64 | -987995724
| PP |  | držáky, úchyty, kotvy, ..... pro VZT potrubí | [15 empty] | PP | 3
1830 | K | 2 418 109 | kompletní montáž dle PD | ks | 1 |  | 0 |  |  |  | základní |  | 0 | 0 | 0 | 0 | 0 | 64 | K | 3 |  |  |  | ROZPOCET | 0 | 0 | 0 | 0 | 0 | 1 | 0 | 64 | 1830629428
| PP |  | kompletní montáž dle PD | [15 empty] | PP | 3
1831 | K | 2 418 110 | zkoušky vzduchotechniky, vyregulování soustavy | kpl | 1 |  | 0 |  |  |  | základní |  | 0 | 0 | 0 | 0 | 0 | 64 | K | 3 |  |  |  | ROZPOCET | 0 | 0 | 0 | 0 | 0 | 1 | 0 | 64 | 104732795
| PP |  | zkoušky vzduchotechniky, vyregulování soustavy | [15 empty] | PP | 3
| D | 2419-M | VZT zařízení č. 19 - Teplovzdušné větrání chodby aj. 2.NP (etapa I) |  |  |  | 0 | [5 empty] | 0 |  | 0 |  | 0 | 3 | D | 2 |  |  |  | ROZPOCET | [6 empty] | 0
1832 | K | 2 419 101 | VZT jednotka s kompletní vnitřní výbavou, Vp=1200 m3/hod, Vod=1200 m3/hod (viz příloha technické zprávy), uzavírací klapky se servopohonem s havarijní funkcí na sání a odtahu vzduchu do exteriéru vč. kompletní digitální regulace vč. všech čidel a pohonů | ks | 1 |  | 0 |  |  |  | základní |  | 0 | 0 | 0 | 0 | 0 | 64 | K | 3 |  |  |  | ROZPOCET | 0 | 0 | 0 | 0 | 0 | 1 | 0 | 64 | 972246660
| PP |  | VZT jednotka s kompletní vnitřní výbavou, Vp=1200 m3/hod, Vod=1200 m3/hod (viz příloha technické zprávy), uzavírací klapky se servopohonem s havarijní funkcí na sání a odtahu vzduchu do exteriéru vč. kompletní digitální regulace vč. všech čidel a pohonů pro VZT jednotku, vč. kompletního prokabelování čidel, regulátoru, … - společně s profesí MaR | [15 empty] | PP | 3
1833 | K | 2 419 102 | 500x500-1500 mm, 2x buňka 250x500-1500 mm (eventuelně možno složit ze sytémových délek),buňkový tlumič hluku v hygienickém provedení, vzduchotěsné zavaření absorbčních částí do plastové fólie a jejich ochrana děrovaným plechem, s náběhy na obou koncích, v | ks | 1 |  | 0 |  |  |  | základní |  | 0 | 0 | 0 | 0 | 0 | 64 | K | 3 |  |  |  | ROZPOCET | 0 | 0 | 0 | 0 | 0 | 1 | 0 | 64 | -415251664
| PP |  | 500x500-1500 mm, 2x buňka 250x500-1500 mm (eventuelně možno složit ze sytémových délek),buňkový tlumič hluku v hygienickém provedení, vzduchotěsné zavaření absorbčních částí do plastové fólie a jejich ochrana děrovaným plechem, s náběhy na obou koncích, v | [15 empty] | PP | 3
1834 | K | 2 419 103 | 425x125 mm plastová větrací mřížka, přední rámeček s otvory 4,5 mm pro připevnění vhodnými šrouby, navíc se zadními, jednotlivě nastavitelnými vertikálními náběhovými lamelami k regulaci průtoku | ks | 3 |  | 0 |  |  |  | základní |  | 0 | 0 | 0 | 0 | 0 | 64 | K | 3 |  |  |  | ROZPOCET | 0 | 0 | 0 | 0 | 0 | 1 | 0 | 64 | -1421898596
| PP |  | 425x125 mm plastová větrací mřížka, přední rámeček s otvory 4,5 mm pro připevnění vhodnými šrouby, navíc se zadními, jednotlivě nastavitelnými vertikálními náběhovými lamelami k regulaci průtoku | [15 empty] | PP | 3
1835 | K | 2 419 104 | ø100 talířový ventil universální plast., vč. montážního kroužku v dodávce s ventilem | ks | 6 |  | 0 |  |  |  | základní |  | 0 | 0 | 0 | 0 | 0 | 64 | K | 3 |  |  |  | ROZPOCET | 0 | 0 | 0 | 0 | 0 | 1 | 0 | 64 | 1080092128
| PP |  | ø100 talířový ventil universální plast., vč. montážního kroužku v dodávce s ventilem | [15 empty] | PP | 3
1836 | K | 2 419 105 | ø150 talířový ventil universální plast., vč. montážního kroužku v dodávce s ventilem | ks | 2 |  | 0 |  |  |  | základní |  | 0 | 0 | 0 | 0 | 0 | 64 | K | 3 |  |  |  | ROZPOCET | 0 | 0 | 0 | 0 | 0 | 1 | 0 | 64 | -304554749
| PP |  | ø150 talířový ventil universální plast., vč. montážního kroužku v dodávce s ventilem | [15 empty] | PP | 3
1837 | K | 2 419 106 | 298x298 vířivý anemostat k montáži do podhledu | ks | 5 |  | 0 |  |  |  | základní |  | 0 | 0 | 0 | 0 | 0 | 64 | K | 3 |  |  |  | ROZPOCET | 0 | 0 | 0 | 0 | 0 | 1 | 0 | 64 | 1740591415
| PP |  | 298x298 vířivý anemostat k montáži do podhledu | [15 empty] | PP | 3
1838 | K | 2 419 107 | ø315 větrací sací hlavice, typová (barva v souladu s ostatními klem. prvky) | ks | 1 |  | 0 |  |  |  | základní |  | 0 | 0 | 0 | 0 | 0 | 64 | K | 3 |  |  |  | ROZPOCET | 0 | 0 | 0 | 0 | 0 | 1 | 0 | 64 | 769056278
| PP |  | ø315 větrací sací hlavice, typová (barva v souladu s ostatními klem. prvky) | [15 empty] | PP | 3
1839 | K | 2 419 108 | ø315 větrací výfuková hlavice, komplet atypická nerezová (barva v souladu s ostatními klem. prvky) | ks | 1 |  | 0 |  |  |  | základní |  | 0 | 0 | 0 | 0 | 0 | 64 | K | 3 |  |  |  | ROZPOCET | 0 | 0 | 0 | 0 | 0 | 1 | 0 | 64 | 82852124
| PP |  | ø315 větrací výfuková hlavice, komplet atypická nerezová (barva v souladu s ostatními klem. prvky) | [15 empty] | PP | 3
1840 | K | 2 419 109 | ø315mm zpětná klapka do kruh. potrubí | ks | 2 |  | 0 |  |  |  | základní |  | 0 | 0 | 0 | 0 | 0 | 64 | K | 3 |  |  |  | ROZPOCET | 0 | 0 | 0 | 0 | 0 | 1 | 0 | 64 | -1643215874
| PP |  | ø315mm zpětná klapka do kruh. potrubí | [15 empty] | PP | 3
1841 | K | 2 419 110 | čtyřhranné potrubí typu ALPactive s antibakteriálním povrchem max. profilový rozměr potrubí do 900 mm - lepené na stavbě, včetně veškerého spojovacího materiálu, atyp. tvarů, náběhů a tvarovek; ALP panely třídy B, stupeň hořlavosti BS3D0, vlastní certifik | m2 | 30 |  | 0 |  |  |  | základní |  | 0 | 0 | 0 | 0 | 0 | 64 | K | 3 |  |  |  | ROZPOCET | 0 | 0 | 0 | 0 | 0 | 1 | 0 | 64 | -2113526563
| PP |  | čtyřhranné potrubí typu ALPactive s antibakteriálním povrchem max. profilový rozměr potrubí do 900 mm - lepené na stavbě, včetně veškerého spojovacího materiálu, atyp. tvarů, náběhů a tvarovek; ALP panely třídy B, stupeň hořlavosti BS3D0, vlastní certifikát a prohlášení o shodě | [15 empty] | PP | 3
1842 | K | 2 419 111 | kruhové potrubí chemická nerez AISI 316 L DN250 vč. tvarovek, spojek a všech prvků, do 100% tvarovek | m | 3 |  | 0 |  |  |  | základní |  | 0 | 0 | 0 | 0 | 0 | 64 | K | 3 |  |  |  | ROZPOCET | 0 | 0 | 0 | 0 | 0 | 1 | 0 | 64 | 930612999
| PP |  | kruhové potrubí chemická nerez AISI 316 L DN250 vč. tvarovek, spojek a všech prvků, do 100% tvarovek | [15 empty] | PP | 3
1843 | K | 2 419 113 | držáky, úchyty, kotvy, ..... pro VZT potrubí | kg | 29 |  | 0 |  |  |  | základní |  | 0 | 0 | 0 | 0 | 0 | 64 | K | 3 |  |  |  | ROZPOCET | 0 | 0 | 0 | 0 | 0 | 1 | 0 | 64 | 2126978032
| PP |  | držáky, úchyty, kotvy, ..... pro VZT potrubí | [15 empty] | PP | 3
1844 | K | 2 419 115 | kompletní montáž dle PD | kpl | 1 |  | 0 |  |  |  | základní |  | 0 | 0 | 0 | 0 | 0 | 64 | K | 3 |  |  |  | ROZPOCET | 0 | 0 | 0 | 0 | 0 | 1 | 0 | 64 | 1742710723
| PP |  | kompletní montáž dle PD | [15 empty] | PP | 3
1845 | K | 2 419 116 | zkoušky vzduchotechniky, vyregulování soustavy | kpl | 1 |  | 0 |  |  |  | základní |  | 0 | 0 | 0 | 0 | 0 | 64 | K | 3 |  |  |  | ROZPOCET | 0 | 0 | 0 | 0 | 0 | 1 | 0 | 64 | -973210066
| PP |  | zkoušky vzduchotechniky, vyregulování soustavy | [15 empty] | PP | 3
| D | 2420-M | VZT zařízení č. 20 - Podtlakové větrání elektrorozvodny 1.PP (etapa I) |  |  |  | 0 | [5 empty] | 0 |  | 0 |  | 0 | 3 | D | 2 |  |  |  | ROZPOCET | [6 empty] | 0
1846 | K | 2 420 101 | 1000 m3/hod / 300 Pa, radiální ventilátor potrubní s přírubami, do 4-hran. potrubí, včetně motorové ochrany | ks | 1 |  | 0 |  |  |  | základní |  | 0 | 0 | 0 | 0 | 0 | 64 | K | 3 |  |  |  | ROZPOCET | 0 | 0 | 0 | 0 | 0 | 1 | 0 | 64 | 1403437000
| PP |  | 1000 m3/hod / 300 Pa, radiální ventilátor potrubní s přírubami, do 4-hran. potrubí, včetně motorové ochrany | [15 empty] | PP | 3
1847 | K | 2 420 102 | regulátor otáček pro ventilátor, vč. prokabelování s ventilátorem | ks | 1 |  | 0 |  |  |  | základní |  | 0 | 0 | 0 | 0 | 0 | 64 | K | 3 |  |  |  | ROZPOCET | 0 | 0 | 0 | 0 | 0 | 1 | 0 | 64 | 1234097845
| PP |  | regulátor otáček pro ventilátor, vč. prokabelování s ventilátorem | [15 empty] | PP | 3
1848 | K | 2 420 103 | 400x200 mm pružná spojka | ks | 1 |  | 0 |  |  |  | základní |  | 0 | 0 | 0 | 0 | 0 | 64 | K | 3 |  |  |  | ROZPOCET | 0 | 0 | 0 | 0 | 0 | 1 | 0 | 64 | -1013856324
| PP |  | 400x200 mm pružná spojka | [15 empty] | PP | 3
1849 | K | 2 420 104 | 400x200 mm přetlaková klapka | ks | 1 |  | 0 |  |  |  | základní |  | 0 | 0 | 0 | 0 | 0 | 64 | K | 3 |  |  |  | ROZPOCET | 0 | 0 | 0 | 0 | 0 | 1 | 0 | 64 | 1768819971
| PP |  | 400x200 mm přetlaková klapka | [15 empty] | PP | 3
1850 | K | 2 420 105 | 400x200-1000 mm tlumič hluku do 4-hran. potrubí, tlumič určený speciálně pro daný typ radiálního ventilátoru | ks | 2 |  | 0 |  |  |  | základní |  | 0 | 0 | 0 | 0 | 0 | 64 | K | 3 |  |  |  | ROZPOCET | 0 | 0 | 0 | 0 | 0 | 1 | 0 | 64 | -681047196
| PP |  | 400x200-1000 mm tlumič hluku do 4-hran. potrubí, tlumič určený speciálně pro daný typ radiálního ventilátoru | [15 empty] | PP | 3
1851 | K | 2 420 106 | čtyřhranné potrubí pozink sk. I. velikost do obvodu 1500 mm, 30 % tvarovek | m | 35 |  | 0 |  |  |  | základní |  | 0 | 0 | 0 | 0 | 0 | 64 | K | 3 |  |  |  | ROZPOCET | 0 | 0 | 0 | 0 | 0 | 1 | 0 | 64 | -323563749
| PP |  | čtyřhranné potrubí pozink sk. I. velikost do obvodu 1500 mm, 30 % tvarovek | [15 empty] | PP | 3
1852 | K | 2 420 107 | 500x300 výfuková hlavice s natočeným kolenem | ks | 1 |  | 0 |  |  |  | základní |  | 0 | 0 | 0 | 0 | 0 | 64 | K | 3 |  |  |  | ROZPOCET | 0 | 0 | 0 | 0 | 0 | 1 | 0 | 64 | -1077685419
| PP |  | 500x300 výfuková hlavice s natočeným kolenem | [15 empty] | PP | 3
1853 | K | 2 420 108 | protipožární požární izolace 4-hran. potrubí, minerál tl. 40 mm, vč. vytvoření vnější parotěsné vrstvy, celková požární odolnost EI30 DP1 | m2 | 35 |  | 0 |  |  |  | základní |  | 0 | 0 | 0 | 0 | 0 | 64 | K | 3 |  |  |  | ROZPOCET | 0 | 0 | 0 | 0 | 0 | 1 | 0 | 64 | -146584485
| PP |  | protipožární požární izolace 4-hran. potrubí, minerál tl. 40 mm, vč. vytvoření vnější parotěsné vrstvy, celková požární odolnost EI30 DP1 | [15 empty] | PP | 3
1854 | K | 2 420 110 | držáky, úchyty, kotvy, ..... pro VZT potrubí | kg | 12 |  | 0 |  |  |  | základní |  | 0 | 0 | 0 | 0 | 0 | 64 | K | 3 |  |  |  | ROZPOCET | 0 | 0 | 0 | 0 | 0 | 1 | 0 | 64 | -1572074544
| PP |  | držáky, úchyty, kotvy, ..... pro VZT potrubí | [15 empty] | PP | 3
1855 | K | 2 420 112 | kompletní montáž dle PD | kpl | 1 |  | 0 |  |  |  | základní |  | 0 | 0 | 0 | 0 | 0 | 64 | K | 3 |  |  |  | ROZPOCET | 0 | 0 | 0 | 0 | 0 | 1 | 0 | 64 | -889633273
| PP |  | kompletní montáž dle PD | [15 empty] | PP | 3
1856 | K | 2 420 113 | zkoušky vzduchotechniky, vyregulování soustavy | kpl | 1 |  | 0 |  |  |  | základní |  | 0 | 0 | 0 | 0 | 0 | 64 | K | 3 |  |  |  | ROZPOCET | 0 | 0 | 0 | 0 | 0 | 1 | 0 | 64 | 42855429
| PP |  | zkoušky vzduchotechniky, vyregulování soustavy | [15 empty] | PP | 3
| D | 2421-M | VZT zařízení č. 21 - Podtlakové větrání diesel (etapa I) |  |  |  | 0 | [5 empty] | 0 |  | 0 |  | 0 | 3 | D | 2 |  |  |  | ROZPOCET | [6 empty] | 0
1857 | K | 2 421 101 | 7000 m3/hod / 180 Pa, radiální ventilátor potrubní s přírubami, do 4-hran. potrubí, včetně motorové ochrany | ks | 1 |  | 0 |  |  |  | základní |  | 0 | 0 | 0 | 0 | 0 | 64 | K | 3 |  |  |  | ROZPOCET | 0 | 0 | 0 | 0 | 0 | 1 | 0 | 64 | 889450834
| PP |  | 7000 m3/hod / 180 Pa, radiální ventilátor potrubní s přírubami, do 4-hran. potrubí, včetně motorové ochrany | [15 empty] | PP | 3
1858 | K | 2 421 102 | regulátor otáček pro ventilátor, vč. prokabelování s ventilátorem | ks | 1 |  | 0 |  |  |  | základní |  | 0 | 0 | 0 | 0 | 0 | 64 | K | 3 |  |  |  | ROZPOCET | 0 | 0 | 0 | 0 | 0 | 1 | 0 | 64 | -388901374
| PP |  | regulátor otáček pro ventilátor, vč. prokabelování s ventilátorem | [15 empty] | PP | 3
1859 | K | 2 421 103 | 1000x500 mm pružná spojka | ks | 1 |  | 0 |  |  |  | základní |  | 0 | 0 | 0 | 0 | 0 | 64 | K | 3 |  |  |  | ROZPOCET | 0 | 0 | 0 | 0 | 0 | 1 | 0 | 64 | -663145862
| PP |  | 1000x500 mm pružná spojka | [15 empty] | PP | 3
1860 | K | 2 421 104 | 1000x500 mm přetlaková klapka | ks | 1 |  | 0 |  |  |  | základní |  | 0 | 0 | 0 | 0 | 0 | 64 | K | 3 |  |  |  | ROZPOCET | 0 | 0 | 0 | 0 | 0 | 1 | 0 | 64 | -524351274
| PP |  | 1000x500 mm přetlaková klapka | [15 empty] | PP | 3
1861 | K | 2 421 105 | 1000x500-1000 mm tlumič hluku do 4-hran. potrubí, tlumič určený speciálně pro daný typ radiálního ventilátoru | ks | 2 |  | 0 |  |  |  | základní |  | 0 | 0 | 0 | 0 | 0 | 64 | K | 3 |  |  |  | ROZPOCET | 0 | 0 | 0 | 0 | 0 | 1 | 0 | 64 | -149628217
| PP |  | 1000x500-1000 mm tlumič hluku do 4-hran. potrubí, tlumič určený speciálně pro daný typ radiálního ventilátoru | [15 empty] | PP | 3
1862 | K | 2 421 106 | 1250x1000 mm protidešťová průmyslová žaluzie vč. pozedního rámu a ochran. síta | ks | 1 |  | 0 |  |  |  | základní |  | 0 | 0 | 0 | 0 | 0 | 64 | K | 3 |  |  |  | ROZPOCET | 0 | 0 | 0 | 0 | 0 | 1 | 0 | 64 | -1509397463
| PP |  | 1250x1000 mm protidešťová průmyslová žaluzie vč. pozedního rámu a ochran. síta | [15 empty] | PP | 3
1863 | K | 2 421 107 | 1400x1250 mm protidešťová průmyslová žaluzie vč. pozedního rámu a ochran. síta | ks | 1 |  | 0 |  |  |  | základní |  | 0 | 0 | 0 | 0 | 0 | 64 | K | 3 |  |  |  | ROZPOCET | 0 | 0 | 0 | 0 | 0 | 1 | 0 | 64 | -1096751787
| PP |  | 1400x1250 mm protidešťová průmyslová žaluzie vč. pozedního rámu a ochran. síta | [15 empty] | PP | 3
1864 | K | 2 421 108 | 1250x1000 mm atypické síto - mříž | ks | 1 |  | 0 |  |  |  | základní |  | 0 | 0 | 0 | 0 | 0 | 64 | K | 3 |  |  |  | ROZPOCET | 0 | 0 | 0 | 0 | 0 | 1 | 0 | 64 | 1996041240
| PP |  | 1250x1000 mm atypické síto - mříž | [15 empty] | PP | 3
1865 | K | 2 421 109 | čtyřhranné potrubí pozink sk. I. velikost do obvodu 4460 mm, 50 % tvarovek | m | 25 |  | 0 |  |  |  | základní |  | 0 | 0 | 0 | 0 | 0 | 64 | K | 3 |  |  |  | ROZPOCET | 0 | 0 | 0 | 0 | 0 | 1 | 0 | 64 | 1416005178
| PP |  | čtyřhranné potrubí pozink sk. I. velikost do obvodu 4460 mm, 50 % tvarovek | [15 empty] | PP | 3
1866 | K | 2 421 110 | protipožární požární izolace 4-hran. potrubí, minerál tl. 40 mm, vč. vytvoření vnější parotěsné vrstvy, celková požární odolnost EI30 DP1 | m2 | 110 |  | 0 |  |  |  | základní |  | 0 | 0 | 0 | 0 | 0 | 64 | K | 3 |  |  |  | ROZPOCET | 0 | 0 | 0 | 0 | 0 | 1 | 0 | 64 | 1019318416
| PP |  | protipožární požární izolace 4-hran. potrubí, minerál tl. 40 mm, vč. vytvoření vnější parotěsné vrstvy, celková požární odolnost EI30 DP1 | [15 empty] | PP | 3
1867 | K | 2 421 112 | držáky, úchyty, kotvy, ..... pro VZT potrubí | kg | 14 |  | 0 |  |  |  | základní |  | 0 | 0 | 0 | 0 | 0 | 64 | K | 3 |  |  |  | ROZPOCET | 0 | 0 | 0 | 0 | 0 | 1 | 0 | 64 | 893420684
| PP |  | držáky, úchyty, kotvy, ..... pro VZT potrubí | [15 empty] | PP | 3
1868 | K | 2 421 114 | kompletní montáž dle PD | kpl | 1 |  | 0 |  |  |  | základní |  | 0 | 0 | 0 | 0 | 0 | 64 | K | 3 |  |  |  | ROZPOCET | 0 | 0 | 0 | 0 | 0 | 1 | 0 | 64 | 2036948783
| PP |  | kompletní montáž dle PD | [15 empty] | PP | 3
1869 | K | 2 421 115 | zkoušky vzduchotechniky, vyregulování soustavy | kpl | 1 |  | 0 |  |  |  | základní |  | 0 | 0 | 0 | 0 | 0 | 64 | K | 3 |  |  |  | ROZPOCET | 0 | 0 | 0 | 0 | 0 | 1 | 0 | 64 | -1574557751
| PP |  | zkoušky vzduchotechniky, vyregulování soustavy | [15 empty] | PP | 3
| D | 2423-M | VZT zařízení č. 23 - Podtlakové systémy malé VZT (etapa I) |  |  |  | 0 | [5 empty] | 0 |  | 0 |  | 0 | 3 | D | 2 |  |  |  | ROZPOCET | [6 empty] | 0
1870 | K | 2 423 101 | 410 m3/hod / 180 Pa (DN160 mm), diagonální potrubní ventilátor do kruhového potrubí v extra tichém provedení | ks | 1 |  | 0 |  |  |  | základní |  | 0 | 0 | 0 | 0 | 0 | 64 | K | 3 |  |  |  | ROZPOCET | 0 | 0 | 0 | 0 | 0 | 1 | 0 | 64 | 35651019
| PP |  | 410 m3/hod / 180 Pa (?160 mm), diagonální potrubní ventilátor do kruhového potrubí v extra tichém provedení | [15 empty] | PP | 3
1871 | K | 2 423 102 | regulátor otářek s možností plynulého nastavení, určený pro pro diagonální ventilátory, napětí – 230 V | ks | 1 |  | 0 |  |  |  | základní |  | 0 | 0 | 0 | 0 | 0 | 64 | K | 3 |  |  |  | ROZPOCET | 0 | 0 | 0 | 0 | 0 | 1 | 0 | 64 | -2103754874
| PP |  | regulátor otářek s možností plynulého nastavení, určený pro pro diagonální ventilátory, napětí – 230 V | [15 empty] | PP | 3
1872 | K | 2 423 103 | elektronický doběhový spínač, vč. prokabelování s ventilátorem | ks | 1 |  | 0 |  |  |  | základní |  | 0 | 0 | 0 | 0 | 0 | 64 | K | 3 |  |  |  | ROZPOCET | 0 | 0 | 0 | 0 | 0 | 1 | 0 | 64 | -391886729
| PP |  | elektronický doběhový spínač, vč. prokabelování s ventilátorem | [15 empty] | PP | 3
1873 | K | 2 423 104 | termostat prostorový 230 V, s možností nastavení | ks | 1 |  | 0 |  |  |  | základní |  | 0 | 0 | 0 | 0 | 0 | 64 | K | 3 |  |  |  | ROZPOCET | 0 | 0 | 0 | 0 | 0 | 1 | 0 | 64 | -1809353772
| PP |  | termostat prostorový 230 V, s možností nastavení | [15 empty] | PP | 3
1874 | K | 2 423 105 | DN160 mm zpětná klapka do kruh. potrubí | ks | 2 |  | 0 |  |  |  | základní |  | 0 | 0 | 0 | 0 | 0 | 64 | K | 3 |  |  |  | ROZPOCET | 0 | 0 | 0 | 0 | 0 | 1 | 0 | 64 | -2096189158
| PP |  | ?160 mm zpětná klapka do kruh. potrubí | [15 empty] | PP | 3
1875 | K | 2 423 106 | DN160 mm spojovací manžeta | ks | 2 |  | 0 |  |  |  | základní |  | 0 | 0 | 0 | 0 | 0 | 64 | K | 3 |  |  |  | ROZPOCET | 0 | 0 | 0 | 0 | 0 | 1 | 0 | 64 | 662473437
| PP |  | ?160 mm spojovací manžeta | [15 empty] | PP | 3
1876 | K | 2 423 107 | DN160 mm pružná spojka | ks | 2 |  | 0 |  |  |  | základní |  | 0 | 0 | 0 | 0 | 0 | 64 | K | 3 |  |  |  | ROZPOCET | 0 | 0 | 0 | 0 | 0 | 1 | 0 | 64 | -1818064566
| PP |  | ?160 mm pružná spojka | [15 empty] | PP | 3
1877 | K | 2 423 108 | DN200 talířový ventil universální plast., vč. montážního kroužku v dodávce s ventilem | ks | 1 |  | 0 |  |  |  | základní |  | 0 | 0 | 0 | 0 | 0 | 64 | K | 3 |  |  |  | ROZPOCET | 0 | 0 | 0 | 0 | 0 | 1 | 0 | 64 | 1137345292
| PP |  | ?200 talířový ventil universální plast., vč. montážního kroužku v dodávce s ventilem | [15 empty] | PP | 3
1878 | K | 2 423 109 | DN100 talířový ventil universální plast., vč. montážního kroužku v dodávce s ventilem | ks | 1 |  | 0 |  |  |  | základní |  | 0 | 0 | 0 | 0 | 0 | 64 | K | 3 |  |  |  | ROZPOCET | 0 | 0 | 0 | 0 | 0 | 1 | 0 | 64 | 252125008
| PP |  | ?100 talířový ventil universální plast., vč. montážního kroužku v dodávce s ventilem | [15 empty] | PP | 3
1879 | K | 2 423 110 | SPIRO pozink. kruhové potrubí DN200 vč. tvarovek, spojek a všech prvků | m | 12 |  | 0 |  |  |  | základní |  | 0 | 0 | 0 | 0 | 0 | 64 | K | 3 |  |  |  | ROZPOCET | 0 | 0 | 0 | 0 | 0 | 1 | 0 | 64 | -2064065782
| PP |  | SPIRO pozink. kruhové potrubí DN200 vč. tvarovek, spojek a všech prvků | [15 empty] | PP | 3
1880 | K | 2 423 111 | SPIRO pozink. kruhové potrubí DN160 vč. tvarovek, spojek a všech prvků | m | 12 |  | 0 |  |  |  | základní |  | 0 | 0 | 0 | 0 | 0 | 64 | K | 3 |  |  |  | ROZPOCET | 0 | 0 | 0 | 0 | 0 | 1 | 0 | 64 | 395909943
| PP |  | SPIRO pozink. kruhové potrubí DN160 vč. tvarovek, spojek a všech prvků | [15 empty] | PP | 3
1881 | K | 2 423 112 | SPIRO pozink. kruhové potrubí DN125 vč. tvarovek, spojek a všech prvků | m | 7 |  | 0 |  |  |  | základní |  | 0 | 0 | 0 | 0 | 0 | 64 | K | 3 |  |  |  | ROZPOCET | 0 | 0 | 0 | 0 | 0 | 1 | 0 | 64 | -66979607
| PP |  | SPIRO pozink. kruhové potrubí DN125 vč. tvarovek, spojek a všech prvků | [15 empty] | PP | 3
1882 | K | 2 423 113 | tepelná izolace kruhového potrubí, minerál tl. 40 mm, vč. vytvoření vnější parotěsné vrstvy | m2 | 4 |  | 0 |  |  |  | základní |  | 0 | 0 | 0 | 0 | 0 | 64 | K | 3 |  |  |  | ROZPOCET | 0 | 0 | 0 | 0 | 0 | 1 | 0 | 64 | -1019039049
| PP |  | tepelná izolace kruhového potrubí, minerál tl. 40 mm, vč. vytvoření vnější parotěsné vrstvy | [15 empty] | PP | 3
1883 | K | 2 423 115 | držáky, úchyty, kotvy, ..... pro VZT potrubí | kg | 12 |  | 0 |  |  |  | základní |  | 0 | 0 | 0 | 0 | 0 | 64 | K | 3 |  |  |  | ROZPOCET | 0 | 0 | 0 | 0 | 0 | 1 | 0 | 64 | 848435265
| PP |  | držáky, úchyty, kotvy, ..... pro VZT potrubí | [15 empty] | PP | 3
1884 | K | 2 423 117 | kompletní montáž dle PD | kpl | 1 |  | 0 |  |  |  | základní |  | 0 | 0 | 0 | 0 | 0 | 64 | K | 3 |  |  |  | ROZPOCET | 0 | 0 | 0 | 0 | 0 | 1 | 0 | 64 | -1297362051
| PP |  | kompletní montáž dle PD | [15 empty] | PP | 3
1885 | K | 2 423 118 | zkoušky vzduchotechniky, vyregulování soustavy | kpl | 1 |  | 0 |  |  |  | základní |  | 0 | 0 | 0 | 0 | 0 | 64 | K | 3 |  |  |  | ROZPOCET | 0 | 0 | 0 | 0 | 0 | 1 | 0 | 64 | -1372508930
| PP |  | zkoušky vzduchotechniky, vyregulování soustavy | [15 empty] | PP | 3
| D | 2424-M | VZT zařízení č. 24 - Větrání CHÚC (etapa I) |  |  |  | 0 | [5 empty] | 0 |  | 0 |  | 0 | 3 | D | 2 |  |  |  | ROZPOCET | [6 empty] | 0
1886 | K | 2 424 101 | 1000 m3/hod, 300 Pa, nástřešní ventilátor, pro kruhového potrubí, diagonální oběžné kolo, připojovací hrdlo ?315 mm, přívod vzduchu | ks | 6 |  | 0 |  |  |  | základní |  | 0 | 0 | 0 | 0 | 0 | 64 | K | 3 |  |  |  | ROZPOCET | 0 | 0 | 0 | 0 | 0 | 1 | 0 | 64 | 168128049
| PP |  | 1000 m3/hod, 300 Pa, nástřešní ventilátor, pro kruhového potrubí, diagonální oběžné kolo, připojovací hrdlo ?315 mm, přívod vzduchu | [15 empty] | PP | 3
1887 | K | 2 424 102 | regulátor otáček pro nástřešní ventilátor, 230V/50Hz | ks | 6 |  | 0 |  |  |  | základní |  | 0 | 0 | 0 | 0 | 0 | 64 | K | 3 |  |  |  | ROZPOCET | 0 | 0 | 0 | 0 | 0 | 1 | 0 | 64 | 1036033416
| PP |  | regulátor otáček pro nástřešní ventilátor, 230V/50Hz | [15 empty] | PP | 3
1888 | K | 2 424 103 | DN315mm zpětná klapka do kruh. potrubí | ks | 6 |  | 0 |  |  |  | základní |  | 0 | 0 | 0 | 0 | 0 | 64 | K | 3 |  |  |  | ROZPOCET | 0 | 0 | 0 | 0 | 0 | 1 | 0 | 64 | -779287662
| PP |  | ?315mm zpětná klapka do kruh. potrubí | [15 empty] | PP | 3
1889 | K | 2 424 104 | tlumič hluku pro nástřešní ventilátor | ks | 6 |  | 0 |  |  |  | základní |  | 0 | 0 | 0 | 0 | 0 | 64 | K | 3 |  |  |  | ROZPOCET | 0 | 0 | 0 | 0 | 0 | 1 | 0 | 64 | 805538002
| PP |  | tlumič hluku pro nástřešní ventilátor | [15 empty] | PP | 3
1890 | K | 2 424 105 | podstavec s tepelnou izolací pro nástřešní ventilátor | ks | 6 |  | 0 |  |  |  | základní |  | 0 | 0 | 0 | 0 | 0 | 64 | K | 3 |  |  |  | ROZPOCET | 0 | 0 | 0 | 0 | 0 | 1 | 0 | 64 | -835137798
| PP |  | podstavec s tepelnou izolací pro nástřešní ventilátor | [15 empty] | PP | 3
1891 | K | 2 424 106 | gumové těsnění pod ventilátor | ks | 12 |  | 0 |  |  |  | základní |  | 0 | 0 | 0 | 0 | 0 | 64 | K | 3 |  |  |  | ROZPOCET | 0 | 0 | 0 | 0 | 0 | 1 | 0 | 64 | -1842599966
| PP |  | gumové těsnění pod ventilátor | [15 empty] | PP | 3
1892 | K | 2 424 107 | DN315 mm krycí síto | ks | 6 |  | 0 |  |  |  | základní |  | 0 | 0 | 0 | 0 | 0 | 64 | K | 3 |  |  |  | ROZPOCET | 0 | 0 | 0 | 0 | 0 | 1 | 0 | 64 | 304665562
| PP |  | ?315 mm krycí síto | [15 empty] | PP | 3
1893 | K | 2 424 108 | DN315 vč. tvarovek, spojek a všech prvků, do 30% tvarovek | m | 60 |  | 0 |  |  |  | základní |  | 0 | 0 | 0 | 0 | 0 | 64 | K | 3 |  |  |  | ROZPOCET | 0 | 0 | 0 | 0 | 0 | 1 | 0 | 64 | 1053826374
| PP |  | DN315 vč. tvarovek, spojek a všech prvků, do 30% tvarovek | [15 empty] | PP | 3
1894 | K | 2 424 109 | 400x300 mm protiděťová žaluzie designová komfortní vč. pozedního rámu 900x400 a ochran. síta (atyp. kompletní polakované provedení) v barvě fasády | ks | 6 |  | 0 |  |  |  | základní |  | 0 | 0 | 0 | 0 | 0 | 64 | K | 3 |  |  |  | ROZPOCET | 0 | 0 | 0 | 0 | 0 | 1 | 0 | 64 | -895041797
| PP |  | 400x300 mm protiděťová žaluzie designová komfortní vč. pozedního rámu 900x400 a ochran. síta (atyp. kompletní polakované provedení) v barvě fasády | [15 empty] | PP | 3
1895 | K | 2 424 110 | DN315 mm regulační klapka | ks | 3 |  | 0 |  |  |  | základní |  | 0 | 0 | 0 | 0 | 0 | 64 | K | 3 |  |  |  | ROZPOCET | 0 | 0 | 0 | 0 | 0 | 1 | 0 | 64 | 270794279
| PP |  | ?315 mm regulační klapka | [15 empty] | PP | 3
1896 | K | 2 424 111 | tepelná izolace kruhového potrubí, minerál tl. 40 mm, vč. vytvoření vnější parotěsné vrstvy | m2 | 90 |  | 0 |  |  |  | základní |  | 0 | 0 | 0 | 0 | 0 | 64 | K | 3 |  |  |  | ROZPOCET | 0 | 0 | 0 | 0 | 0 | 1 | 0 | 64 | -946475521
| PP |  | tepelná izolace kruhového potrubí, minerál tl. 40 mm, vč. vytvoření vnější parotěsné vrstvy | [15 empty] | PP | 3
1897 | K | 2 424 113 | držáky, úchyty, kotvy, ..... pro VZT potrubí | kg | 18 |  | 0 |  |  |  | základní |  | 0 | 0 | 0 | 0 | 0 | 64 | K | 3 |  |  |  | ROZPOCET | 0 | 0 | 0 | 0 | 0 | 1 | 0 | 64 | 329307343
| PP |  | držáky, úchyty, kotvy, ..... pro VZT potrubí | [15 empty] | PP | 3
1898 | K | 2 424 115 | kompletní montáž dle PD | kpl | 1 |  | 0 |  |  |  | základní |  | 0 | 0 | 0 | 0 | 0 | 64 | K | 3 |  |  |  | ROZPOCET | 0 | 0 | 0 | 0 | 0 | 1 | 0 | 64 | 1140024851
| PP |  | kompletní montáž dle PD | [15 empty] | PP | 3
1899 | K | 2 424 116 | zkoušky vzduchotechniky, vyregulování soustavy | kpl | 1 |  | 0 |  |  |  | základní |  | 0 | 0 | 0 | 0 | 0 | 64 | K | 3 |  |  |  | ROZPOCET | 0 | 0 | 0 | 0 | 0 | 1 | 0 | 64 | 1302292283
| PP |  | zkoušky vzduchotechniky, vyregulování soustavy | [15 empty] | PP | 3
| D | 2425-M | VZT zařízení č. 25 - Větrání kotelny (etapa I) |  |  |  | 0 | [5 empty] | 0 |  | 0 |  | 0 | 3 | D | 2 |  |  |  | ROZPOCET | [6 empty] | 0
1900 | K | 2 425 101 | axiální ventilátor, DN315 mm, 3000 m3/hod / 250 Pa, přívod vzduchu do kotelny, 400 V | ks | 2 |  | 0 |  |  |  | základní |  | 0 | 0 | 0 | 0 | 0 | 64 | K | 3 |  |  |  | ROZPOCET | 0 | 0 | 0 | 0 | 0 | 1 | 0 | 64 | 539363130
| PP |  | axiální ventilátor, DN315 mm, 3000 m3/hod / 250 Pa, přívod vzduchu do kotelny, 400 V | [15 empty] | PP | 3
1901 | K | 2 425 102 | 3.200 m3/hod, 180 Pa, radiální ventilátor potrubní s přírubami, do 4-hran. potrubí, včetně motorové ochrany MSE | ks | 2 |  | 0 |  |  |  | základní |  | 0 | 0 | 0 | 0 | 0 | 64 | K | 3 |  |  |  | ROZPOCET | 0 | 0 | 0 | 0 | 0 | 1 | 0 | 64 | -799466379
| PP |  | 3.200 m3/hod, 180 Pa, radiální ventilátor potrubní s přírubami, do 4-hran. potrubí, včetně motorové ochrany MSE | [15 empty] | PP | 3
1902 | K | 2 425 103 | regulátor otáček pro ventilátor, vč. prokabelování s ventilátorem | ks | 2 |  | 0 |  |  |  | základní |  | 0 | 0 | 0 | 0 | 0 | 64 | K | 3 |  |  |  | ROZPOCET | 0 | 0 | 0 | 0 | 0 | 1 | 0 | 64 | -916892091
| PP |  | regulátor otáček pro ventilátor, vč. prokabelování s ventilátorem | [15 empty] | PP | 3
1903 | K | 2 425 104 | 700x400 mm pružná spojka | ks | 2 |  | 0 |  |  |  | základní |  | 0 | 0 | 0 | 0 | 0 | 64 | K | 3 |  |  |  | ROZPOCET | 0 | 0 | 0 | 0 | 0 | 1 | 0 | 64 | 907489420
| PP |  | 700x400 mm pružná spojka | [15 empty] | PP | 3
1904 | K | 2 425 105 | přetlaková klapka 700x400 | ks | 2 |  | 0 |  |  |  | základní |  | 0 | 0 | 0 | 0 | 0 | 64 | K | 3 |  |  |  | ROZPOCET | 0 | 0 | 0 | 0 | 0 | 1 | 0 | 64 | -2031628711
| PP |  | přetlaková klapka 700x400 | [15 empty] | PP | 3
1905 | K | 2 425 106 | 2250x400 mm protiděťová žaluzie průmyslová vč. pozedního rámu 2250 x 400 a ochran. síta (atyp. kompletní polakované provedení) | ks | 3 |  | 0 |  |  |  | základní |  | 0 | 0 | 0 | 0 | 0 | 64 | K | 3 |  |  |  | ROZPOCET | 0 | 0 | 0 | 0 | 0 | 1 | 0 | 64 | -1897040088
| PP |  | 2250x400 mm protiděťová žaluzie průmyslová vč. pozedního rámu 2250 x 400 a ochran. síta (atyp. kompletní polakované provedení) | [15 empty] | PP | 3
1906 | K | 2 425 107 | 2250x400 mm ochranné pozink. síto | ks | 3 |  | 0 |  |  |  | základní |  | 0 | 0 | 0 | 0 | 0 | 64 | K | 3 |  |  |  | ROZPOCET | 0 | 0 | 0 | 0 | 0 | 1 | 0 | 64 | -593465578
| PP |  | 2250x400 mm ochranné pozink. síto | [15 empty] | PP | 3
1907 | K | 2 425 108 | čtyřhranné potrubí pozink sk. I. velikost do obvodu 2630 mm, 50 % tvarovek | m | 40 |  | 0 |  |  |  | základní |  | 0 | 0 | 0 | 0 | 0 | 64 | K | 3 |  |  |  | ROZPOCET | 0 | 0 | 0 | 0 | 0 | 1 | 0 | 64 | -228806936
| PP |  | čtyřhranné potrubí pozink sk. I. velikost do obvodu 2630 mm, 50 % tvarovek | [15 empty] | PP | 3
1908 | K | 2 425 109 | 375x1200 atypické ochran.síto pozink, vč. rámu | ks | 1 |  | 0 |  |  |  | základní |  | 0 | 0 | 0 | 0 | 0 | 64 | K | 3 |  |  |  | ROZPOCET | 0 | 0 | 0 | 0 | 0 | 1 | 0 | 64 | -838393410
| PP |  | 375x1200 atypické ochran.síto pozink, vč. rámu | [15 empty] | PP | 3
1909 | K | 2 425 110 | 625x1200 atypické ochran.síto pozink, vč. rámu | ks | 1 |  | 0 |  |  |  | základní |  | 0 | 0 | 0 | 0 | 0 | 64 | K | 3 |  |  |  | ROZPOCET | 0 | 0 | 0 | 0 | 0 | 1 | 0 | 64 | 1261922693
| PP |  | 625x1200 atypické ochran.síto pozink, vč. rámu | [15 empty] | PP | 3
1910 | K | 2 425 111 | regulační klapka listová, 1130x400 mm, ruční otevírání (letní větrání kotelny) | ks | 1 |  | 0 |  |  |  | základní |  | 0 | 0 | 0 | 0 | 0 | 64 | K | 3 |  |  |  | ROZPOCET | 0 | 0 | 0 | 0 | 0 | 1 | 0 | 64 | 368263410
| PP |  | regulační klapka listová, 1130x400 mm, ruční otevírání (letní větrání kotelny) | [15 empty] | PP | 3
1911 | K | 2 425 112 | regulační klapka listová se servopohonem, 1130x400 mm (příprava kogenerace) | ks | 1 |  | 0 |  |  |  | základní |  | 0 | 0 | 0 | 0 | 0 | 64 | K | 3 |  |  |  | ROZPOCET | 0 | 0 | 0 | 0 | 0 | 1 | 0 | 64 | 1613701541
| PP |  | regulační klapka listová se servopohonem, 1130x400 mm (příprava kogenerace) | [15 empty] | PP | 3
1912 | K | 2 425 113 | protipožární izolace 4-hr. potrubí - kce jako celek odolnost 30 minut | m2 | 70 |  | 0 |  |  |  | základní |  | 0 | 0 | 0 | 0 | 0 | 64 | K | 3 |  |  |  | ROZPOCET | 0 | 0 | 0 | 0 | 0 | 1 | 0 | 64 | 213279789
| PP |  | protipožární izolace 4-hr. potrubí - kce jako celek odolnost 30 minut | [15 empty] | PP | 3
1913 | K | 2 425 115 | držáky, úchyty, kotvy, ..... pro VZT potrubí | kg | 20 |  | 0 |  |  |  | základní |  | 0 | 0 | 0 | 0 | 0 | 64 | K | 3 |  |  |  | ROZPOCET | 0 | 0 | 0 | 0 | 0 | 1 | 0 | 64 | -447576525
| PP |  | držáky, úchyty, kotvy, ..... pro VZT potrubí | [15 empty] | PP | 3
1914 | K | 2 425 117 | kompletní montáž dle PD | kpl | 1 |  | 0 |  |  |  | základní |  | 0 | 0 | 0 | 0 | 0 | 64 | K | 3 |  |  |  | ROZPOCET | 0 | 0 | 0 | 0 | 0 | 1 | 0 | 64 | 233501213
| PP |  | kompletní montáž dle PD | [15 empty] | PP | 3
1915 | K | 2 425 118 | zkoušky vzduchotechniky, vyregulování soustavy | kpl | 1 |  | 0 |  |  |  | základní |  | 0 | 0 | 0 | 0 | 0 | 64 | K | 3 |  |  |  | ROZPOCET | 0 | 0 | 0 | 0 | 0 | 1 | 0 | 64 | 824247175
| PP |  | zkoušky vzduchotechniky, vyregulování soustavy | [15 empty] | PP | 3
| D | 2426-M | VZT zařízení č. 26 - Teplovzdušné vytápění a větrání - odpočívárna u slaného bazénu (etapa I) |  |  |  | 0 | [5 empty] | 0 |  | 0 |  | 0 | 3 | D | 2 |  |  |  | ROZPOCET | [6 empty] | 0
1916 | K | 2 426 101 | bazénová VZT jednotka s integrovaným tepelným čerpadlem, s kompletní vnitřní výbavou a integrovanou regulací vč. dálkového ovladače pro možnost nastavení teploty a relativní vlhkosti, do bazénového prostředí s mořskou solí, s relativní vlhkostí 100% a obs | ks | 1 |  | 0 |  |  |  | základní |  | 0 | 0 | 0 | 0 | 0 | 64 | K | 3 |  |  |  | ROZPOCET | 0 | 0 | 0 | 0 | 0 | 1 | 0 | 64 | -2098680652
| PP |  | bazénová VZT jednotka s integrovaným tepelným čerpadlem, s kompletní vnitřní výbavou a integrovanou regulací vč. dálkového ovladače pro možnost nastavení teploty a relativní vlhkosti, do bazénového prostředí s mořskou solí, s relativní vlhkostí 100% a obs, vč kompletní digitální regulace vč. všech čidel a pohonů pro VZT jednotku, vč. kompletního prokabelování čidel, regulátoru, … - ve spolupráci s profesí MaR (hlavní MaR součástí VZT jednotky) | [15 empty] | PP | 3
1917 | K | 2 426 102 | 800x500-3000 mm, 4x buňka 200x500-3000 mm (eventuelně možno složit ze sytémových délek), komplet nerezový (chemická nerez AISI 316 Ti), buňkový tlumič hluku v hygienickém provedení, vzduchotěsné zavaření absorbčních částí do plastové fólie a jejich ochran | ks | 2 |  | 0 |  |  |  | základní |  | 0 | 0 | 0 | 0 | 0 | 64 | K | 3 |  |  |  | ROZPOCET | 0 | 0 | 0 | 0 | 0 | 1 | 0 | 64 | 151845928
| PP |  | 800x500-3000 mm, 4x buňka 200x500-3000 mm (eventuelně možno složit ze sytémových délek), komplet nerezový (chemická nerez AISI 316 Ti), buňkový tlumič hluku v hygienickém provedení, vzduchotěsné zavaření absorbčních částí do plastové fólie a jejich ochran | [15 empty] | PP | 3
1918 | K | 2 426 103 | štěrbinová atypická výúsť - kompetně chemická nerez AISI 316L | ks | 3 |  | 0 |  |  |  | základní |  | 0 | 0 | 0 | 0 | 0 | 64 | K | 3 |  |  |  | ROZPOCET | 0 | 0 | 0 | 0 | 0 | 1 | 0 | 64 | 1119190428
| PP |  | štěrbinová atypická výúsť - kompetně chemická nerez AISI 316L | [15 empty] | PP | 3
1919 | K | 2 426 104 | 425x225 mm plastová větrací mřížka, přední rámeček s otvory 4,5 mm pro připevnění vhodnými šrouby, navíc se zadními, jednotlivě nastavitelnými vertikálními náběhovými lamelami k regulaci průtoku | ks | 3 |  | 0 |  |  |  | základní |  | 0 | 0 | 0 | 0 | 0 | 64 | K | 3 |  |  |  | ROZPOCET | 0 | 0 | 0 | 0 | 0 | 1 | 0 | 64 | -2115144902
| PP |  | 425x225 mm plastová větrací mřížka, přední rámeček s otvory 4,5 mm pro připevnění vhodnými šrouby, navíc se zadními, jednotlivě nastavitelnými vertikálními náběhovými lamelami k regulaci průtoku | [15 empty] | PP | 3
1920 | K | 2 426 105 | čtyřhranné potrubí typu ALPactive s antibakteriálním povrchem max. profilový rozměr potrubí do 900 mm - lepené na stavbě, včetně veškerého spojovacího materiálu, atyp. tvarů, náběhů a tvarovek; ALP panely třídy B, stupeň hořlavosti BS3D0, vlastní certifik | m2 | 18 |  | 0 |  |  |  | základní |  | 0 | 0 | 0 | 0 | 0 | 64 | K | 3 |  |  |  | ROZPOCET | 0 | 0 | 0 | 0 | 0 | 1 | 0 | 64 | -329668674
| PP |  | čtyřhranné potrubí typu ALPactive s antibakteriálním povrchem max. profilový rozměr potrubí do 900 mm - lepené na stavbě, včetně veškerého spojovacího materiálu, atyp. tvarů, náběhů a tvarovek; ALP panely třídy B, stupeň hořlavosti BS3D0, vlastní certifikát a prohlášení o shodě | [15 empty] | PP | 3
1921 | K | 2 426 106 | 4-hranné nerez potrubí - chemická nerez AISI 316 Ti, velikost do obvodu 3500 mm, 70 % tvarovek | m | 8 |  | 0 |  |  |  | základní |  | 0 | 0 | 0 | 0 | 0 | 64 | K | 3 |  |  |  | ROZPOCET | 0 | 0 | 0 | 0 | 0 | 1 | 0 | 64 | 1797673595
| PP |  | 4-hranné nerez potrubí - chemická nerez AISI 316 Ti, velikost do obvodu 3500 mm, 70 % tvarovek | [15 empty] | PP | 3
1922 | K | 2 426 107 | 4-hranné nerez potrubí - chemická nerez AISI 316 Ti velikost do obvodu 2600 mm, 100 % tvarovek | m | 32 |  | 0 |  |  |  | základní |  | 0 | 0 | 0 | 0 | 0 | 64 | K | 3 |  |  |  | ROZPOCET | 0 | 0 | 0 | 0 | 0 | 1 | 0 | 64 | -333207155
| PP |  | 4-hranné nerez potrubí - chemická nerez AISI 316 Ti velikost do obvodu 2600 mm, 100 % tvarovek | [15 empty] | PP | 3
1923 | K | 2 426 108 | protipožární požární izolace 4-hran. potrubí, minerál tl. 40 mm, vč. vytvoření vnější parotěsné vrstvy, celková požární odolnost EI30 DP1 | m2 | 42 |  | 0 |  |  |  | základní |  | 0 | 0 | 0 | 0 | 0 | 64 | K | 3 |  |  |  | ROZPOCET | 0 | 0 | 0 | 0 | 0 | 1 | 0 | 64 | 977781508
| PP |  | protipožární požární izolace 4-hran. potrubí, minerál tl. 40 mm, vč. vytvoření vnější parotěsné vrstvy, celková požární odolnost EI30 DP1 | [15 empty] | PP | 3
1924 | K | 2 426 110 | držáky, úchyty, kotvy, ..... pro VZT potrubí | kg | 60 |  | 0 |  |  |  | základní |  | 0 | 0 | 0 | 0 | 0 | 64 | K | 3 |  |  |  | ROZPOCET | 0 | 0 | 0 | 0 | 0 | 1 | 0 | 64 | 1096684941
| PP |  | držáky, úchyty, kotvy, ..... pro VZT potrubí | [15 empty] | PP | 3
1925 | K | 2 426 112 | kompletní montáž dle PD | kpl | 1 |  | 0 |  |  |  | základní |  | 0 | 0 | 0 | 0 | 0 | 64 | K | 3 |  |  |  | ROZPOCET | 0 | 0 | 0 | 0 | 0 | 1 | 0 | 64 | -1265547595
| PP |  | kompletní montáž dle PD | [15 empty] | PP | 3
1926 | K | 2 426 113 | zkoušky vzduchotechniky, vyregulování soustavy | kpl | 1 |  | 0 |  |  |  | základní |  | 0 | 0 | 0 | 0 | 0 | 64 | K | 3 |  |  |  | ROZPOCET | 0 | 0 | 0 | 0 | 0 | 1 | 0 | 64 | -572160252
| PP |  | zkoušky vzduchotechniky, vyregulování soustavy | [15 empty] | PP | 3
| D | 61-M | Bazénová technologie |  |  |  | 0 | [5 empty] | 0 |  | 0 |  | 0 | 3 | D | 1 |  |  |  | ROZPOCET | [6 empty] | 0
| D | 611-M | Okruh "A" - plavecký bazén |  |  |  | 0 | [5 empty] | 0 |  | 0 |  | 0 | 3 | D | 2 |  |  |  | ROZPOCET | [6 empty] | 0
1927 | K | 611 101 | Dnová gule cirkulace DN80 pro betonové bazény z nerezu (pro veřejný bazén) | ks | 2 |  | 0 |  |  |  | základní |  | 0 | 0 | 0 | 0 | 0 | 64 | K | 3 |  |  |  | ROZPOCET | 0 | 0 | 0 | 0 | 0 | 1 | 0 | 64 | -1592466456
| PP |  | Dnová gule cirkulace DN80 pro betonové bazény z nerezu (pro veřejný bazén) | [15 empty] | PP | 3
1928 | K | 611 102 | Dnová tryska sání cirkulace DN50 z nerezu | ks | 10 |  | 0 |  |  |  | základní |  | 0 | 0 | 0 | 0 | 0 | 64 | K | 3 |  |  |  | ROZPOCET | 0 | 0 | 0 | 0 | 0 | 1 | 0 | 64 | -397562557
| PP |  | Dnová tryska sání cirkulace DN50 z nerezu | [15 empty] | PP | 3
1929 | K | 611 103 | Dnový vtok pro šikmé dno DN50 z nerezu | ks | 30 |  | 0 |  |  |  | základní |  | 0 | 0 | 0 | 0 | 0 | 64 | K | 3 |  |  |  | ROZPOCET | 0 | 0 | 0 | 0 | 0 | 1 | 0 | 64 | 2039467873
| PP |  | Dnový vtok pro šikmé dno DN50 z nerezu | [15 empty] | PP | 3
1930 | K | 611 104 | Stěnová tryska odběru vzorku DN40 z nerezu | ks | 2 |  | 0 |  |  |  | základní |  | 0 | 0 | 0 | 0 | 0 | 64 | K | 3 |  |  |  | ROZPOCET | 0 | 0 | 0 | 0 | 0 | 1 | 0 | 64 | -1352929508
| PP |  | Stěnová tryska odběru vzorku DN40 z nerezu | [15 empty] | PP | 3
1931 | K | 611 105 | Mřížky přelivných žlábků š = 300 mm z plastu | m | 52 |  | 0 |  |  |  | základní |  | 0 | 0 | 0 | 0 | 0 | 64 | K | 3 |  |  |  | ROZPOCET | 0 | 0 | 0 | 0 | 0 | 1 | 0 | 64 | -507245159
| PP |  | Mřížky přelivných žlábků š = 300 mm z plastu | [15 empty] | PP | 3
1932 | K | 611 106 | Úhelníky pro uložení mřížek z plastu | m | 104 |  | 0 |  |  |  | základní |  | 0 | 0 | 0 | 0 | 0 | 64 | K | 3 |  |  |  | ROZPOCET | 0 | 0 | 0 | 0 | 0 | 1 | 0 | 64 | -308357041
| PP |  | Úhelníky pro uložení mřížek z plastu | [15 empty] | PP | 3
1933 | K | 611 107 | Prostup odtoku z přelivných žlábku DN100 z nerezu | ks | 20 |  | 0 |  |  |  | základní |  | 0 | 0 | 0 | 0 | 0 | 64 | K | 3 |  |  |  | ROZPOCET | 0 | 0 | 0 | 0 | 0 | 1 | 0 | 64 | -994154218
| PP |  | Prostup odtoku z přelivných žlábku DN100 z nerezu | [15 empty] | PP | 3
1934 | K | 611 108 | Podvodní světla LED 70W světlo bílé, nerez, intalační krabice, bazpečnostní trafo, chrínička | ks | 8 |  | 0 |  |  |  | základní |  | 0 | 0 | 0 | 0 | 0 | 64 | K | 3 |  |  |  | ROZPOCET | 0 | 0 | 0 | 0 | 0 | 1 | 0 | 64 | -1650627722
| PP |  | Podvodní světla LED 70W světlo bílé, nerez, intalační krabice, bazpečnostní trafo, chrínička | [15 empty] | PP | 3
1935 | K | 611 109 | Pomocné a podpěrné konstrukce (konzoly, podpěry, úchyty, …), materiál beton, ocel, pozink, … | kpl | 1 |  | 0 |  |  |  | základní |  | 0 | 0 | 0 | 0 | 0 | 64 | K | 3 |  |  |  | ROZPOCET | 0 | 0 | 0 | 0 | 0 | 1 | 0 | 64 | -1473042605
| PP |  | Pomocné a podpěrné konstrukce (konzoly, podpěry, úchyty, …), materiál beton, ocel, pozink, … | [15 empty] | PP | 3
1936 | K | 611 110 | prostupový kus DN40 | ks | 2 |  | 0 |  |  |  | základní |  | 0 | 0 | 0 | 0 | 0 | 64 | K | 3 |  |  |  | ROZPOCET | 0 | 0 | 0 | 0 | 0 | 1 | 0 | 64 | 1119503243
| PP |  | prostupový kus DN40 | [15 empty] | PP | 3
1937 | K | 611 111 | prostupový kus DN80 | ks | 2 |  | 0 |  |  |  | základní |  | 0 | 0 | 0 | 0 | 0 | 64 | K | 3 |  |  |  | ROZPOCET | 0 | 0 | 0 | 0 | 0 | 1 | 0 | 64 | -1737524856
| PP |  | prostupový kus DN80 | [15 empty] | PP | 3
1938 | K | 611 112 | prostupový kus DN100 | ks | 5 |  | 0 |  |  |  | základní |  | 0 | 0 | 0 | 0 | 0 | 64 | K | 3 |  |  |  | ROZPOCET | 0 | 0 | 0 | 0 | 0 | 1 | 0 | 64 | 1654949036
| PP |  | prostupový kus DN100 | [15 empty] | PP | 3
1939 | K | 611 113 | Potrubí a tvarovky plast d50 (PVC nebo IPE) PN10, vč. úchytů a závěsů | m | 20 |  | 0 |  |  |  | základní |  | 0 | 0 | 0 | 0 | 0 | 64 | K | 3 |  |  |  | ROZPOCET | 0 | 0 | 0 | 0 | 0 | 1 | 0 | 64 | -296060015
| PP |  | Potrubí a tvarovky plast d50 (PVC nebo IPE) PN10, vč. úchytů a závěsů | [15 empty] | PP | 3
1940 | K | 611 114 | Potrubí a tvarovky plast d90 (PVC nebo IPE) PN10, vč. úchytů a závěsů | m | 11 |  | 0 |  |  |  | základní |  | 0 | 0 | 0 | 0 | 0 | 64 | K | 3 |  |  |  | ROZPOCET | 0 | 0 | 0 | 0 | 0 | 1 | 0 | 64 | 1950581700
| PP |  | Potrubí a tvarovky plast d90 (PVC nebo IPE) PN10, vč. úchytů a závěsů | [15 empty] | PP | 3
1941 | K | 611 115 | Potrubí a tvarovky plast d110 (PVC nebo IPE) PN10, vč. úchytů a závěsů | m | 160 |  | 0 |  |  |  | základní |  | 0 | 0 | 0 | 0 | 0 | 64 | K | 3 |  |  |  | ROZPOCET | 0 | 0 | 0 | 0 | 0 | 1 | 0 | 64 | -411393291
| PP |  | Potrubí a tvarovky plast d110 (PVC nebo IPE) PN10, vč. úchytů a závěsů | [15 empty] | PP | 3
1942 | K | 611 116 | Drobné rozvody | ks | 1 |  | 0 |  |  |  | základní |  | 0 | 0 | 0 | 0 | 0 | 64 | K | 3 |  |  |  | ROZPOCET | 0 | 0 | 0 | 0 | 0 | 1 | 0 | 64 | 2111194568
| PP |  | Drobné rozvody | [15 empty] | PP | 3
1943 | K | 611 117 | Uzavírací kohout d50 | ks | 3 |  | 0 |  |  |  | základní |  | 0 | 0 | 0 | 0 | 0 | 64 | K | 3 |  |  |  | ROZPOCET | 0 | 0 | 0 | 0 | 0 | 1 | 0 | 64 | -196714290
| PP |  | Uzavírací kohout d50 | [15 empty] | PP | 3
1944 | K | 611 118 | Uzavírací klapka d90 | ks | 2 |  | 0 |  |  |  | základní |  | 0 | 0 | 0 | 0 | 0 | 64 | K | 3 |  |  |  | ROZPOCET | 0 | 0 | 0 | 0 | 0 | 1 | 0 | 64 | 310844062
| PP |  | Uzavírací klapka d90 | [15 empty] | PP | 3
1945 | K | 611 119 | Uzavírací klapka d110 | ks | 5 |  | 0 |  |  |  | základní |  | 0 | 0 | 0 | 0 | 0 | 64 | K | 3 |  |  |  | ROZPOCET | 0 | 0 | 0 | 0 | 0 | 1 | 0 | 64 | -580112204
| PP |  | Uzavírací klapka d110 | [15 empty] | PP | 3
1946 | K | 611 120 | Drobné ventily a armatury | kpl | 1 |  | 0 |  |  |  | základní |  | 0 | 0 | 0 | 0 | 0 | 64 | K | 3 |  |  |  | ROZPOCET | 0 | 0 | 0 | 0 | 0 | 1 | 0 | 64 | 1463004424
| PP |  | Drobné ventily a armatury | [15 empty] | PP | 3
1947 | K | 611 121 | Montáž technologie | kpl | 1 |  | 0 |  |  |  | základní |  | 0 | 0 | 0 | 0 | 0 | 64 | K | 3 |  |  |  | ROZPOCET | 0 | 0 | 0 | 0 | 0 | 1 | 0 | 64 | -50221132
| PP |  | Montáž technologie | [15 empty] | PP | 3
| D | 612-M | Okruh "B" - dětský bazén |  |  |  | 0 | [5 empty] | 0 |  | 0 |  | 0 | 3 | D | 2 |  |  |  | ROZPOCET | [6 empty] | 0
1948 | K | 612 101 | Dopojení výtlaku vody z úpravny okruh B do skluzavky pro stávající dětský kout | ks | 1 |  | 0 |  |  |  | základní |  | 0 | 0 | 0 | 0 | 0 | 64 | K | 3 |  |  |  | ROZPOCET | 0 | 0 | 0 | 0 | 0 | 1 | 0 | 64 | 1247619266
| PP |  | Dopojení výtlaku vody z úpravny okruh B do skluzavky pro stávající dětský kout | [15 empty] | PP | 3
1949 | K | 612 102 | Výtoková tryska včetně nerez krytky | ks | 1 |  | 0 |  |  |  | základní |  | 0 | 0 | 0 | 0 | 0 | 64 | K | 3 |  |  |  | ROZPOCET | 0 | 0 | 0 | 0 | 0 | 1 | 0 | 64 | 1692497697
| PP |  | Výtoková tryska včetně nerez krytky | [15 empty] | PP | 3
1950 | K | 612 103 | Pomocné a podpěrné konstrukce ve strojovně (konzoly, podpěry, úchyty, …), materiál beton, ocel, pozink, … | ks | 1 |  | 0 |  |  |  | základní |  | 0 | 0 | 0 | 0 | 0 | 64 | K | 3 |  |  |  | ROZPOCET | 0 | 0 | 0 | 0 | 0 | 1 | 0 | 64 | 1067711229
| PP |  | Pomocné a podpěrné konstrukce ve strojovně (konzoly, podpěry, úchyty, …), materiál beton, ocel, pozink, … | [15 empty] | PP | 3
1951 | K | 612 104 | prostupový kus DN50 | ks | 1 |  | 0 |  |  |  | základní |  | 0 | 0 | 0 | 0 | 0 | 64 | K | 3 |  |  |  | ROZPOCET | 0 | 0 | 0 | 0 | 0 | 1 | 0 | 64 | 1485858934
| PP |  | prostupový kus DN50 | [15 empty] | PP | 3
1952 | K | 612 105 | Potrubí a tvarovky plast d50 (PVC nebo IPE) PN10, vč. úchytů a závěsů | m | 27 |  | 0 |  |  |  | základní |  | 0 | 0 | 0 | 0 | 0 | 64 | K | 3 |  |  |  | ROZPOCET | 0 | 0 | 0 | 0 | 0 | 1 | 0 | 64 | -323023469
| PP |  | Potrubí a tvarovky plast d50 (PVC nebo IPE) PN10, vč. úchytů a závěsů | [15 empty] | PP | 3
1953 | K | 612 106 | Drobné rozvody | ks | 1 |  | 0 |  |  |  | základní |  | 0 | 0 | 0 | 0 | 0 | 64 | K | 3 |  |  |  | ROZPOCET | 0 | 0 | 0 | 0 | 0 | 1 | 0 | 64 | 1415434514
| PP |  | Drobné rozvody | [15 empty] | PP | 3
1954 | K | 612 107 | Uzavírací kohout d63 | ks | 3 |  | 0 |  |  |  | základní |  | 0 | 0 | 0 | 0 | 0 | 64 | K | 3 |  |  |  | ROZPOCET | 0 | 0 | 0 | 0 | 0 | 1 | 0 | 64 | -1843879163
| PP |  | Uzavírací kohout d63 | [15 empty] | PP | 3
1955 | K | 612 108 | Drobné ventily a armatury | kpl | 1 |  | 0 |  |  |  | základní |  | 0 | 0 | 0 | 0 | 0 | 64 | K | 3 |  |  |  | ROZPOCET | 0 | 0 | 0 | 0 | 0 | 1 | 0 | 64 | 756364212
| PP |  | Drobné ventily a armatury | [15 empty] | PP | 3
1956 | K | 612 109 | Montáž technologie | kpl | 1 |  | 0 |  |  |  | základní |  | 0 | 0 | 0 | 0 | 0 | 64 | K | 3 |  |  |  | ROZPOCET | 0 | 0 | 0 | 0 | 0 | 1 | 0 | 64 | 1808708289
| PP |  | Montáž technologie | [15 empty] | PP | 3
| D | 615-M | Okruh "E" - slaný bazén |  |  |  | 0 | [5 empty] | 0 |  | 0 |  | 0 | 3 | D | 2 |  |  |  | ROZPOCET | [6 empty] | 0
1957 | K | 615 101 | Filtr s výškou písku 1,2 m (?1200mm), výkon 38 m3/h; max.tlak ve filtru 2,5 bar; materiál: polyester + skelné vlákno; praní voda, připojení d90 | ks | 2 |  | 0 |  |  |  | základní |  | 0 | 0 | 0 | 0 | 0 | 64 | K | 3 |  |  |  | ROZPOCET | 0 | 0 | 0 | 0 | 0 | 1 | 0 | 64 | -1391201914
| PP |  | Filtr s výškou písku 1,2 m (?1200mm), výkon 38 m3/h; max.tlak ve filtru 2,5 bar; materiál: polyester + skelné vlákno; praní voda, připojení d90 | [15 empty] | PP | 3
1958 | K | 615 102 | Komplet pro filtr (manometry, odvzdušnění filtru z nerezu, boční otvor ve filtru D400, podpěrná soustava pro armaturu), odolné slané vodě | ks | 2 |  | 0 |  |  |  | základní |  | 0 | 0 | 0 | 0 | 0 | 64 | K | 3 |  |  |  | ROZPOCET | 0 | 0 | 0 | 0 | 0 | 1 | 0 | 64 | 895679252
| PP |  | Komplet pro filtr (manometry, odvzdušnění filtru z nerezu, boční otvor ve filtru D400, podpěrná soustava pro armaturu), odolné slané vodě | [15 empty] | PP | 3
1959 | K | 615 103 | Armaturní systém k filtru-6-ti cestný ventil, praní voda, d90, odolné slané vodě | ks | 2 |  | 0 |  |  |  | základní |  | 0 | 0 | 0 | 0 | 0 | 64 | K | 3 |  |  |  | ROZPOCET | 0 | 0 | 0 | 0 | 0 | 1 | 0 | 64 | 401311492
| PP |  | Armaturní systém k filtru-6-ti cestný ventil, praní voda, d90, odolné slané vodě | [15 empty] | PP | 3
1960 | K | 615 104 | Filtrační náplň - křemičitý písek frakce VP2 | ks | 2 |  | 0 |  |  |  | základní |  | 0 | 0 | 0 | 0 | 0 | 64 | K | 3 |  |  |  | ROZPOCET | 0 | 0 | 0 | 0 | 0 | 1 | 0 | 64 | 1691327347
| PP |  | Filtrační náplň - křemičitý písek frakce VP2 | [15 empty] | PP | 3
1961 | K | 615 105 | Horizontální recirkulační čerpadlo s oběžným kolem z vícesložkové slitiny hliníku a bronzu, s itegrovaným lapačem hrubých nečistot: H = 15 m; Q = 47 m3/hod; P = 3,0 kW; 3000 ot/min, odolné slané vodě, třídy energetické náročnosti : IE2 | ks | 2 |  | 0 |  |  |  | základní |  | 0 | 0 | 0 | 0 | 0 | 64 | K | 3 |  |  |  | ROZPOCET | 0 | 0 | 0 | 0 | 0 | 1 | 0 | 64 | 2095221989
| PP |  | Horizontální recirkulační čerpadlo s oběžným kolem z vícesložkové slitiny hliníku a bronzu, s itegrovaným lapačem hrubých nečistot: H = 15 m; Q = 47 m3/hod; P = 3,0 kW; 3000 ot/min, odolné slané vodě | [15 empty] | PP | 3
1962 | K | 615 1051 | Frekvenční měnič včetně regulátoru a vyhodnocovací logiky, komunikace RS485, řídící jednotka k programování měniče frekvence včetně 2,5 m kabelu a zástrčky | ks | 2 |  | 0 |  |  |  | základní |  | 0 | 0 | 0 | 0 | 0 | 64 | K | 3 |  |  |  | ROZPOCET | 0 | 0 | 0 | 0 | 0 | 1 | 0 | 64 | -741217155
| PP |  | Horizontální recirkulační čerpadlo s oběžným kolem z vícesložkové slitiny hliníku a bronzu, s itegrovaným lapačem hrubých nečistot: H = 15 m; Q = 47 m3/hod; P = 3,0 kW; 3000 ot/min, odolné slané vodě | [15 empty] | PP | 3
1963 | K | 615 106 | Měřící a dávkovací zařízení pro kontinuelní kontrolu kvality vody (pH, redox, volný a vázaný chlor, teplota); rozvodů chemikálií a příslušných armatur a uzavíracích ventilů pro regulaci průtoku vzorku vody, 0,3kW, 230 V, výstupy na PC, odolné slané vodě | ks | 1 |  | 0 |  |  |  | základní |  | 0 | 0 | 0 | 0 | 0 | 64 | K | 3 |  |  |  | ROZPOCET | 0 | 0 | 0 | 0 | 0 | 1 | 0 | 64 | -804289589
| PP |  | Měřící a dávkovací zařízení pro kontinuelní kontrolu kvality vody (pH, redox, volný a vázaný chlor, teplota); rozvodů chemikálií a příslušných armatur a uzavíracích ventilů pro regulaci průtoku vzorku vody, 0,3kW, 230 V, výstupy na PC, odolné slané vodě | [15 empty] | PP | 3
1964 | K | 615 107 | Čerpadlo horizontální pro odběru vzorku z norylu s lapačem nečistot : H = 10m, Q = 4m3/hod, 0,25kW, 230V, odolné slané vodě | ks | 1 |  | 0 |  |  |  | základní |  | 0 | 0 | 0 | 0 | 0 | 64 | K | 3 |  |  |  | ROZPOCET | 0 | 0 | 0 | 0 | 0 | 1 | 0 | 64 | -210097519
| PP |  | Čerpadlo horizontální pro odběru vzorku z norylu s lapačem nečistot : H = 10m, Q = 4m3/hod, 0,25kW, 230V, odolné slané vodě | [15 empty] | PP | 3
1965 | K | 615 108 | Titanový trubkový výměník 88 kW, odolný slané vodě | ks | 1 |  | 0 |  |  |  | základní |  | 0 | 0 | 0 | 0 | 0 | 64 | K | 3 |  |  |  | ROZPOCET | 0 | 0 | 0 | 0 | 0 | 1 | 0 | 64 | 1076841661
| PP |  | Titanový trubkový výměník 88 kW, odolný slané vodě | [15 empty] | PP | 3
1966 | K | 615 109 | Průtokový spínač do potrubí | ks | 1 |  | 0 |  |  |  | základní |  | 0 | 0 | 0 | 0 | 0 | 64 | K | 3 |  |  |  | ROZPOCET | 0 | 0 | 0 | 0 | 0 | 1 | 0 | 64 | 143420000
| PP |  | Průtokový spínač do potrubí | [15 empty] | PP | 3
1967 | K | 615 110 | Regulátor teploty s osazovací jímkou | ks | 1 |  | 0 |  |  |  | základní |  | 0 | 0 | 0 | 0 | 0 | 64 | K | 3 |  |  |  | ROZPOCET | 0 | 0 | 0 | 0 | 0 | 1 | 0 | 64 | -718285022
| PP |  | Regulátor teploty s osazovací jímkou | [15 empty] | PP | 3
1968 | K | 615 111 | PE rozpouštěcí nádrže 50l | ks | 2 |  | 0 |  |  |  | základní |  | 0 | 0 | 0 | 0 | 0 | 64 | K | 3 |  |  |  | ROZPOCET | 0 | 0 | 0 | 0 | 0 | 1 | 0 | 64 | 521340255
| PP |  | PE rozpouštěcí nádrže 50l | [15 empty] | PP | 3
1969 | K | 615 112 | Pojistná záchytná nádrž PE o objemu větším, než 50 l | ks | 2 |  | 0 |  |  |  | základní |  | 0 | 0 | 0 | 0 | 0 | 64 | K | 3 |  |  |  | ROZPOCET | 0 | 0 | 0 | 0 | 0 | 1 | 0 | 64 | -1229290586
| PP |  | Pojistná záchytná nádrž PE o objemu větším, než 50 l | [15 empty] | PP | 3
1970 | K | 615 113 | Dávkovací čerpadlo koagulantu, 0-6 l/hod, 0,03 kW, 230V | ks | 1 |  | 0 |  |  |  | základní |  | 0 | 0 | 0 | 0 | 0 | 64 | K | 3 |  |  |  | ROZPOCET | 0 | 0 | 0 | 0 | 0 | 1 | 0 | 64 | -1530779103
| PP |  | Dávkovací čerpadlo koagulantu, 0-6 l/hod, 0,03 kW, 230V | [15 empty] | PP | 3
1971 | K | 615 114 | Dávkovací čerpadlo korekce pH, 0-6 l/hod, 0,03 kW, 230V | ks | 1 |  | 0 |  |  |  | základní |  | 0 | 0 | 0 | 0 | 0 | 64 | K | 3 |  |  |  | ROZPOCET | 0 | 0 | 0 | 0 | 0 | 1 | 0 | 64 | -452332193
| PP |  | Dávkovací čerpadlo korekce pH, 0-6 l/hod, 0,03 kW, 230V | [15 empty] | PP | 3
1972 | K | 615 115 | Injektor, zpětný ventil k injektoru, bezpečnostní zpětný ventil na bazénové vodě, elektroventil, ruční ventily pro nastavení průtoku přes injektor, potrubní propojení DN25, rotametr s ruční regulací, zpětný uzávěr na vedení Cl | ks | 1 |  | 0 |  |  |  | základní |  | 0 | 0 | 0 | 0 | 0 | 64 | K | 3 |  |  |  | ROZPOCET | 0 | 0 | 0 | 0 | 0 | 1 | 0 | 64 | 2125373590
| PP |  | Injektor, zpětný ventil k injektoru, bezpečnostní zpětný ventil na bazénové vodě, elektroventil, ruční ventily pro nastavení průtoku přes injektor, potrubní propojení DN25, rotametr s ruční regulací, zpětný uzávěr na vedení Cl | [15 empty] | PP | 3
1973 | K | 615 116 | Zrychlovací čerpadlo chlorace z nerezu, H = 26m, Q = 5m3/hod, 0,9 kW, 400V, odolné slané vodě, třída energetické účinnosti: IE3 nebo v provedení 230V | ks | 1 |  | 0 |  |  |  | základní |  | 0 | 0 | 0 | 0 | 0 | 64 | K | 3 |  |  |  | ROZPOCET | 0 | 0 | 0 | 0 | 0 | 1 | 0 | 64 | 1337650500
| PP |  | Zrychlovací čerpadlo chlorace z nerezu, H = 26m, Q = 5m3/hod, 0,9 kW, 400V, odolné slané vodě | [15 empty] | PP | 3
1974 | K | 615 117 | Zrychlovací čerpadlo k ohřevu vody z norylu bez lapače vlasů: H = 12m, Q = 30m3/h, P = 2,1kW, odolné slané vodě, třída energetické účinnosti: IE3 nebo v provedení 230V | ks | 1 |  | 0 |  |  |  | základní |  | 0 | 0 | 0 | 0 | 0 | 64 | K | 3 |  |  |  | ROZPOCET | 0 | 0 | 0 | 0 | 0 | 1 | 0 | 64 | 296659140
| PP |  | Zrychlovací čerpadlo k ohřevu vody z norylu bez lapače vlasů: H = 12m, Q = 30m3/h, P = 2,1kW, odolné slané vodě | [15 empty] | PP | 3
1975 | K | 615 118 | Středotlaká UV lampa s příčným prouděním vody okolo UV zářiče, pro plný průtok bazénové vody včetně ovládacího panelu a automatického čištění trubice, Q=76 m3/hod, 1,0 kW, 400 V, v provedení nerez ocel 316L, odolná slané vodě | ks | 1 |  | 0 |  |  |  | základní |  | 0 | 0 | 0 | 0 | 0 | 64 | K | 3 |  |  |  | ROZPOCET | 0 | 0 | 0 | 0 | 0 | 1 | 0 | 64 | 1215368531
| PP |  | Středotlaká UV lampa s příčným prouděním vody okolo UV zářiče, pro plný průtok bazénové vody včetně ovládacího panelu a automatického čištění trubice, Q=76 m3/hod, 1,0 kW, 400 V, v provedení nerez ocel 316L, odolná slané vodě | [15 empty] | PP | 3
1976 | K | 615 119 | Elektroventil pro přepínání žlábku do kanalizace DN50, odolný slané vodě | ks | 1 |  | 0 |  |  |  | základní |  | 0 | 0 | 0 | 0 | 0 | 64 | K | 3 |  |  |  | ROZPOCET | 0 | 0 | 0 | 0 | 0 | 1 | 0 | 64 | 741094899
| PP |  | Elektroventil pro přepínání žlábku do kanalizace DN50, odolný slané vodě | [15 empty] | PP | 3
1977 | K | 615 120 | Servoventil pro odběr vzorku DN40, odolný slané vodě | ks | 1 |  | 0 |  |  |  | základní |  | 0 | 0 | 0 | 0 | 0 | 64 | K | 3 |  |  |  | ROZPOCET | 0 | 0 | 0 | 0 | 0 | 1 | 0 | 64 | -256152720
| PP |  | Servoventil pro odběr vzorku DN40, odolný slané vodě | [15 empty] | PP | 3
1978 | K | 615 121 | Průtokoměr indukční DN125 - snímač průtoku s dálkovým přenosem dat, 230V, odolný slané vodě | ks | 1 |  | 0 |  |  |  | základní |  | 0 | 0 | 0 | 0 | 0 | 64 | K | 3 |  |  |  | ROZPOCET | 0 | 0 | 0 | 0 | 0 | 1 | 0 | 64 | -1895412227
| PP |  | Průtokoměr indukční DN125 - snímač průtoku s dálkovým přenosem dat, 230V, odolný slané vodě | [15 empty] | PP | 3
1979 | K | 615 122 | Sondy - pro hlídání hladiny v akumulační nádrži, blokování čerpadel a dopouštění vody do akumulační jímky, 5 ks elektrod 316L, včetně elektroventilu dopouštění, odolné slané vodě | ks | 2 |  | 0 |  |  |  | základní |  | 0 | 0 | 0 | 0 | 0 | 64 | K | 3 |  |  |  | ROZPOCET | 0 | 0 | 0 | 0 | 0 | 1 | 0 | 64 | -1773638712
| PP |  | Sondy - pro hlídání hladiny v akumulační nádrži, blokování čerpadel a dopouštění vody do akumulační jímky, 5 ks elektrod 316L, včetně elektroventilu dopouštění, odolné slané vodě | [15 empty] | PP | 3
1980 | K | 615 123 | Stavoznak - signalizace hladiny v akumulační jímce v provedení transparentní trubice s plovákem vč. prostupového kusu stěnou jímky, odolný slané vodě | ks | 1 |  | 0 |  |  |  | základní |  | 0 | 0 | 0 | 0 | 0 | 64 | K | 3 |  |  |  | ROZPOCET | 0 | 0 | 0 | 0 | 0 | 1 | 0 | 64 | -860363084
| PP |  | Stavoznak - signalizace hladiny v akumulační jímce v provedení transparentní trubice s plovákem vč. prostupového kusu stěnou jímky, odolný slané vodě | [15 empty] | PP | 3
1981 | K | 615 124 | Zařízení pro elektrolýzu slané vody - výkon 20 g/h, elektronický řídící systém, samočistící elektrolytická cela, P = 0,25 kW, 230 V | ks | 1 |  | 0 |  |  |  | základní |  | 0 | 0 | 0 | 0 | 0 | 64 | K | 3 |  |  |  | ROZPOCET | 0 | 0 | 0 | 0 | 0 | 1 | 0 | 64 | 667553206
| PP |  | Zařízení pro elektrolýzu slané vody - výkon 20 g/h, elektronický řídící systém, samočistící elektrolytická cela, P = 0,25 kW, 230 V | [15 empty] | PP | 3
1982 | K | 615 125 | Čerpadlo k dávkování solného roztoku vody z plastu, samonasávací bez lapače nečistot: Q = 5 m3/h, H = 10 m, 0,25 kW vč. plastové nádrže na míchání solanky, odolné slané vodě | ks | 1 |  | 0 |  |  |  | základní |  | 0 | 0 | 0 | 0 | 0 | 64 | K | 3 |  |  |  | ROZPOCET | 0 | 0 | 0 | 0 | 0 | 1 | 0 | 64 | -1199309172
| PP |  | Čerpadlo k dávkování solného roztoku vody z plastu, samonasávací bez lapače nečistot: Q = 5 m3/h, H = 10 m, 0,25 kW vč. plastové nádrže na míchání solanky, odolné slané vodě | [15 empty] | PP | 3
1983 | K | 615 126 | Vodoměr DN25, odolný slané vodě | ks | 1 |  | 0 |  |  |  | základní |  | 0 | 0 | 0 | 0 | 0 | 64 | K | 3 |  |  |  | ROZPOCET | 0 | 0 | 0 | 0 | 0 | 1 | 0 | 64 | -192822521
| PP |  | Vodoměr DN25, odolný slané vodě | [15 empty] | PP | 3
1984 | K | 615 127 | Měřič koncentrakce salinity (digitální měřič včetně sondy a digitálního regulátoru | ks | 1 |  | 0 |  |  |  | základní |  | 0 | 0 | 0 | 0 | 0 | 64 | K | 3 |  |  |  | ROZPOCET | 0 | 0 | 0 | 0 | 0 | 1 | 0 | 64 | -952565135
| PP |  | Měřič koncentrakce salinity (digitální měřič včetně sondy a digitálního regulátoru | [15 empty] | PP | 3
1985 | K | 615 128 | Podpěrné konstrukce ve strojovně (konzoly, podpěry, úchyty, …), materiál beton, ocel, pozink, … | kpl | 1 |  | 0 |  |  |  | základní |  | 0 | 0 | 0 | 0 | 0 | 64 | K | 3 |  |  |  | ROZPOCET | 0 | 0 | 0 | 0 | 0 | 1 | 0 | 64 | -1607189093
| PP |  | Pomocné a podpěrné konstrukce ve strojovně (konzoly, podpěry, úchyty, …), materiál beton, ocel, pozink, … | [15 empty] | PP | 3
1986 | K | 615 129 | Montáž technologie | kpl | 1 |  | 0 |  |  |  | základní |  | 0 | 0 | 0 | 0 | 0 | 64 | K | 3 |  |  |  | ROZPOCET | 0 | 0 | 0 | 0 | 0 | 1 | 0 | 64 | 794675325
| PP |  | Montáž technologie | [15 empty] | PP | 3
| D | 616-M | Atrakce - slaný bazén |  |  |  | 0 | [5 empty] | 0 |  | 0 |  | 0 | 3 | D | 2 |  |  |  | ROZPOCET | [6 empty] | 0
1987 | K | 616 101 | Dvojice vzduchových masážních lůžek - lůžka z bronzu, trubní rozvody a armatury PVC, propojení, nerez prostupů | ks | 2 |  | 0 |  |  |  | základní |  | 0 | 0 | 0 | 0 | 0 | 64 | K | 3 |  |  |  | ROZPOCET | 0 | 0 | 0 | 0 | 0 | 1 | 0 | 64 | -818978181
| PP |  | Dvojice vzduchových masážních lůžek - lůžka z bronzu, trubní rozvody a armatury PVC, propojení, nerez prostupů | [15 empty] | PP | 3
1988 | K | 616 102 | Vzduchové dmychadlo - výkon 180 m3/h, 2,2 kW, 400V, trvalý provoz | ks | 2 |  | 0 |  |  |  | základní |  | 0 | 0 | 0 | 0 | 0 | 64 | K | 3 |  |  |  | ROZPOCET | 0 | 0 | 0 | 0 | 0 | 1 | 0 | 64 | 1869862183
| PP |  | Vzduchové dmychadlo - výkon 180 m3/h, 2,2 kW, 400V, trvalý provoz | [15 empty] | PP | 3
1989 | K | 616 103 | Elektrický ohřívač vzduchu - výkon 1,5 kW, 230V | ks | 2 |  | 0 |  |  |  | základní |  | 0 | 0 | 0 | 0 | 0 | 64 | K | 3 |  |  |  | ROZPOCET | 0 | 0 | 0 | 0 | 0 | 1 | 0 | 64 | -740582242
| PP |  | Elektrický ohřívač vzduchu - výkon 1,5 kW, 230V | [15 empty] | PP | 3
1990 | K | 616 104 | Dnová gule cirkulace DN50 z bronzu pro betonové bazény | ks | 2 |  | 0 |  |  |  | základní |  | 0 | 0 | 0 | 0 | 0 | 64 | K | 3 |  |  |  | ROZPOCET | 0 | 0 | 0 | 0 | 0 | 1 | 0 | 64 | -1966487713
| PP |  | Dnová gule cirkulace DN50 z bronzu pro betonové bazény | [15 empty] | PP | 3
1991 | K | 616 105 | Dnová přítoková cirkulační tryska pro betonové bazény DN40 z bronzu | ks | 12 |  | 0 |  |  |  | základní |  | 0 | 0 | 0 | 0 | 0 | 64 | K | 3 |  |  |  | ROZPOCET | 0 | 0 | 0 | 0 | 0 | 1 | 0 | 64 | -792196203
| PP |  | Dnová přítoková cirkulační tryska pro betonové bazény DN40 z bronzu | [15 empty] | PP | 3
1992 | K | 616 106 | Stěnová tryska odběru vzorku DN40 z bronzu | ks | 1 |  | 0 |  |  |  | základní |  | 0 | 0 | 0 | 0 | 0 | 64 | K | 3 |  |  |  | ROZPOCET | 0 | 0 | 0 | 0 | 0 | 1 | 0 | 64 | -730493008
| PP |  | Stěnová tryska odběru vzorku DN40 z bronzu | [15 empty] | PP | 3
1993 | K | 616 107 | Mřížky přelivných žlábků š = 300 mm z plastu vč. rohových kusů | m | 27 |  | 0 |  |  |  | základní |  | 0 | 0 | 0 | 0 | 0 | 64 | K | 3 |  |  |  | ROZPOCET | 0 | 0 | 0 | 0 | 0 | 1 | 0 | 64 | -1664020755
| PP |  | Mřížky přelivných žlábků š = 300 mm z plastu vč. rohových kusů | [15 empty] | PP | 3
1994 | K | 616 108 | Úhelníky pro uložení mřížek z plastu | m | 54 |  | 0 |  |  |  | základní |  | 0 | 0 | 0 | 0 | 0 | 64 | K | 3 |  |  |  | ROZPOCET | 0 | 0 | 0 | 0 | 0 | 1 | 0 | 64 | 187455118
| PP |  | Úhelníky pro uložení mřížek z plastu | [15 empty] | PP | 3
1995 | K | 616 109 | Prostup odtoku z přelivných žlábku DN100 z nerezu, odolný slané vodě | ks | 8 |  | 0 |  |  |  | základní |  | 0 | 0 | 0 | 0 | 0 | 64 | K | 3 |  |  |  | ROZPOCET | 0 | 0 | 0 | 0 | 0 | 1 | 0 | 64 | -2003650989
| PP |  | Prostup odtoku z přelivných žlábku DN100 z nerezu, odolný slané vodě | [15 empty] | PP | 3
1996 | K | 616 110 | Podvodní světlo LED 12x3W světlo bílé, intalační krabice z bronzu, bazpečnostní trafo, chránička | ks | 2 |  | 0 |  |  |  | základní |  | 0 | 0 | 0 | 0 | 0 | 64 | K | 3 |  |  |  | ROZPOCET | 0 | 0 | 0 | 0 | 0 | 1 | 0 | 64 | -360978250
| PP |  | Podvodní světlo LED 12x3W světlo bílé, intalační krabice z bronzu, bazpečnostní trafo, chránička | [15 empty] | PP | 3
1997 | K | 616 111 | prostupový kus DN40 | ks | 1 |  | 0 |  |  |  | základní |  | 0 | 0 | 0 | 0 | 0 | 64 | K | 3 |  |  |  | ROZPOCET | 0 | 0 | 0 | 0 | 0 | 1 | 0 | 64 | 216533168
| PP |  | prostupový kus DN40 | [15 empty] | PP | 3
1998 | K | 616 112 | prostupový kus DN50 | ks | 3 |  | 0 |  |  |  | základní |  | 0 | 0 | 0 | 0 | 0 | 64 | K | 3 |  |  |  | ROZPOCET | 0 | 0 | 0 | 0 | 0 | 1 | 0 | 64 | -865491092
| PP |  | prostupový kus DN50 | [15 empty] | PP | 3
1999 | K | 616 113 | prostupový kus DN65 | ks | 4 |  | 0 |  |  |  | základní |  | 0 | 0 | 0 | 0 | 0 | 64 | K | 3 |  |  |  | ROZPOCET | 0 | 0 | 0 | 0 | 0 | 1 | 0 | 64 | -998351906
| PP |  | prostupový kus DN65 | [15 empty] | PP | 3
2000 | K | 616 114 | prostupový kus DN80 | ks | 1 |  | 0 |  |  |  | základní |  | 0 | 0 | 0 | 0 | 0 | 64 | K | 3 |  |  |  | ROZPOCET | 0 | 0 | 0 | 0 | 0 | 1 | 0 | 64 | 190725815
| PP |  | prostupový kus DN80 | [15 empty] | PP | 3
2001 | K | 616 115 | prostupový kus DN150 | ks | 1 |  | 0 |  |  |  | základní |  | 0 | 0 | 0 | 0 | 0 | 64 | K | 3 |  |  |  | ROZPOCET | 0 | 0 | 0 | 0 | 0 | 1 | 0 | 64 | 327575466
| PP |  | prostupový kus DN150 | [15 empty] | PP | 3
2002 | K | 616 116 | prostupový kus DN200 | ks | 1 |  | 0 |  |  |  | základní |  | 0 | 0 | 0 | 0 | 0 | 64 | K | 3 |  |  |  | ROZPOCET | 0 | 0 | 0 | 0 | 0 | 1 | 0 | 64 | -232526317
| PP |  | prostupový kus DN200 | [15 empty] | PP | 3
2003 | K | 616 117 | Potrubí a tvarovky plast d50 (PVC nebo IPE) PN10, vč. úchytů a závěsů | m | 21 |  | 0 |  |  |  | základní |  | 0 | 0 | 0 | 0 | 0 | 64 | K | 3 |  |  |  | ROZPOCET | 0 | 0 | 0 | 0 | 0 | 1 | 0 | 64 | 493841088
| PP |  | Potrubí a tvarovky plast d50 (PVC nebo IPE) PN10, vč. úchytů a závěsů | [15 empty] | PP | 3
2004 | K | 616 118 | Potrubí a tvarovky plast d63 (PVC nebo IPE) PN10, vč. úchytů a závěsů | m | 49 |  | 0 |  |  |  | základní |  | 0 | 0 | 0 | 0 | 0 | 64 | K | 3 |  |  |  | ROZPOCET | 0 | 0 | 0 | 0 | 0 | 1 | 0 | 64 | -940910589
| PP |  | Potrubí a tvarovky plast d63 (PVC nebo IPE) PN10, vč. úchytů a závěsů | [15 empty] | PP | 3
2005 | K | 616 119 | Potrubí a tvarovky plast d75 (PVC nebo IPE) PN10, vč. úchytů a závěsů | m | 87 |  | 0 |  |  |  | základní |  | 0 | 0 | 0 | 0 | 0 | 64 | K | 3 |  |  |  | ROZPOCET | 0 | 0 | 0 | 0 | 0 | 1 | 0 | 64 | -706354820
| PP |  | Potrubí a tvarovky plast d75 (PVC nebo IPE) PN10, vč. úchytů a závěsů | [15 empty] | PP | 3
2006 | K | 616 120 | Potrubí a tvarovky plast d90 (PVC nebo IPE) PN10, vč. úchytů a závěsů | m | 29 |  | 0 |  |  |  | základní |  | 0 | 0 | 0 | 0 | 0 | 64 | K | 3 |  |  |  | ROZPOCET | 0 | 0 | 0 | 0 | 0 | 1 | 0 | 64 | 1364669430
| PP |  | Potrubí a tvarovky plast d90 (PVC nebo IPE) PN10, vč. úchytů a závěsů | [15 empty] | PP | 3
2007 | K | 616 121 | Potrubí a tvarovky plast d110 (PVC nebo IPE) PN10, vč. úchytů a závěsů | m | 8 |  | 0 |  |  |  | základní |  | 0 | 0 | 0 | 0 | 0 | 64 | K | 3 |  |  |  | ROZPOCET | 0 | 0 | 0 | 0 | 0 | 1 | 0 | 64 | 2139454227
| PP |  | Potrubí a tvarovky plast d110 (PVC nebo IPE) PN10, vč. úchytů a závěsů | [15 empty] | PP | 3
2008 | K | 616 122 | Potrubí a tvarovky plast d140 (PVC nebo IPE) PN10, vč. úchytů a závěsů | m | 63 |  | 0 |  |  |  | základní |  | 0 | 0 | 0 | 0 | 0 | 64 | K | 3 |  |  |  | ROZPOCET | 0 | 0 | 0 | 0 | 0 | 1 | 0 | 64 | 700791971
| PP |  | Potrubí a tvarovky plast d140 (PVC nebo IPE) PN10, vč. úchytů a závěsů | [15 empty] | PP | 3
2009 | K | 616 123 | Potrubí a tvarovky plast d160 (PVC nebo IPE) PN10, vč. úchytů a závěsů | m | 3 |  | 0 |  |  |  | základní |  | 0 | 0 | 0 | 0 | 0 | 64 | K | 3 |  |  |  | ROZPOCET | 0 | 0 | 0 | 0 | 0 | 1 | 0 | 64 | 1226781754
| PP |  | Potrubí a tvarovky plast d160 (PVC nebo IPE) PN10, vč. úchytů a závěsů | [15 empty] | PP | 3
2010 | K | 616 124 | Potrubí a tvarovky plast d225 (PVC nebo IPE) PN10, vč. úchytů a závěsů | m | 21 |  | 0 |  |  |  | základní |  | 0 | 0 | 0 | 0 | 0 | 64 | K | 3 |  |  |  | ROZPOCET | 0 | 0 | 0 | 0 | 0 | 1 | 0 | 64 | -850417692
| PP |  | Potrubí a tvarovky plast d225 (PVC nebo IPE) PN10, vč. úchytů a závěsů | [15 empty] | PP | 3
2011 | K | 616 125 | Uzavírací kohout d50 | ks | 4 |  | 0 |  |  |  | základní |  | 0 | 0 | 0 | 0 | 0 | 64 | K | 3 |  |  |  | ROZPOCET | 0 | 0 | 0 | 0 | 0 | 1 | 0 | 64 | 1546181483
| PP |  | Uzavírací kohout d50 | [15 empty] | PP | 3
2012 | K | 616 126 | Uzavírací kohout d63 | ks | 5 |  | 0 |  |  |  | základní |  | 0 | 0 | 0 | 0 | 0 | 64 | K | 3 |  |  |  | ROZPOCET | 0 | 0 | 0 | 0 | 0 | 1 | 0 | 64 | -724362664
| PP |  | Uzavírací kohout d63 | [15 empty] | PP | 3
2013 | K | 616 127 | Uzavírací kohout d75 | ks | 4 |  | 0 |  |  |  | základní |  | 0 | 0 | 0 | 0 | 0 | 64 | K | 3 |  |  |  | ROZPOCET | 0 | 0 | 0 | 0 | 0 | 1 | 0 | 64 | 120898718
| PP |  | Uzavírací kohout d75 | [15 empty] | PP | 3
2014 | K | 616 128 | Uzavírací klapka d90 | ks | 8 |  | 0 |  |  |  | základní |  | 0 | 0 | 0 | 0 | 0 | 64 | K | 3 |  |  |  | ROZPOCET | 0 | 0 | 0 | 0 | 0 | 1 | 0 | 64 | 313502572
| PP |  | Uzavírací klapka d90 | [15 empty] | PP | 3
2015 | K | 616 129 | Uzavírací klapka d110 | ks | 5 |  | 0 |  |  |  | základní |  | 0 | 0 | 0 | 0 | 0 | 64 | K | 3 |  |  |  | ROZPOCET | 0 | 0 | 0 | 0 | 0 | 1 | 0 | 64 | 116341672
| PP |  | Uzavírací klapka d110 | [15 empty] | PP | 3
2016 | K | 616 130 | Uzavírací klapka d140 | ks | 7 |  | 0 |  |  |  | základní |  | 0 | 0 | 0 | 0 | 0 | 64 | K | 3 |  |  |  | ROZPOCET | 0 | 0 | 0 | 0 | 0 | 1 | 0 | 64 | -1648599082
| PP |  | Uzavírací klapka d140 | [15 empty] | PP | 3
2017 | K | 616 131 | Uzavírací klapka d160 | ks | 1 |  | 0 |  |  |  | základní |  | 0 | 0 | 0 | 0 | 0 | 64 | K | 3 |  |  |  | ROZPOCET | 0 | 0 | 0 | 0 | 0 | 1 | 0 | 64 | 276977738
| PP |  | Uzavírací klapka d160 | [15 empty] | PP | 3
2018 | K | 616 132 | Zpětná klapka d40 | ks | 2 |  | 0 |  |  |  | základní |  | 0 | 0 | 0 | 0 | 0 | 64 | K | 3 |  |  |  | ROZPOCET | 0 | 0 | 0 | 0 | 0 | 1 | 0 | 64 | 997902175
| PP |  | Zpětná klapka d40 | [15 empty] | PP | 3
2019 | K | 616 133 | Zpětná klapka d50 | ks | 1 |  | 0 |  |  |  | základní |  | 0 | 0 | 0 | 0 | 0 | 64 | K | 3 |  |  |  | ROZPOCET | 0 | 0 | 0 | 0 | 0 | 1 | 0 | 64 | -2081046671
| PP |  | Zpětná klapka d50 | [15 empty] | PP | 3
2020 | K | 616 134 | Zpětná klapka d63 | ks | 1 |  | 0 |  |  |  | základní |  | 0 | 0 | 0 | 0 | 0 | 64 | K | 3 |  |  |  | ROZPOCET | 0 | 0 | 0 | 0 | 0 | 1 | 0 | 64 | -1580631759
| PP |  | Zpětná klapka d63 | [15 empty] | PP | 3
2021 | K | 616 135 | Zpětná klapka d90 | ks | 3 |  | 0 |  |  |  | základní |  | 0 | 0 | 0 | 0 | 0 | 64 | K | 3 |  |  |  | ROZPOCET | 0 | 0 | 0 | 0 | 0 | 1 | 0 | 64 | -1200628992
| PP |  | Zpětná klapka d90 | [15 empty] | PP | 3
2022 | K | 616 136 | Zpětná klapka d140 | ks | 1 |  | 0 |  |  |  | základní |  | 0 | 0 | 0 | 0 | 0 | 64 | K | 3 |  |  |  | ROZPOCET | 0 | 0 | 0 | 0 | 0 | 1 | 0 | 64 | -1662636331
| PP |  | Zpětná klapka d140 | [15 empty] | PP | 3
2023 | K | 616 137 | Zpětná klapka d160 | ks | 1 |  | 0 |  |  |  | základní |  | 0 | 0 | 0 | 0 | 0 | 64 | K | 3 |  |  |  | ROZPOCET | 0 | 0 | 0 | 0 | 0 | 1 | 0 | 64 | -73184058
| PP |  | Zpětná klapka d160 | [15 empty] | PP | 3
2024 | K | 616 138 | Montáž technologie | kpl | 1 |  | 0 |  |  |  | základní |  | 0 | 0 | 0 | 0 | 0 | 64 | K | 3 |  |  |  | ROZPOCET | 0 | 0 | 0 | 0 | 0 | 1 | 0 | 64 | 29626093
| PP |  | Montáž technologie | [15 empty] | PP | 3
| D | 62-M | Saunový svět |  |  |  | 0 | [5 empty] | 0 |  | 0 |  | 0 | 3 | D | 1 |  |  |  | ROZPOCET | [6 empty] | 0
| D | 621-M | Parní lázeň |  |  |  | 0 | [5 empty] | 0 |  | 0 |  | 0 | 3 | D | 2 |  |  |  | ROZPOCET | [6 empty] | 0
2025 | K | 621 101 | Konstrukce lázně z EB Systemu se síťovinou a stěrkovým povrchem (Připraveno pro hydroizolaci a následnou pokládku) - tj. stěny, sedáky, strop, výparník celkem dle PD | ks | 1 |  | 0 |  |  |  | základní |  | 0 | 0 | 0 | 0 | 0 | 64 | K | 3 |  |  |  | ROZPOCET | 0 | 0 | 0 | 0 | 0 | 1 | 0 | 64 | -1990394920
| PP |  | Konstrukce lázně z EB Systemu se síťovinou a stěrkovým povrchem (Připraveno pro hydroizolaci a následnou pokládku) - tj. stěny, sedáky, strop, výparník celkem dle PD | [15 empty] | PP | 3
2026 | K | 621 102 | elektické topení pro sedáky - 160W/m2 s teplotním čidlem a řízením teploty celkem dle PD | ks | 1 |  | 0 |  |  |  | základní |  | 0 | 0 | 0 | 0 | 0 | 64 | K | 3 |  |  |  | ROZPOCET | 0 | 0 | 0 | 0 | 0 | 1 | 0 | 64 | -104817166
| PP |  | elektické topení pro sedáky - 160W/m2 s teplotním čidlem a řízením teploty celkem dle PD | [15 empty] | PP | 3
2027 | K | 621 103 | dveře 90 x 200 cm – celoskleněné bezbariérové s bezpečnostním zavíráním v AL rámu | ks | 1 |  | 0 |  |  |  | základní |  | 0 | 0 | 0 | 0 | 0 | 64 | K | 3 |  |  |  | ROZPOCET | 0 | 0 | 0 | 0 | 0 | 1 | 0 | 64 | 1370271812
| PP |  | dveře 90 x 200 cm – celoskleněné bezbariérové s bezpečnostním zavíráním v AL rámu | [15 empty] | PP | 3
2028 | K | 621 104 | dodávka a stavba (montáž) lázně včetně spotřebního materiálu | kpl | 1 |  | 0 |  |  |  | základní |  | 0 | 0 | 0 | 0 | 0 | 64 | K | 3 |  |  |  | ROZPOCET | 0 | 0 | 0 | 0 | 0 | 1 | 0 | 64 | 1768196589
| PP |  | dodávka a stavba (montáž) lázně včetně spotřebního materiálu | [15 empty] | PP | 3
2029 | K | 621 105 | Generátor | ks | 1 |  | 0 |  |  |  | základní |  | 0 | 0 | 0 | 0 | 0 | 64 | K | 3 |  |  |  | ROZPOCET | 0 | 0 | 0 | 0 | 0 | 1 | 0 | 64 | 95478385
| PP |  | Generátor | [15 empty] | PP | 3
2030 | K | 621 106 | dávkování esencí pro 1 druh vonné esence | ks | 1 |  | 0 |  |  |  | základní |  | 0 | 0 | 0 | 0 | 0 | 64 | K | 3 |  |  |  | ROZPOCET | 0 | 0 | 0 | 0 | 0 | 1 | 0 | 64 | 1295756986
| PP |  | dávkování esencí pro 1 druh vonné esence | [15 empty] | PP | 3
2031 | K | 621 107 | Esence 10l - dle výběru | ks | 1 |  | 0 |  |  |  | základní |  | 0 | 0 | 0 | 0 | 0 | 64 | K | 3 |  |  |  | ROZPOCET | 0 | 0 | 0 | 0 | 0 | 1 | 0 | 64 | 445651307
| PP |  | Esence 10l - dle výběru | [15 empty] | PP | 3
2032 | K | 621 108 | ventilace | ks | 1 |  | 0 |  |  |  | základní |  | 0 | 0 | 0 | 0 | 0 | 64 | K | 3 |  |  |  | ROZPOCET | 0 | 0 | 0 | 0 | 0 | 1 | 0 | 64 | 2136511961
| PP |  | ventilace | [15 empty] | PP | 3
2033 | K | 621 109 | parní vedení | m | 7 |  | 0 |  |  |  | základní |  | 0 | 0 | 0 | 0 | 0 | 64 | K | 3 |  |  |  | ROZPOCET | 0 | 0 | 0 | 0 | 0 | 1 | 0 | 64 | 2023984970
| PP |  | parní vedení | [15 empty] | PP | 3
2034 | K | 621 110 | bodové osvětlení včetně trafa | ks | 7 |  | 0 |  |  |  | základní |  | 0 | 0 | 0 | 0 | 0 | 64 | K | 3 |  |  |  | ROZPOCET | 0 | 0 | 0 | 0 | 0 | 1 | 0 | 64 | -210448647
| PP |  | bodové osvětlení včetně trafa | [15 empty] | PP | 3
2035 | K | 621 111 | hadice pro oplach včetně armatur | ks | 2 |  | 0 |  |  |  | základní |  | 0 | 0 | 0 | 0 | 0 | 64 | K | 3 |  |  |  | ROZPOCET | 0 | 0 | 0 | 0 | 0 | 1 | 0 | 64 | -449980653
| PP |  | hadice pro oplach včetně armatur | [15 empty] | PP | 3
2036 | K | 621 112 | Kompletní montáž technologie, vodoinstalace, elektroinstalace, doprava a spotřební materiál dle PD | kpl | 1 |  | 0 |  |  |  | základní |  | 0 | 0 | 0 | 0 | 0 | 64 | K | 3 |  |  |  | ROZPOCET | 0 | 0 | 0 | 0 | 0 | 1 | 0 | 64 | -352290693
| PP |  | Kompletní montáž technologie, vodoinstalace, elektroinstalace, doprava a spotřební materiál dle PD | [15 empty] | PP | 3
2037 | K | 621 113 | nouzové tlačítko | ks | 1 |  | 0 |  |  |  | základní |  | 0 | 0 | 0 | 0 | 0 | 64 | K | 3 |  |  |  | ROZPOCET | 0 | 0 | 0 | 0 | 0 | 1 | 0 | 64 | -166626673
| PP |  | nouzové tlačítko | [15 empty] | PP | 3
2038 | K | 621 114 | podružný rozvaděč včetně rozvodů a instalace | ks | 1 |  | 0 |  |  |  | základní |  | 0 | 0 | 0 | 0 | 0 | 64 | K | 3 |  |  |  | ROZPOCET | 0 | 0 | 0 | 0 | 0 | 1 | 0 | 64 | 460179517
| PP |  | podružný rozvaděč včetně rozvodů a instalace | [15 empty] | PP | 3
2039 | K | 621 115 | mozaikový obklad (materiál dle výběru) - uvnitř lázně | m2 | 52 |  | 0 |  |  |  | základní |  | 0 | 0 | 0 | 0 | 0 | 64 | K | 3 |  |  |  | ROZPOCET | 0 | 0 | 0 | 0 | 0 | 1 | 0 | 64 | 790443898
| PP |  | mozaikový obklad (materiál dle výběru) - uvnitř lázně | [15 empty] | PP | 3
2040 | K | 621 116 | stavební chemie - polyuretanová lepidla, epoxidová spárovací hmota, hydroizolace apod. | m2 | 52 |  | 0 |  |  |  | základní |  | 0 | 0 | 0 | 0 | 0 | 64 | K | 3 |  |  |  | ROZPOCET | 0 | 0 | 0 | 0 | 0 | 1 | 0 | 64 | -1082126517
| PP |  | stavební chemie - polyuretanová lepidla, epoxidová spárovací hmota, hydroizolace apod. | [15 empty] | PP | 3
2041 | K | 621 117 | kompletní obkladačské práce unitř kabiny | m2 | 52 |  | 0 |  |  |  | základní |  | 0 | 0 | 0 | 0 | 0 | 64 | K | 3 |  |  |  | ROZPOCET | 0 | 0 | 0 | 0 | 0 | 1 | 0 | 64 | 1888812688
| PP |  | kompletní obkladačské práce unitř kabiny | [15 empty] | PP | 3
2042 | K | 621 118 | finální stěrka + barva stropu - dle výběru | m2 | 13 |  | 0 |  |  |  | základní |  | 0 | 0 | 0 | 0 | 0 | 64 | K | 3 |  |  |  | ROZPOCET | 0 | 0 | 0 | 0 | 0 | 1 | 0 | 64 | 1801783808
| PP |  | finální stěrka + barva stropu - dle výběru | [15 empty] | PP | 3
| D | 622-M | Finská sauna |  |  |  | 0 | [5 empty] | 0 |  | 0 |  | 0 | 3 | D | 2 |  |  |  | ROZPOCET | [6 empty] | 0
2043 | K | 622 101 | Veřejná sauna sendvičového typu o rozměru cca 370 x 265 x 250 cm. Cena zahrnuje vnitřní obložení stěn ze smrku, interiér - africká vrba s cedrovými prvky - přesná spc dle PD | ks | 1 |  | 0 |  |  |  | základní |  | 0 | 0 | 0 | 0 | 0 | 64 | K | 3 |  |  |  | ROZPOCET | 0 | 0 | 0 | 0 | 0 | 1 | 0 | 64 | 292905115
| PP |  | Veřejná sauna sendvičového typu o rozměru cca 370 x 265 x 250 cm. Cena zahrnuje vnitřní obložení stěn ze smrku, interiér - africká vrba s cedrovými prvky - přesná spc dle PD | [15 empty] | PP | 3
2044 | K | 622 102 | topidlo (21 kW/380V), lávové kameny, možno polévat regulace externí digitální s velkým podsvíceným displejem a časovou předvolbou na 24 hod., 2x teplotní čidlo pro lepší rozložení teploty v sauně. Přesná spc dle PD | ks | 1 |  | 0 |  |  |  | základní |  | 0 | 0 | 0 | 0 | 0 | 64 | K | 3 |  |  |  | ROZPOCET | 0 | 0 | 0 | 0 | 0 | 1 | 0 | 64 | 1073720249
| PP |  | topidlo (21 kW/380V), lávové kameny, možno polévat regulace externí digitální s velkým podsvíceným displejem a časovou předvolbou na 24 hod., 2x teplotní čidlo pro lepší rozložení teploty v sauně. Přesná spc dle PD | [15 empty] | PP | 3
2045 | K | 622 103 | dveře 80 x 200 cm – celoskleněné bezbariérové s bezpečnostním zavíráním v AL rámu | ks | 1 |  | 0 |  |  |  | základní |  | 0 | 0 | 0 | 0 | 0 | 64 | K | 3 |  |  |  | ROZPOCET | 0 | 0 | 0 | 0 | 0 | 1 | 0 | 64 | 1033626974
| PP |  | dveře 80 x 200 cm – celoskleněné bezbariérové s bezpečnostním zavíráním v AL rámu | [15 empty] | PP | 3
2046 | K | 622 104 | nouzové tlačítko | ks | 1 |  | 0 |  |  |  | základní |  | 0 | 0 | 0 | 0 | 0 | 64 | K | 3 |  |  |  | ROZPOCET | 0 | 0 | 0 | 0 | 0 | 1 | 0 | 64 | -294620075
| PP |  | nouzové tlačítko | [15 empty] | PP | 3
| D | 623-M | Kruhová sprcha |  |  |  | 0 | [5 empty] | 0 |  | 0 |  | 0 | 3 | D | 2 |  |  |  | ROZPOCET | [6 empty] | 0
2047 | K | 623 101 | Konstrukce kruhové sprchy - výška 2,5 m - Stěna s obloukem (rádius) nevytápěná, zpevňující ukončení stěny (bez dveří). | ks | 8 |  | 0 |  |  |  | základní |  | 0 | 0 | 0 | 0 | 0 | 64 | K | 3 |  |  |  | ROZPOCET | 0 | 0 | 0 | 0 | 0 | 1 | 0 | 64 | -1958860852
| PP |  | Konstrukce kruhové sprchy - výška 2,5 m - Stěna s obloukem (rádius) nevytápěná, zpevňující ukončení stěny (bez dveří). | [15 empty] | PP | 3
2048 | K | 623 102 | Kompletní montáž konstrukce sprchy včetně spotřebního materiálu dle PD | ks | 8 |  | 0 |  |  |  | základní |  | 0 | 0 | 0 | 0 | 0 | 64 | K | 3 |  |  |  | ROZPOCET | 0 | 0 | 0 | 0 | 0 | 1 | 0 | 64 | -1094942254
| PP |  | Kompletní montáž konstrukce sprchy včetně spotřebního materiálu dle PD | [15 empty] | PP | 3
2049 | K | 623 103 | mozaikový obklad (materiál dle výběru) kruhové sprchy - stěny uvnitř i vně sprchy vč. podlahy do "hrany" sprchy. | m2 | 98 |  | 0 |  |  |  | základní |  | 0 | 0 | 0 | 0 | 0 | 64 | K | 3 |  |  |  | ROZPOCET | 0 | 0 | 0 | 0 | 0 | 1 | 0 | 64 | -815621813
| PP |  | mozaikový obklad (materiál dle výběru) kruhové sprchy - stěny uvnitř i vně sprchy vč. podlahy do "hrany" sprchy. | [15 empty] | PP | 3
2050 | K | 623 104 | stavební chemie - lepidla, spárovací hmota, hydroizolace apod. | m2 | 98 |  | 0 |  |  |  | základní |  | 0 | 0 | 0 | 0 | 0 | 64 | K | 3 |  |  |  | ROZPOCET | 0 | 0 | 0 | 0 | 0 | 1 | 0 | 64 | 700126476
| PP |  | stavební chemie - lepidla, spárovací hmota, hydroizolace apod. | [15 empty] | PP | 3
2051 | K | 623 105 | obkladačské práce - uvnitř sprchy | m2 | 98 |  | 0 |  |  |  | základní |  | 0 | 0 | 0 | 0 | 0 | 64 | K | 3 |  |  |  | ROZPOCET | 0 | 0 | 0 | 0 | 0 | 1 | 0 | 64 | 2082171720
| PP |  | obkladačské práce - uvnitř sprchy | [15 empty] | PP | 3
2052 | K | 623 106 | Ochlazovací a očistná sprcha - ibox, podomítková baterie , horní sprcha, ruční sprcha. Přesná spc dle PD | ks | 2 |  | 0 |  |  |  | základní |  | 0 | 0 | 0 | 0 | 0 | 64 | K | 3 |  |  |  | ROZPOCET | 0 | 0 | 0 | 0 | 0 | 1 | 0 | 64 | -645885403
| PP |  | Ochlazovací a očistná sprcha - ibox, podomítková baterie , horní sprcha, ruční sprcha. Přesná spc dle PD | [15 empty] | PP | 3
2053 | K | 623 107 | Tropico sprcha - spouštěcí tlačítko, ovládací elektronika, horní trysky + boční trysky. Přesná spc dle PD | ks | 2 |  | 0 |  |  |  | základní |  | 0 | 0 | 0 | 0 | 0 | 64 | K | 3 |  |  |  | ROZPOCET | 0 | 0 | 0 | 0 | 0 | 1 | 0 | 64 | -1745943115
| PP |  | Tropico sprcha - spouštěcí tlačítko, ovládací elektronika, horní trysky + boční trysky. Přesná spc dle PD | [15 empty] | PP | 3
2054 | K | 623 108 | Mlžná sprcha - spouštěcí tlačítko, ovládací elektronika, horní mlžne trysky + boční trysky. Přesná spc dle PD | ks | 2 |  | 0 |  |  |  | základní |  | 0 | 0 | 0 | 0 | 0 | 64 | K | 3 |  |  |  | ROZPOCET | 0 | 0 | 0 | 0 | 0 | 1 | 0 | 64 | -2009612787
| PP |  | Mlžná sprcha - spouštěcí tlačítko, ovládací elektronika, horní mlžne trysky + boční trysky. Přesná spc dle PD | [15 empty] | PP | 3
2055 | K | 623 109 | Polévací vědro s automatickým dopouštěním - vnitřní - průměr 43 cm - objem 29 l | ks | 2 |  | 0 |  |  |  | základní |  | 0 | 0 | 0 | 0 | 0 | 64 | K | 3 |  |  |  | ROZPOCET | 0 | 0 | 0 | 0 | 0 | 1 | 0 | 64 | 1961992678
| PP |  | Polévací vědro s automatickým dopouštěním - vnitřní - průměr 43 cm - objem 29 l | [15 empty] | PP | 3
2056 | K | 623 110 | Kompletní montáž technologie, vodoinstalace, doprava dle PD | kpl | 8 |  | 0 |  |  |  | základní |  | 0 | 0 | 0 | 0 | 0 | 64 | K | 3 |  |  |  | ROZPOCET | 0 | 0 | 0 | 0 | 0 | 1 | 0 | 64 | 31175414
| PP |  | Kompletní montáž technologie, vodoinstalace, doprava dle PD | [15 empty] | PP | 3
| D | 624-M | Ledová studna |  |  |  | 0 | [5 empty] | 0 |  | 0 |  | 0 | 3 | D | 2 |  |  |  | ROZPOCET | [6 empty] | 0
2057 | K | 624 101 | Konstrukce jímky ledové studny z EB Systemu se síťovinou a polyuretanovým povrchem (EB Systém = expandovaný polystyren – EPS tř.200 potažený síťovinou s povrchovou polyuretanovou stavební chemii). Výrobní dokumnetace. | ks | 1 |  | 0 |  |  |  | základní |  | 0 | 0 | 0 | 0 | 0 | 64 | K | 3 |  |  |  | ROZPOCET | 0 | 0 | 0 | 0 | 0 | 1 | 0 | 64 | -1755325742
| PP |  | Konstrukce jímky ledové studny z EB Systemu se síťovinou a polyuretanovým povrchem (EB Systém = expandovaný polystyren – EPS tř.200 potažený síťovinou s povrchovou polyuretanovou stavební chemii). Výrobní dokumnetace. | [15 empty] | PP | 3
2058 | K | 624 102 | doprava a montáž skeletu ledové studny včetně spotřebního materiálu | ks | 1 |  | 0 |  |  |  | základní |  | 0 | 0 | 0 | 0 | 0 | 64 | K | 3 |  |  |  | ROZPOCET | 0 | 0 | 0 | 0 | 0 | 1 | 0 | 64 | -2126076116
| PP |  | doprava a montáž skeletu ledové studny včetně spotřebního materiálu | [15 empty] | PP | 3
2059 | K | 624 103 | výrobník ledové tříště včetně snímače | ks | 1 |  | 0 |  |  |  | základní |  | 0 | 0 | 0 | 0 | 0 | 64 | K | 3 |  |  |  | ROZPOCET | 0 | 0 | 0 | 0 | 0 | 1 | 0 | 64 | -1831543771
| PP |  | výrobník ledové tříště včetně snímače | [15 empty] | PP | 3
2060 | K | 624 104 | nosná konstrukce ledové studny. | ks | 1 |  | 0 |  |  |  | základní |  | 0 | 0 | 0 | 0 | 0 | 64 | K | 3 |  |  |  | ROZPOCET | 0 | 0 | 0 | 0 | 0 | 1 | 0 | 64 | 562083380
| PP |  | nosná konstrukce ledové studny. | [15 empty] | PP | 3
2061 | K | 624 105 | vývod do jímky | ks | 1 |  | 0 |  |  |  | základní |  | 0 | 0 | 0 | 0 | 0 | 64 | K | 3 |  |  |  | ROZPOCET | 0 | 0 | 0 | 0 | 0 | 1 | 0 | 64 | 417236391
| PP |  | vývod do jímky | [15 empty] | PP | 3
2062 | K | 624 106 | montáž technologie, vodoinstalace, elektroinstalace, doprava a spotřební materiál | kpl | 1 |  | 0 |  |  |  | základní |  | 0 | 0 | 0 | 0 | 0 | 64 | K | 3 |  |  |  | ROZPOCET | 0 | 0 | 0 | 0 | 0 | 1 | 0 | 64 | -210956236
| PP |  | montáž technologie, vodoinstalace, elektroinstalace, doprava a spotřební materiál | [15 empty] | PP | 3
2063 | K | 624 107 | mozaikový obklad (materiál dle výběru) - uvnitř a vně na přechod podlahy a stěny studny | m2 | 6 |  | 0 |  |  |  | základní |  | 0 | 0 | 0 | 0 | 0 | 64 | K | 3 |  |  |  | ROZPOCET | 0 | 0 | 0 | 0 | 0 | 1 | 0 | 64 | 1270594371
| PP |  | mozaikový obklad (materiál dle výběru) - uvnitř a vně na přechod podlahy a stěny studny | [15 empty] | PP | 3
2064 | K | 624 108 | stavební chemie - polyuretanová lepidla, epoxidová spárovací hmota, hydroizolace apod. | m2 | 6 |  | 0 |  |  |  | základní |  | 0 | 0 | 0 | 0 | 0 | 64 | K | 3 |  |  |  | ROZPOCET | 0 | 0 | 0 | 0 | 0 | 1 | 0 | 64 | -1787869001
| PP |  | stavební chemie - polyuretanová lepidla, epoxidová spárovací hmota, hydroizolace apod. | [15 empty] | PP | 3
2065 | K | 624 109 | obkladačské práce - uvnitř a vně na přechod podlahy a stěny studny | m2 | 6 |  | 0 |  |  |  | základní |  | 0 | 0 | 0 | 0 | 0 | 64 | K | 3 |  |  |  | ROZPOCET | 0 | 0 | 0 | 0 | 0 | 1 | 0 | 64 | 1467384374
| PP |  | obkladačské práce - uvnitř a vně na přechod podlahy a stěny studny | [15 empty] | PP | 3
| D | SUB | Subdodávky |  |  |  | 0 | [5 empty] | 0 |  | 0 |  | 0 | 3 | D | 1 |  |  |  | ROZPOCET | [6 empty] | 0
2066 | K | SUB 101 | Dodávka + montáž RICOCHETU, kompletní systém (podlaha, stěny, podhled, osvětlení + vybavení pro provoz | kpl | 1 |  | 0 |  |  |  | základní |  | 0 | 0 | 0 | 0 | 0 | 64 | K | 2 |  |  |  | ROZPOCET | 0 | 0 | 0 | 0 | 0 | 1 | 0 | 64 | 1323494217
2067 | K | SUB 102 | Dodávka + montáž kuželky a bowling, kompletní systém vč. provedení podlahy v celé místnosti + vybavení pro provoz - NOVÝ (4X KUŽELKY, 2X BOWLING) | kpl | 1 |  | 0 |  |  |  | základní |  | 0 | 0 | 0 | 0 | 0 | 64 | K | 2 |  |  |  | ROZPOCET | 0 | 0 | 0 | 0 | 0 | 1 | 0 | 64 | 675678687
2068 | K | SUB 103 | Dodávka + montáž vybavení kuchyně, přesná spc viz PD, výkres č.29 | kpl | 1 |  | 0 |  |  |  | základní |  | 0 | 0 | 0 | 0 | 0 | 64 | K | 2 |  |  |  | ROZPOCET | 0 | 0 | 0 | 0 | 0 | 1 | 0 | 64 | 1650415185

## Oddíl 2 - Přístavba
| List obsahuje: |  | 1) Krycí list soupisu | 2) Rekapitulace |  |  | 3) Soupis prací | Zpět na list: | Rekapitulace stavby
{037b802a-2684-4747-8dd4-9e9b3acde26e}
2
| KRYCÍ LIST SOUPISU | [8 empty] | v --- níže se nacházejí doplnkové a pomocné údaje k sestavám --- v | [8 empty] | False
Stavba:
Plavecký bazén Domažlice, stavební úpravy, přístavba a nástavba
Objekt:
Oddíl 2 - Přístavba
| KSO: |  |  |  |  | CC-CZ:
| Místo: |  | Palackého 240 Domažlice |  |  | Datum: | 1. 8. 2017
| Zadavatel: |  |  |  |  | IČ:
|  | Město Domažlice |  |  |  | DIČ:
| Uchazeč: |  |  |  |  | IČ:
DIČ:
| Projektant: |  |  |  |  | IČ:
|  | Šumavaplan spol. s r.o. Sušice |  |  |  | DIČ:
Poznámka:
| Cena bez DPH | [5 empty] | 0
|  |  | Základ daně |  |  | Sazba daně | Výše daně
| DPH | základní | 0 |  |  | 21% | 0
|  | snížená | 0 |  |  | 15% | 0
|  | zákl. přenesená | 0 |  |  | 21% | 0
|  | sníž. přenesená | 0 |  |  | 15% | 0
|  | nulová | 0 |  |  | 0% | 0
| Cena s DPH |  |  | v | CZK |  | 0
REKAPITULACE ČLENĚNÍ SOUPISU PRACÍ
Stavba:
Plavecký bazén Domažlice, stavební úpravy, přístavba a nástavba
Objekt:
Oddíl 2 - Přístavba
Místo: |  |  | Palackého 240 Domažlice |  |  | Datum: | 1. 8. 2017
Zadavatel: |  |  | Město Domažlice |  |  | Projektant: | Šumavaplan spol. s r.o. Sušice
Uchazeč:
Kód dílu - Popis | [6 empty] | Cena celkem [CZK]
Náklady soupisu celkem | [6 empty] | 0 | [12 empty] | -1
| HSV - Práce a dodávky HSV | [5 empty] | 0
| 1 - Zemní práce | [5 empty] | 0
| 2 - Zakládání | [5 empty] | 0
| 23 - Zakládání - piloty | [5 empty] | 0
| 3 - Svislé a kompletní konstrukce | [5 empty] | 0
| 4 - Vodorovné konstrukce | [5 empty] | 0
| 5 - Komunikace | [5 empty] | 0
| 61 - Úprava povrchů vnitřní | [5 empty] | 0
| 63 - Podlahy a podlahové konstrukce | [5 empty] | 0
| 64 - Osazování výplní otvorů | [5 empty] | 0
| 8 - Trubní vedení | [5 empty] | 0
| 94 - Lešení a stavební výtahy | [5 empty] | 0
| 95 - Různé dokončovací konstrukce a práce pozemních staveb | [5 empty] | 0
| 96 - Bourání konstrukcí | [5 empty] | 0
| 99 - Přesun hmot | [5 empty] | 0
| PSV - Práce a dodávky PSV | [5 empty] | 0
| 711 - Izolace proti vodě, vlhkosti a plynům | [5 empty] | 0
| 712 - Povlakové krytiny | [5 empty] | 0
| 713 - Izolace tepelné | [5 empty] | 0
| 721 - Zdravotechnika - vnitřní kanalizace | [5 empty] | 0
| 722 - Zdravotechnika - vnitřní vodovod | [5 empty] | 0
| 725 - Zdravotechnika - zařizovací předměty | [5 empty] | 0
| 730 - Ústřední vytápění | [5 empty] | 0
| 762 - Konstrukce tesařské | [5 empty] | 0
| 763 - Konstrukce suché výstavby | [5 empty] | 0
| 764 - Konstrukce klempířské | [5 empty] | 0
| 7661 - Prvky PSV | [5 empty] | 0
| 767 - Konstrukce zámečnické | [5 empty] | 0
| 7671 - Konstrukce hliníkové | [5 empty] | 0
| 771 - Podlahy z dlaždic | [5 empty] | 0
| 777 - Podlahy lité | [5 empty] | 0
| 781 - Dokončovací práce - obklady keramické | [5 empty] | 0
| 783 - Dokončovací práce - nátěry | [5 empty] | 0
| 784 - Dokončovací práce - malby | [5 empty] | 0
| M - Práce a dodávky M | [5 empty] | 0
| 21-M - Elektromontáže silnoproud | [5 empty] | 0
| 22-M - Elektromontáže slaboproud | [5 empty] | 0
| 221-M - Strukturovaná kabeláž | [5 empty] | 0
| 222-M - Společná televizní anténa (STA) | [5 empty] | 0
| 224-M - Jednotný čas | [5 empty] | 0
| 225-M - Kamerový systém (CCTV) | [5 empty] | 0
| 227-M - Docházkový a přístupový systém | [5 empty] | 0
| 228-M - Místní rozhlas | [5 empty] | 0
| 23-M - Měření a regulace | [5 empty] | 0
| 233-M - Bazénová technologie okruh "C" | [5 empty] | 0
| 234-M - Bazénová technologie okruh "D" | [5 empty] | 0
| 235-M - Společné položky | [5 empty] | 0
| 24-M - Montáže vzduchotechnických zařízení | [5 empty] | 0
| 2403A-M - VZT zařízení č. 3A - Teplovzdušné vytápění a větrání - hala relaxační bazén vetší (etapa II) | [5 empty] | 0
| 2403B-M - VZT zařízení č. 3B - Teplovzdušné vytápění a větrání - hala relaxační bazén menší (etapa II) | [5 empty] | 0
| 2410-M - VZT zařízení č. 10 - Teplovzdušné větrání suterén (část VZT č. 10 - etapa II. - přístavba) | [5 empty] | 0
| 61-M - Bazénová technologie | [5 empty] | 0
| 613-M - Okruh "C" - relaxační bazén | [5 empty] | 0
| 6131-M - Atrake - relaxační bazén | [5 empty] | 0
| 614-M - Okruh "D" - wellness bazén a whirlpooly | [5 empty] | 0
| 6141-M - Atrakce - wellness bazén a whirlpooly | [5 empty] | 0
| 617-M - Tobogán | [5 empty] | 0
| 618-M - Společné položky | [5 empty] | 0
| 619-M - Vybavení chlorovny | [5 empty] | 0
SOUPIS PRACÍ
Stavba:
Plavecký bazén Domažlice, stavební úpravy, přístavba a nástavba
Objekt:
Oddíl 2 - Přístavba
Místo: |  |  | Palackého 240 Domažlice |  |  | Datum: | 1. 8. 2017
Zadavatel: |  |  | Město Domažlice |  |  | Projektant: | Šumavaplan spol. s r.o. Sušice
Uchazeč:
PČ | Typ | Kód | Popis | MJ | Množství | J.cena [CZK] | Cena celkem [CZK] | Cenová soustava |  | Poznámka | DPH | J. Nh [h] | Nh celkem [h] | J. hmotnost [t] | Hmotnost celkem [t] | J. suť [t] | Suť Celkem [t]
Náklady soupisu celkem | [6 empty] | 0 | [5 empty] | 0 |  | 4024.9638 |  | 236.2756 |  | D | -1 | [10 empty] | 0
| D | HSV | Práce a dodávky HSV |  |  |  | 0 | [5 empty] | 0 |  | 4002.2432 |  | 236.2756 | 1 | D | 0 |  |  |  | ROZPOCET | [6 empty] | 0
| D | 1 | Zemní práce |  |  |  | 0 | [5 empty] | 0 |  | 158.4976 |  | 0 | 1 | D | 1 |  |  |  | ROZPOCET | [6 empty] | 0
1 | K | 001 201 | Poplatek za skládku | t | 1227.705 |  | 0 |  |  |  | základní |  | 0 | 0 | 0 | 0 | 0 | 4 | K | 2 |  |  |  | ROZPOCET | 0 | 0 | 0 | 0 | 0 | 1 | 0 | 4 | -1567010943
| VV |  | 909,370*1,5 |  | 1364.055 | [13 empty] | VV | 2 | 2 | True | 0 | ROZPOCET
| VV |  | -90,9*1,5 |  | -136.35 | [13 empty] | VV | 2 | 2 | True | 0 | ROZPOCET
2 | K | 121112111 | Sejmutí ornice tl vrstvy do 150 mm ručně s vodorovným přemístěním do 50 m | m3 | 5.4 |  | 0 | CS ÚRS 2012 02 |  |  | základní |  | 0 | 0 | 0 | 0 | 0 | 4 | K | 2 |  |  |  | ROZPOCET | 0 | 0 | 0 | 0 | 0 | 1 | 0 | 4 | -505362313
| PP |  | Sejmutí ornice ručně s vodorovným přemístěním do 50 m na dočasné či trvalé skládky nebo na hromady v místě upotřebení tloušťky vrstvy do 150 mm | [15 empty] | PP | 2
| VV |  | "hala" 35,0*5,0*0,15 |  | 26.25 | [13 empty] | VV | 2 | 2 | True | 0 | ROZPOCET
| VV |  | "tobogán" 6,0*6,0*0,15 |  | 5.4 | [13 empty] | VV | 2 | 2 | True | 0 | ROZPOCET
| VV |  | -26,25 |  | -26.25 | [13 empty] | VV | 2 | 2 | True | 0 | ROZPOCET
3 | K | 131201202 | Hloubení jam zapažených v hornině tř. 3 objemu do 1000 m3 | m3 | 788.8 |  | 0 | CS ÚRS 2012 02 |  |  | základní |  | 0 | 0 | 0 | 0 | 0 | 4 | K | 2 |  |  |  | ROZPOCET | 0 | 0 | 0 | 0 | 0 | 1 | 0 | 4 | -14113309
| PP |  | Hloubení zapažených jam a zářezů s urovnáním dna do předepsaného profilu a spádu v hornině tř. 3 přes 100 do 1 000 m3 | [15 empty] | PP | 2
| VV |  | (34,0*12,0*1,2)+(34,0*4,0*2,2) |  | 788.8 | [13 empty] | VV | 2 | 2 | True | 0 | ROZPOCET
4 | K | 131201209 | Příplatek za lepivost u hloubení jam zapažených v hornině tř. 3 | m3 | 788.8 |  | 0 | CS ÚRS 2012 02 |  |  | základní |  | 0 | 0 | 0 | 0 | 0 | 4 | K | 2 |  |  |  | ROZPOCET | 0 | 0 | 0 | 0 | 0 | 1 | 0 | 4 | 193790147
| PP |  | Hloubení zapažených jam a zářezů s urovnáním dna do předepsaného profilu a spádu Příplatek k cenám za lepivost horniny tř. 3 | [15 empty] | PP | 2
5 | K | 132201101 | Hloubení rýh š do 600 mm v hornině tř. 3 objemu do 100 m3 | m3 | 76.5 |  | 0 | CS ÚRS 2012 02 |  |  | základní |  | 0 | 0 | 0 | 0 | 0 | 4 | K | 2 |  |  |  | ROZPOCET | 0 | 0 | 0 | 0 | 0 | 1 | 0 | 4 | 1142061978
| PP |  | Hloubení zapažených i nezapažených rýh šířky do 600 mm s urovnáním dna do předepsaného profilu a spádu v hornině tř. 3 do 100 m3 | [15 empty] | PP | 2
| VV |  | "kanalizace" (15,0+2,0+2,0+11,0+1,0+5,5+34,5+3,0+1,0+3,0+1,5+5,5+3,5+4,0+2,0+8,0+25)*0,6*1,0 |  | 76.5 | [13 empty] | VV | 2 | 2 | True | 0 | ROZPOCET
6 | K | 132201109 | Příplatek za lepivost k hloubení rýh š do 600 mm v hornině tř. 3 | m3 | 76.5 |  | 0 | CS ÚRS 2012 02 |  |  | základní |  | 0 | 0 | 0 | 0 | 0 | 4 | K | 2 |  |  |  | ROZPOCET | 0 | 0 | 0 | 0 | 0 | 1 | 0 | 4 | 499796582
| PP |  | Hloubení zapažených i nezapažených rýh šířky do 600 mm s urovnáním dna do předepsaného profilu a spádu v hornině tř. 3 Příplatek k cenám za lepivost horniny tř. 3 | [15 empty] | PP | 2
7 | K | 132302201 | Hloubení rýh š přes 600 do 2000 mm ručním nebo pneum nářadím v soudržných horninách tř. 4 | m3 | 268.8 |  | 0 | CS ÚRS 2012 02 |  |  | základní |  | 0 | 0 | 0 | 0 | 0 | 4 | K | 2 |  |  |  | ROZPOCET | 0 | 0 | 0 | 0 | 0 | 1 | 0 | 4 | 625224973
| PP |  | Hloubení rýh š přes 600 do 2000 mm ručním nebo pneum nářadím v soudržných horninách tř. 4 | [15 empty] | PP | 2
| VV |  | "kanalizace venk" (18,0+30,0+18,0+20,0+10,0)*1,4*2,0 |  | 268.8 | [13 empty] | VV | 2 | 2 | True | 0 | ROZPOCET
8 | K | 132302209 | Příplatek za lepivost u hloubení rýh š do 2000 mm ručním nebo pneum nářadím v hornině tř. 4 | m3 | 268.8 |  | 0 | CS ÚRS 2012 02 |  |  | základní |  | 0 | 0 | 0 | 0 | 0 | 4 | K | 2 |  |  |  | ROZPOCET | 0 | 0 | 0 | 0 | 0 | 1 | 0 | 4 | -475183302
| PP |  | Příplatek za lepivost u hloubení rýh š do 2000 mm ručním nebo pneum nářadím v hornině tř. 4 | [15 empty] | PP | 2
9 | K | 133201101 | Hloubení šachet v hornině tř. 3 objemu do 100 m3 | m3 | 15.12 |  | 0 | CS ÚRS 2012 02 |  |  | základní |  | 0 | 0 | 0 | 0 | 0 | 4 | K | 2 |  |  |  | ROZPOCET | 0 | 0 | 0 | 0 | 0 | 1 | 0 | 4 | -403941851
| PP |  | Hloubení zapažených i nezapažených šachet s případným nutným přemístěním výkopku ve výkopišti v hornině tř. 3 do 100 m3 | [15 empty] | PP | 2
| VV |  | "RŠ" 2,0*1,8*1,4*3 |  | 15.12 | [13 empty] | VV | 2 | 2 | True | 0 | ROZPOCET
10 | K | 133201109 | Příplatek za lepivost u hloubení šachet v hornině tř. 3 | m3 | 15.12 |  | 0 | CS ÚRS 2012 02 |  |  | základní |  | 0 | 0 | 0 | 0 | 0 | 4 | K | 2 |  |  |  | ROZPOCET | 0 | 0 | 0 | 0 | 0 | 1 | 0 | 4 | 1406461700
| PP |  | Hloubení zapažených i nezapažených šachet s případným nutným přemístěním výkopku ve výkopišti v hornině tř. 3 Příplatek k cenám za lepivost horniny tř. 3 | [15 empty] | PP | 2
11 | K | 151101101 | Zřízení příložného pažení a rozepření stěn rýh hl do 2 m | m2 | 384 |  | 0 | CS ÚRS 2012 02 |  |  | základní |  | 0 | 0.00084 | 0.32256 | 0 | 0 | 4 | K | 2 |  |  |  | ROZPOCET | 0 | 0 | 0 | 0 | 0 | 1 | 0 | 4 | -1113885520
| PP |  | Zřízení příložného pažení a rozepření stěn rýh hl do 2 m | [15 empty] | PP | 2
| VV |  | "kanalizace venk" (18,0+30,0+18,0+20,0+10,0)*2,0*2 |  | 384 | [13 empty] | VV | 2 | 2 | True | 0 | ROZPOCET
12 | K | 151101111 | Odstranění příložného pažení a rozepření stěn rýh hl do 2 m | m2 | 384 |  | 0 | CS ÚRS 2012 02 |  |  | základní |  | 0 | 0 | 0 | 0 | 0 | 4 | K | 2 |  |  |  | ROZPOCET | 0 | 0 | 0 | 0 | 0 | 1 | 0 | 4 | 1069300685
| PP |  | Odstranění příložného pažení a rozepření stěn rýh hl do 2 m | [15 empty] | PP | 2
13 | K | 162701105 | Vodorovné přemístění do 10000 m výkopku/sypaniny z horniny tř. 1 až 4 | m3 | 909.37 |  | 0 | CS ÚRS 2012 02 |  |  | základní |  | 0 | 0 | 0 | 0 | 0 | 4 | K | 2 |  |  |  | ROZPOCET | 0 | 0 | 0 | 0 | 0 | 1 | 0 | 4 | -129848056
| PP |  | Vodorovné přemístění výkopku nebo sypaniny po suchu na obvyklém dopravním prostředku, bez naložení výkopku, avšak se složením bez rozhrnutí z horniny tř. 1 až 4 na vzdálenost přes 9 000 do 10 000 m | [15 empty] | PP | 2
| VV |  | 788,8+76,5+268,8+15,12-239,85 |  | 909.37 | [13 empty] | VV | 2 | 2 | True | 0 | ROZPOCET
14 | K | 174101101 | Zásyp jam, šachet rýh nebo kolem objektů sypaninou se zhutněním | m3 | 239.85 |  | 0 | CS ÚRS 2012 02 |  |  | základní |  | 0 | 0 | 0 | 0 | 0 | 4 | K | 2 |  |  |  | ROZPOCET | 0 | 0 | 0 | 0 | 0 | 1 | 0 | 4 | 1156769922
| PP |  | Zásyp sypaninou z jakékoliv horniny s uložením výkopku ve vrstvách se zhutněním jam, šachet, rýh nebo kolem objektů v těchto vykopávkách | [15 empty] | PP | 2
| VV |  | "kanalizace vnitř" (15,0+2,0+2,0+11,0+1,0+5,5+34,5+3,0+1,0+3,0+1,5+5,5+3,5+4,0+2,0+8,0+25)*0,6*0,5 |  | 38.25 | [13 empty] | VV | 2 | 2 | True | 0 | ROZPOCET
| VV |  | "kanalizace venk" (18,0+30,0+18,0+20,0+10,0)*1,4*1,5 |  | 201.6 | [13 empty] | VV | 2 | 2 | True | 0 | ROZPOCET
15 | K | 175101101 | Obsypání potrubí bez prohození sypaniny z hornin tř. 1 až 4 uloženým do 3 m od kraje výkopu | m3 | 105.45 |  | 0 | CS ÚRS 2012 02 |  |  | základní |  | 0 | 0 | 0 | 0 | 0 | 4 | K | 2 |  |  |  | ROZPOCET | 0 | 0 | 0 | 0 | 0 | 1 | 0 | 4 | 758999603
| PP |  | Obsypání potrubí sypaninou z vhodných hornin tř. 1 až 4 nebo materiálem připraveným podél výkopu ve vzdálenosti do 3 m od jeho kraje, pro jakoukoliv hloubku výkopu a míru zhutnění bez prohození sypaniny | [15 empty] | PP | 2
| VV |  | "kanalizace vnitř" (15,0+2,0+2,0+11,0+1,0+5,5+34,5+3,0+1,0+3,0+1,5+5,5+3,5+4,0+2,0+8,0+25)*0,6*0,5 |  | 38.25 | [13 empty] | VV | 2 | 2 | True | 0 | ROZPOCET
| VV |  | "kanalizace venk" (18,0+30,0+18,0+20,0+10,0)*1,4*0,5 |  | 67.2 | [13 empty] | VV | 2 | 2 | True | 0 | ROZPOCET
16 | M | 581532570 | písek technický tříděný KP 012-A | t | 158.175 |  | 0 | CS ÚRS 2012 02 |  |  | základní |  | 0 | 1 | 158.175 | 0 | 0 | 8 | M | 2 |  |  |  | ROZPOCET | 0 | 0 | 0 | 0 | 0 | 1 | 0 | 4 | -1853334235
| PP |  | písek technický tříděný KP 012-A | [15 empty] | PP | 2
| VV |  | "kanalizace vnitř" 38,25*1,5 |  | 57.375 | [13 empty] | VV | 2 | 2 | True | 0 | ROZPOCET
| VV |  | "kanalizace venk" (18,0+30,0+18,0+20,0+10,0)*1,4*0,5*1,5 |  | 100.8 | [13 empty] | VV | 2 | 2 | True | 0 | ROZPOCET
| D | 2 | Zakládání |  |  |  | 0 | [5 empty] | 0 |  | 593.7753 |  | 0 | 1 | D | 1 |  |  |  | ROZPOCET | [6 empty] | 0
17 | K | 002 101 | Pláň zhutnit na hodnotu min.45 MPa, poměr Edef2/Edef1 max. 2,5 | m2 | 581 |  | 0 |  |  |  | základní |  | 0 | 0 | 0 | 0 | 0 | 4 | K | 2 |  |  |  | ROZPOCET | 0 | 0 | 0 | 0 | 0 | 1 | 0 | 4 | 1666983585
| VV |  | 35,0*16,6 |  | 581 | [13 empty] | VV | 2 | 2 | True | 0 | ROZPOCET
18 | K | 002 102 | Dodávka + montáž nerezových plechů P5-1100/600 - viz konstr.část, plechy PZN1 | ks | 5 |  | 0 |  |  |  | základní |  | 0 | 0 | 0 | 0 | 0 | 4 | K | 2 |  |  |  | ROZPOCET | 0 | 0 | 0 | 0 | 0 | 1 | 0 | 4 | -787753225
19 | K | 273313611 | Základové desky z betonu tř. C 16/20, XC2 | m3 | 0.54 |  | 0 | CS ÚRS 2012 02 |  |  | základní |  | 0 | 2.2563 | 1.2184 | 0 | 0 | 4 | K | 2 |  |  |  | ROZPOCET | 0 | 0 | 0 | 0 | 0 | 1 | 0 | 4 | -312890826
| PP |  | Základové desky z betonu tř. C 16/20 | [15 empty] | PP | 2
| VV |  | "RŠ" 2,0*1,8*0,05*3 |  | 0.54 | [13 empty] | VV | 2 | 2 | True | 0 | ROZPOCET
20 | K | 273322511 | Základové desky ze ŽB odolného proti agresívnímu prostředí tř. C 25/30 XA, XC2 | m3 | 2.7 |  | 0 | CS ÚRS 2012 02 |  |  | základní |  | 0 | 2.4533 | 6.6239 | 0 | 0 | 4 | K | 2 |  |  |  | ROZPOCET | 0 | 0 | 0 | 0 | 0 | 1 | 0 | 4 | -1142203441
| PP |  | Základové desky ze ŽB odolného proti agresívnímu prostředí tř. C 25/30 XA | [15 empty] | PP | 2
| VV |  | "SŠ01" (1,8*2,0*0,25*3) |  | 2.7 | [13 empty] | VV | 2 | 2 | True | 0 | ROZPOCET
21 | K | 273322611 | Základové desky ze ŽB odolného proti agresivnímu prostředí tř. C 30/37 XA3, XC2, XD1 | m3 | 157.025 |  | 0 | CS ÚRS 2012 02 |  |  | základní |  | 0 | 2.4533 | 385.2279 | 0 | 0 | 4 | K | 2 |  |  |  | ROZPOCET | 0 | 0 | 0 | 0 | 0 | 1 | 0 | 4 | -640095428
| PP |  | Základové desky ze ŽB odolného proti agresivnímu prostředí tř. C 30/37 XA | [15 empty] | PP | 2
| VV |  | "tobogán" (3,14*2,4*2,4*0,4)+(2,0*1,3*0,4) |  | 8.275 | [13 empty] | VV | 2 | 2 | True | 0 | ROZPOCET
| VV |  | "S0.1+SB.3" 595,0*0,25 |  | 148.75 | [13 empty] | VV | 2 | 2 | True | 0 | ROZPOCET
22 | K | 273351215 | Zřízení bednění stěn základových desek | m2 | 26.45 |  | 0 | CS ÚRS 2012 02 |  |  | základní |  | 0 | 0.00103 | 0.027244 | 0 | 0 | 4 | K | 2 |  |  |  | ROZPOCET | 0 | 0 | 0 | 0 | 0 | 1 | 0 | 4 | -1964993816
| PP |  | Zřízení bednění stěn základových desek | [15 empty] | PP | 2
| VV |  | "podlaha" (35,3+17,6)*2*0,25 |  | 26.45 | [13 empty] | VV | 2 | 2 | True | 0 | ROZPOCET
23 | K | 273351216 | Odstranění bednění stěn základových desek | m2 | 26.45 |  | 0 | CS ÚRS 2012 02 |  |  | základní |  | 0 | 0 | 0 | 0 | 0 | 4 | K | 2 |  |  |  | ROZPOCET | 0 | 0 | 0 | 0 | 0 | 1 | 0 | 4 | 1958794987
| PP |  | Odstranění bednění stěn základových desek | [15 empty] | PP | 2
24 | K | 273361821 | Výztuž základových desek betonářskou ocelí 10 505 (R) | t | 18.638 |  | 0 | CS ÚRS 2012 02 |  |  | základní |  | 0 | 1.0602 | 19.7594 | 0 | 0 | 4 | K | 2 |  |  |  | ROZPOCET | 0 | 0 | 0 | 0 | 0 | 1 | 0 | 4 | -722399009
| PP |  | Výztuž základových desek betonářskou ocelí 10 505 (R) | [15 empty] | PP | 2
| VV |  | "podlaha" 35,3*17,6*0,25*0,12 |  | 18.638 | [13 empty] | VV | 2 | 2 | True | 0 | ROZPOCET
25 | K | 274322611 | Základové pasy ze ŽB odolného proti agresivnímu prostředí tř. C 30/37 XA3, XC2 | m3 | 61.246 |  | 0 | CS ÚRS 2012 02 |  |  | základní |  | 0 | 2.4533 | 150.2542 | 0 | 0 | 4 | K | 2 |  |  |  | ROZPOCET | 0 | 0 | 0 | 0 | 0 | 1 | 0 | 4 | 670216933
| PP |  | Základové pasy ze ŽB odolného proti agresivnímu prostředí tř. C 30/37 XA | [15 empty] | PP | 2
| VV |  | (17,6+35,3+17,6)*0,65*0,4+(35,3*0,65*0,25)+(0,65*0,8*0,4*5)+(10,0+14,4+8,8+3,1)*2*0,65*0,4+(10,5+4,0+2,8)*2*0,65*0,4+(2,6+8,0+2,6)*0,65*0,4 |  | 56.41 | [13 empty] | VV | 2 | 2 | True | 0 | ROZPOCET
| VV |  | (6,6+0,7+4,0+0,7+6,6)*0,65*0,4 |  | 4.836 | [13 empty] | VV | 2 | 2 | True | 0 | ROZPOCET
26 | K | 274351215 | Zřízení bednění stěn základových pasů | m2 | 189.45 |  | 0 | CS ÚRS 2012 02 |  |  | základní |  | 0 | 0.00103 | 0.19513 | 0 | 0 | 4 | K | 2 |  |  |  | ROZPOCET | 0 | 0 | 0 | 0 | 0 | 1 | 0 | 4 | 4394178
| PP |  | Zřízení bednění stěn základových pasů | [15 empty] | PP | 2
| VV |  | (17,6+35,3+17,6)*0,4*2+(35,3*0,25*2)+(0,65+0,8+0,65)*0,4*5+(10,0+14,4+8,8+3,1)*2*0,4*2+(10,5+4,0+2,8)*2*0,4*2+(2,6+8,0+2,6)*0,4*2 |  | 174.57 | [13 empty] | VV | 2 | 2 | True | 0 | ROZPOCET
| VV |  | (6,6+0,7+4,0+0,7+6,6)*0,4*2 |  | 14.88 | [13 empty] | VV | 2 | 2 | True | 0 | ROZPOCET
27 | K | 274351216 | Odstranění bednění stěn základových pasů | m2 | 189.45 |  | 0 | CS ÚRS 2012 02 |  |  | základní |  | 0 | 0 | 0 | 0 | 0 | 4 | K | 2 |  |  |  | ROZPOCET | 0 | 0 | 0 | 0 | 0 | 1 | 0 | 4 | -324390935
| PP |  | Odstranění bednění stěn základových pasů | [15 empty] | PP | 2
28 | K | 274361821 | Výztuž základových pásů betonářskou ocelí 10 505 (R) | t | 4.287 |  | 0 | CS ÚRS 2012 02 |  |  | základní |  | 0 | 1.0602 | 4.5449 | 0 | 0 | 4 | K | 2 |  |  |  | ROZPOCET | 0 | 0 | 0 | 0 | 0 | 1 | 0 | 4 | -2050069617
| PP |  | Výztuž základových pásů betonářskou ocelí 10 505 (R) | [15 empty] | PP | 2
| VV |  | "prahy" 61,246*0,07 |  | 4.287 | [13 empty] | VV | 2 | 2 | True | 0 | ROZPOCET
29 | K | 275322511 | Základové patky ze ŽB odolného proti agresívnímu prostředí tř. C 25/30 XA | m3 | 1.728 |  | 0 | CS ÚRS 2012 02 |  |  | základní |  | 0 | 2.4533 | 4.2393 | 0 | 0 | 4 | K | 2 |  |  |  | ROZPOCET | 0 | 0 | 0 | 0 | 0 | 1 | 0 | 4 | -349492323
| PP |  | Základové patky ze ŽB odolného proti agresívnímu prostředí tř. C 25/30 XA | [15 empty] | PP | 2
| VV |  | "tobogán" (1,2*1,2*0,6*2) |  | 1.728 | [13 empty] | VV | 2 | 2 | True | 0 | ROZPOCET
30 | K | 275351215 | Zřízení bednění stěn základových patek | m2 | 5.76 |  | 0 | CS ÚRS 2012 02 |  |  | základní |  | 0 | 0.00103 | 0.0059328 | 0 | 0 | 4 | K | 2 |  |  |  | ROZPOCET | 0 | 0 | 0 | 0 | 0 | 1 | 0 | 4 | 890579773
| PP |  | Zřízení bednění stěn základových patek | [15 empty] | PP | 2
| VV |  | "tobogán" (1,2*4*0,6*2) |  | 5.76 | [13 empty] | VV | 2 | 2 | True | 0 | ROZPOCET
31 | K | 275351216 | Odstranění bednění stěn základových patek | m2 | 5.76 |  | 0 | CS ÚRS 2012 02 |  |  | základní |  | 0 | 0 | 0 | 0 | 0 | 4 | K | 2 |  |  |  | ROZPOCET | 0 | 0 | 0 | 0 | 0 | 1 | 0 | 4 | -1619503237
| PP |  | Odstranění bednění stěn základových patek | [15 empty] | PP | 2
32 | K | 275362021 | Výztuž základových patek svařovanými sítěmi Kari | t | 0.173 |  | 0 | CS ÚRS 2012 02 |  |  | základní |  | 0 | 1.0531 | 0.18218 | 0 | 0 | 4 | K | 2 |  |  |  | ROZPOCET | 0 | 0 | 0 | 0 | 0 | 1 | 0 | 4 | 211692167
| PP |  | Výztuž základových patek svařovanými sítěmi Kari | [15 empty] | PP | 2
| VV |  | "tobogán" (1,2*1,2*0,6*2)*0,1 |  | 0.173 | [13 empty] | VV | 2 | 2 | True | 0 | ROZPOCET
33 | K | 279322511 | Základová zeď ze ŽB odolného proti agresivnímu prostředí tř. C 25/30 XA bez výztuže | m3 | 7.98 |  | 0 | CS ÚRS 2012 02 |  |  | základní |  | 0 | 2.4533 | 19.5773 | 0 | 0 | 4 | K | 2 |  |  |  | ROZPOCET | 0 | 0 | 0 | 0 | 0 | 1 | 0 | 4 | -1609688857
| PP |  | Základová zeď ze ŽB odolného proti agresivnímu prostředí tř. C 25/30 XA bez výztuže | [15 empty] | PP | 2
| VV |  | "RŠ" (2,0+1,8)*2*0,25*1,4*3 |  | 7.98 | [13 empty] | VV | 2 | 2 | True | 0 | ROZPOCET
34 | K | 279351105 | Zřízení bednění základových zdí oboustranné | m2 | 55.44 |  | 0 | CS ÚRS 2012 02 |  |  | základní |  | 0 | 0.00109 | 0.06043 | 0 | 0 | 4 | K | 2 |  |  |  | ROZPOCET | 0 | 0 | 0 | 0 | 0 | 1 | 0 | 4 | -542716562
| PP |  | Zřízení bednění základových zdí oboustranné | [15 empty] | PP | 2
| VV |  | "RŠ" (2,0+1,8)*2*1,4*3+(1,5+1,3)*2*1,4*3 |  | 55.44 | [13 empty] | VV | 2 | 2 | True | 0 | ROZPOCET
35 | K | 279351106 | Odstranění bednění základových zdí oboustranné | m2 | 55.44 |  | 0 | CS ÚRS 2012 02 |  |  | základní |  | 0 | 0 | 0 | 0 | 0 | 4 | K | 2 |  |  |  | ROZPOCET | 0 | 0 | 0 | 0 | 0 | 1 | 0 | 4 | 1128146464
| PP |  | Odstranění bednění základových zdí oboustranné | [15 empty] | PP | 2
36 | K | 279361821 | Výztuž základových zdí nosných betonářskou ocelí 10 505 | t | 1.756 |  | 0 | CS ÚRS 2012 02 |  |  | základní |  | 0 | 1.0587 | 1.8591 | 0 | 0 | 4 | K | 2 |  |  |  | ROZPOCET | 0 | 0 | 0 | 0 | 0 | 1 | 0 | 4 | -2064492207
| PP |  | Výztuž základových zdí nosných betonářskou ocelí 10 505 | [15 empty] | PP | 2
| VV |  | "RŠ" (2,0+1,8)*2*0,25*1,4*3*0,22 |  | 1.756 | [13 empty] | VV | 2 | 2 | True | 0 | ROZPOCET
| D | 23 | Zakládání - piloty |  |  |  | 0 | [5 empty] | 0 |  | 580.9884 |  | 0 | 1 | D | 1 |  |  |  | ROZPOCET | [6 empty] | 0
37 | K | 224211114 | Vrty maloprofilové D do 93 mm úklon do 45° hl do 25 m hor. III a IV | m | 186 |  | 0 | CS ÚRS 2012 02 |  |  | základní |  | 0 | 0.0002 | 0.0372 | 0 | 0 | 4 | K | 2 |  |  |  | ROZPOCET | 0 | 0 | 0 | 0 | 0 | 1 | 0 | 4 | -203239034
| PP |  | Vrty maloprofilové D do 93 mm úklon do 45° hl do 25 m hor. III a IV | [15 empty] | PP | 2
| VV |  | 6,0*31 |  | 186 | [13 empty] | VV | 2 | 2 | True | 0 | ROZPOCET
38 | K | 226212213 | Vrty velkoprofilové svislé zapažené D do 650 mm hl do 10 m hor. III | m | 664 |  | 0 | CS ÚRS 2012 02 |  |  | základní |  | 0 | 0.00011 | 0.07304 | 0 | 0 | 4 | K | 2 |  |  |  | ROZPOCET | 0 | 0 | 0 | 0 | 0 | 1 | 0 | 4 | 454358219
| PP |  | Vrty velkoprofilové svislé zapažené D do 650 mm hl do 10 m hor. III | [15 empty] | PP | 2
| VV |  | (7,0*17)+(9,0*19)+(11,0*17)+(12,0*8)+(13,0*7) |  | 664 | [13 empty] | VV | 2 | 2 | True | 0 | ROZPOCET
39 | K | 226213213 | Vrty velkoprofilové svislé zapažené D do 1050 mm hl do 10 m hor. III | m | 20 |  | 0 | CS ÚRS 2012 02 |  |  | základní |  | 0 | 0.00015 | 0.003 | 0 | 0 | 4 | K | 2 |  |  |  | ROZPOCET | 0 | 0 | 0 | 0 | 0 | 1 | 0 | 4 | -1610365510
| PP |  | Velkoprofilové vrty náběrovým vrtáním svislé zapažené ocelovými pažnicemi průměru přes 850 do 1050 mm, v hl od 0 do 10 m v hornině tř. III | [15 empty] | PP | 2
| VV |  | 10,0*2 |  | 20 | [13 empty] | VV | 2 | 2 | True | 0 | ROZPOCET
40 | K | 231121111 | Zřízení pilot šikmých D do 450 mm hl do 30 m bez vytažení pažnic z betonu prostého | m | 186 |  | 0 |  |  |  | základní |  | 0 | 0 | 0 | 0 | 0 | 4 | K | 2 |  |  |  | ROZPOCET | 0 | 0 | 0 | 0 | 0 | 1 | 0 | 4 | 254943332
| PP |  | Zřízení pilot šikmých D do 450 mm hl do 30 m bez vytažení pažnic z betonu prostého | [15 empty] | PP | 2
| VV |  | 6,0*31 |  | 186 | [13 empty] | VV | 2 | 2 | True | 0 | ROZPOCET
41 | M | 589333280 | směs pro beton třída C30/37 XC2, XA3 frakce do 8 mm | m3 | 2.862 |  | 0 | CS ÚRS 2012 02 |  |  | základní |  | 0 | 2.429 | 6.9518 | 0 | 0 | 8 | M | 2 |  |  |  | ROZPOCET | 0 | 0 | 0 | 0 | 0 | 1 | 0 | 4 | -238168804
| PP |  | směsi pro beton prostý a železový třída C 30/37 betony stupeň vlivu prostředí - XF1, XD1, XD2, XD3, XA1, XA2, XA3 kamenivo do 8 mm | [15 empty] | PP | 2
| VV |  | 3,14*0,07*0,07*6,0*31 |  | 2.862 | [13 empty] | VV | 2 | 2 | True | 0 | ROZPOCET
42 | K | 231212112 | Zřízení pilot svislých zapažených D do 650 mm hl do 10 m s vytažením pažnic z betonu železového | m | 664 |  | 0 |  |  |  | základní |  | 0 | 0 | 0 | 0 | 0 | 4 | K | 2 |  |  |  | ROZPOCET | 0 | 0 | 0 | 0 | 0 | 1 | 0 | 4 | -84815958
| PP |  | Zřízení pilot svislých zapažených D do 650 mm hl do 10 m s vytažením pažnic z betonu železového | [15 empty] | PP | 2
| VV |  | (7,0*17)+(9,0*19)+(11,0*17)+(12,0*8)+(13,0*7) |  | 664 | [13 empty] | VV | 2 | 2 | True | 0 | ROZPOCET
43 | K | 231212113 | Zřízení pilot svislých zapažených D do 1250 mm hl do 10 m s vytažením pažnic z betonu železového | m | 20 |  | 0 | CS ÚRS 2012 02 |  |  | základní |  | 0 | 0 | 0 | 0 | 0 | 4 | K | 2 |  |  |  | ROZPOCET | 0 | 0 | 0 | 0 | 0 | 1 | 0 | 4 | 3003995
| PP |  | Zřízení výplně pilot zapažených s vytažením pažnic z vrtu svislých z betonu železového, v hl od 0 do 10 m, při průměru piloty přes 650 do 1250 mm | [15 empty] | PP | 2
| VV |  | 10,0*2 |  | 20 | [13 empty] | VV | 2 | 2 | True | 0 | ROZPOCET
44 | K | 231611114 | Výztuž pilot betonovaných do země ocel z betonářské oceli 10 505 | t | 23.174 |  | 0 |  |  |  | základní |  | 0 | 1.1133 | 25.8001 | 0 | 0 | 4 | K | 2 |  |  |  | ROZPOCET | 0 | 0 | 0 | 0 | 0 | 1 | 0 | 4 | -1832564829
| PP |  | Výztuž pilot betonovaných do země ocel z betonářské oceli 10 505 | [15 empty] | PP | 2
| VV |  | "ZB01-ZB60 a ZB101-ZB111" 213,5*0,1 |  | 21.35 | [13 empty] | VV | 2 | 2 | True | 0 | ROZPOCET
| VV |  | "ZB110-ZB111" 12,158*0,15 |  | 1.824 | [13 empty] | VV | 2 | 2 | True | 0 | ROZPOCET
45 | M | 589333280 | směs pro beton třída C30/37 XC2, XA3 frakce do 8 mm | m3 | 225.658 |  | 0 | CS ÚRS 2012 02 |  |  | základní |  | 0 | 2.429 | 548.1233 | 0 | 0 | 128 | M | 2 |  |  |  | ROZPOCET | 0 | 0 | 0 | 0 | 0 | 1 | 0 | 128 | 810473428
| PP |  | směsi pro beton prostý a železový třída C 30/37 betony stupeň vlivu prostředí - XF1, XD1, XD2, XD3, XA1, XA2, XA3 kamenivo do 8 mm | [15 empty] | PP | 2
| VV |  | 3,14*0,32*0,32*7,0*17 |  | 38.263 | [13 empty] | VV | 2 | 2 | True | 0 | ROZPOCET
| VV |  | 3,14*0,32*0,32*9,0*19 |  | 54.983 | [13 empty] | VV | 2 | 2 | True | 0 | ROZPOCET
| VV |  | 3,14*0,32*0,32*11,0*17 |  | 60.127 | [13 empty] | VV | 2 | 2 | True | 0 | ROZPOCET
| VV |  | 3,14*0,32*0,32*12,0*8 |  | 30.867 | [13 empty] | VV | 2 | 2 | True | 0 | ROZPOCET
| VV |  | 3,14*0,32*0,32*13,0*7 |  | 29.26 | [13 empty] | VV | 2 | 2 | True | 0 | ROZPOCET
| VV |  | 3,14*0,44*0,44*10,0*2 |  | 12.158 | [13 empty] | VV | 2 | 2 | True | 0 | ROZPOCET
| D | 3 | Svislé a kompletní konstrukce |  |  |  | 0 | [5 empty] | 0 |  | 982.416 |  | 0 | 1 | D | 1 |  |  |  | ROZPOCET | [6 empty] | 0
46 | M | 003 201 | Kotvení sloupů žebírkovou výztuží 10 505 R dl. 1000 mm, vč. ocelové platle tl. 5 mm o rozměrech 0,3*0,9 m | ks | 5 |  | 0 |  |  |  | základní |  | 0 | 0 | 0 | 0 | 0 | 8 | M | 2 |  |  |  | ROZPOCET | 0 | 0 | 0 | 0 | 0 | 1 | 0 | 4 | 354909663
| VV |  | "KSL01" 5 |  | 5 | [13 empty] | VV | 2 | 2 | True | 0 | ROZPOCET
47 | M | 003 202 | Kotvení stěn žebírkovou výztuží 10 505 R dl. 1000 mm | ks | 75.36 |  | 0 |  |  |  | základní |  | 0 | 0 | 0 | 0 | 0 | 8 | M | 2 |  |  |  | ROZPOCET | 0 | 0 | 0 | 0 | 0 | 1 | 0 | 4 | -1353076583
| VV |  | "KST01" 3,14*1,8/0,15*2 |  | 75.36 | [13 empty] | VV | 2 | 2 | True | 0 | ROZPOCET
48 | M | 003 203 | Kotvení stěn ocelovými profily tr. 48,3*3,2 a 89,0*5,0 dl. 1000 mm | ks | 220 |  | 0 |  |  |  | základní |  | 0 | 0 | 0 | 0 | 0 | 8 | M | 2 |  |  |  | ROZPOCET | 0 | 0 | 0 | 0 | 0 | 1 | 0 | 4 | 1999981039
| VV |  | "KSTT1" 133 |  | 133 | [13 empty] | VV | 2 | 2 | True | 0 | ROZPOCET
| VV |  | "KSTT2" 87 |  | 87 | [13 empty] | VV | 2 | 2 | True | 0 | ROZPOCET
49 | K | 003 204 | Vybudování vyhřívaných lavic, přesná spc. viz PD, výkres č. 28 | m | 57.5 |  | 0 |  |  |  | základní |  | 0 | 0 | 0 | 0 | 0 | 4 | K | 2 |  |  |  | ROZPOCET | 0 | 0 | 0 | 0 | 0 | 1 | 0 | 4 | -1329546595
| VV |  | "m1.51, 1.52" 29,0 |  | 29 | [13 empty] | VV | 2 | 2 | True | 0 | ROZPOCET
| VV |  | "m1.50" 5,7*5 |  | 28.5 | [13 empty] | VV | 2 | 2 | True | 0 | ROZPOCET
50 | K | 311238212 | Zdivo nosné vnější tl 365 mm pevnosti P 10 na MC | m2 | 260.32 |  | 0 | CS ÚRS 2012 02 |  |  | základní |  | 0 | 0.33862 | 88.1496 | 0 | 0 | 4 | K | 2 |  |  |  | ROZPOCET | 0 | 0 | 0 | 0 | 0 | 1 | 0 | 4 | -1126777112
| PP |  | Zdivo nosné jednovrstvé z cihel děrovaných vnější klasické, spojené na pero a drážku na maltu MC, pevnost cihel P8, P10, tl. zdiva 365 mm | [15 empty] | PP | 2
| VV |  | (16,1*6,5*2)-(4,4*3,8*2*2) |  | 142.42 | [13 empty] | VV | 2 | 2 | True | 0 | ROZPOCET
| VV |  | (34,0*3,8)-(5,5*1,4*5) |  | 90.7 | [13 empty] | VV | 2 | 2 | True | 0 | ROZPOCET
| VV |  | (34,0*0,8) |  | 27.2 | [13 empty] | VV | 2 | 2 | True | 0 | ROZPOCET
51 | K | 311321814 | Nosná zeď ze ŽB pohledového tř. C 25/30 bez výztuže | m3 | 322.104 |  | 0 | CS ÚRS 2012 02 |  |  | základní |  | 0 | 2.4583 | 791.8347 | 0 | 0 | 4 | K | 2 |  |  |  | ROZPOCET | 0 | 0 | 0 | 0 | 0 | 1 | 0 | 4 | -744292411
| PP |  | Nadzákladové zdi z betonu železového (bez výztuže) nosné pohledového (v přírodní barvě drtí a přísad) tř. C 25/30 | [15 empty] | PP | 2
| VV |  | "ST0101, ST0103" 16,1*2*0,4*3,5 |  | 45.08 | [13 empty] | VV | 2 | 2 | True | 0 | ROZPOCET
| VV |  | "ST0102" 34,0*0,4*3,5 |  | 47.6 | [13 empty] | VV | 2 | 2 | True | 0 | ROZPOCET
| VV |  | "ST0104-ST0107" (9,8+14,1+1,8)*2*0,3*3,2 |  | 49.344 | [13 empty] | VV | 2 | 2 | True | 0 | ROZPOCET
| VV |  | "ST0108-ST0111" (9,2+3,1)*2*0,3*2,5 |  | 18.45 | [13 empty] | VV | 2 | 2 | True | 0 | ROZPOCET
| VV |  | "ST0114-ST0118" (7,0+1,0+3,2+1,0+7,0)*0,3*3,2 |  | 18.432 | [13 empty] | VV | 2 | 2 | True | 0 | ROZPOCET
| VV |  | "ST0119-ST0127" (10,2+3,2+3,2+3,8+10,2+3,2+4,0+4,0+3,8)*0,3*3,2 |  | 43.776 | [13 empty] | VV | 2 | 2 | True | 0 | ROZPOCET
| VV |  | "LB0101-LB0102" (9,6+14,2)*2*0,45*1,0+(7,0+1,0+3,3+1,0+7,0+4,0+3,0+4,0)*0,45*1,0 |  | 35.055 | [13 empty] | VV | 2 | 2 | True | 0 | ROZPOCET
| VV |  | "vstup do jímky" (1,4+1,6+1,4)*0,3*2,5*2 |  | 6.6 | [13 empty] | VV | 2 | 2 | True | 0 | ROZPOCET
| VV |  | "ST101" 6,5*0,25*1,4 |  | 2.275 | [13 empty] | VV | 2 | 2 | True | 0 | ROZPOCET
| VV |  | "ST102" (3,14*3,5*0,3*2,9)+(4*3,14*1,75*1,75*0,5*0,25) |  | 14.369 | [13 empty] | VV | 2 | 2 | True | 0 | ROZPOCET
| VV |  | "ST103" 3,14*2,0*2,0*1,7*0,5*2 |  | 21.352 | [13 empty] | VV | 2 | 2 | True | 0 | ROZPOCET
| VV |  | "ST104, ST105" 2,9*1,3*0,3*2 |  | 2.262 | [13 empty] | VV | 2 | 2 | True | 0 | ROZPOCET
| VV |  | "ST01-ST03" 3,14*3,4*0,2*8,2 |  | 17.509 | [13 empty] | VV | 2 | 2 | True | 0 | ROZPOCET
52 | K | 311351105 | Zřízení oboustranného bednění zdí nosných | m2 | 1863.925 |  | 0 | CS ÚRS 2012 02 |  |  | základní |  | 0 | 0.00109 | 2.0317 | 0 | 0 | 4 | K | 2 |  |  |  | ROZPOCET | 0 | 0 | 0 | 0 | 0 | 1 | 0 | 4 | 87161426
| PP |  | Bednění nadzákladových zdí nosných svislé nebo šikmé (odkloněné), půdorysně přímé nebo zalomené ve volném prostranství, ve volných nebo zapažených jamách, rýhách, šachtách, včetně případných vzpěr, oboustranné za každou stranu zřízení | [15 empty] | PP | 2
| VV |  | "ST0101, ST0103" 16,1*2*3,5*2 |  | 225.4 | [13 empty] | VV | 2 | 2 | True | 0 | ROZPOCET
| VV |  | "ST0102" 34,0*3,5*2 |  | 238 | [13 empty] | VV | 2 | 2 | True | 0 | ROZPOCET
| VV |  | "ST0104-ST0107" (9,8+14,1+1,8)*2*3,2*2 |  | 328.96 | [13 empty] | VV | 2 | 2 | True | 0 | ROZPOCET
| VV |  | "ST0108-ST0111" (9,2+3,1)*2*2,5*2 |  | 123 | [13 empty] | VV | 2 | 2 | True | 0 | ROZPOCET
| VV |  | "ST0114-ST0118" (7,0+1,0+3,2+1,0+7,0)*3,2*2 |  | 122.88 | [13 empty] | VV | 2 | 2 | True | 0 | ROZPOCET
| VV |  | "ST0119-ST0127" (10,2+3,2+3,2+3,8+10,2+3,2+4,0+4,0+3,8)*3,2*2 |  | 291.84 | [13 empty] | VV | 2 | 2 | True | 0 | ROZPOCET
| VV |  | "LB0101-LB0102" (9,6+14,2)*2*1,0*2+(7,0+1,0+3,3+1,0+7,0+4,0+3,0+4,0)*1,0*2 |  | 155.8 | [13 empty] | VV | 2 | 2 | True | 0 | ROZPOCET
| VV |  | "vstup do jímky" (1,4+1,6+1,4)*2,5*2*2 |  | 44 | [13 empty] | VV | 2 | 2 | True | 0 | ROZPOCET
| VV |  | "ST101" 6,5*1,4*2 |  | 18.2 | [13 empty] | VV | 2 | 2 | True | 0 | ROZPOCET
| VV |  | "ST102" (3,14*3,5*2,9*2)+(4*3,14*1,75*1,75*0,5) |  | 82.975 | [13 empty] | VV | 2 | 2 | True | 0 | ROZPOCET
| VV |  | "ST103" 3,14*2,0*2,0*1,7*2 |  | 42.704 | [13 empty] | VV | 2 | 2 | True | 0 | ROZPOCET
| VV |  | "ST104, ST105" 2,9*1,3*2*2 |  | 15.08 | [13 empty] | VV | 2 | 2 | True | 0 | ROZPOCET
| VV |  | "ST01-ST03" 3,14*3,4*8,2*2 |  | 175.086 | [13 empty] | VV | 2 | 2 | True | 0 | ROZPOCET
53 | K | 311351106 | Odstranění oboustranného bednění zdí nosných | m2 | 1863.925 |  | 0 | CS ÚRS 2012 02 |  |  | základní |  | 0 | 0 | 0 | 0 | 0 | 4 | K | 2 |  |  |  | ROZPOCET | 0 | 0 | 0 | 0 | 0 | 1 | 0 | 4 | -66258860
| PP |  | Bednění nadzákladových zdí nosných svislé nebo šikmé (odkloněné), půdorysně přímé nebo zalomené ve volném prostranství, ve volných nebo zapažených jamách, rýhách, šachtách, včetně případných vzpěr, oboustranné za každou stranu odstranění | [15 empty] | PP | 2
54 | K | 311361821 | Výztuž nosných zdí betonářskou ocelí 10 505 | t | 39.209 |  | 0 | CS ÚRS 2012 02 |  |  | základní |  | 0 | 1.0488 | 41.1228 | 0 | 0 | 4 | K | 2 |  |  |  | ROZPOCET | 0 | 0 | 0 | 0 | 0 | 1 | 0 | 4 | 1161735419
| PP |  | Výztuž nadzákladových zdí nosných svislých nebo odkloněných od svislice, rovných nebo oblých z betonářské oceli 10 505 (R) nebo BSt 500 | [15 empty] | PP | 2
| VV |  | "ST0101, ST0103" 16,1*2*0,375*3,5*0,125 |  | 5.283 | [13 empty] | VV | 2 | 2 | True | 0 | ROZPOCET
| VV |  | "ST0102" 34,0*0,4*3,5*0,125 |  | 5.95 | [13 empty] | VV | 2 | 2 | True | 0 | ROZPOCET
| VV |  | "ST0104-ST0107" (9,8+14,1+1,8)*2*0,3*3,2*0,125 |  | 6.168 | [13 empty] | VV | 2 | 2 | True | 0 | ROZPOCET
| VV |  | "ST0108-ST0111" (9,2+3,1)*2*0,3*2,5*0,125 |  | 2.306 | [13 empty] | VV | 2 | 2 | True | 0 | ROZPOCET
| VV |  | "ST0114-ST0118" (7,0+1,0+3,2+1,0+7,0)*0,3*3,2*0,125 |  | 2.304 | [13 empty] | VV | 2 | 2 | True | 0 | ROZPOCET
| VV |  | "ST0119-ST0127" (10,2+3,2+3,2+3,8+10,2+3,2+4,0+4,0+3,8)*0,3*3,2*0,125 |  | 5.472 | [13 empty] | VV | 2 | 2 | True | 0 | ROZPOCET
| VV |  | "LB0101-LB0102" (9,6+14,2)*2*0,45*1,0*0,125+(7,0+1,0+3,3+1,0+7,0+4,0+3,0+4,0)*0,45*1,0*0,08 |  | 3.768 | [13 empty] | VV | 2 | 2 | True | 0 | ROZPOCET
| VV |  | "vstup do jímky" (1,4+1,6+1,4)*0,3*2,5*2*0,125 |  | 0.825 | [13 empty] | VV | 2 | 2 | True | 0 | ROZPOCET
| VV |  | "ST101" 6,5*0,25*1,4*0,125 |  | 0.284 | [13 empty] | VV | 2 | 2 | True | 0 | ROZPOCET
| VV |  | "ST102" (3,14*3,5*0,3*2,9*0,125)+(4*3,14*1,75*1,75*0,5*0,25*0,125) |  | 1.796 | [13 empty] | VV | 2 | 2 | True | 0 | ROZPOCET
| VV |  | "ST103" 3,14*2,0*2,0*1,7*0,5*2*0,125 |  | 2.669 | [13 empty] | VV | 2 | 2 | True | 0 | ROZPOCET
| VV |  | "ST104, ST105" 2,9*1,3*0,3*2*0,125 |  | 0.283 | [13 empty] | VV | 2 | 2 | True | 0 | ROZPOCET
| VV |  | "ST01-ST03" 3,14*3,4*0,2*8,2*0,12 |  | 2.101 | [13 empty] | VV | 2 | 2 | True | 0 | ROZPOCET
55 | K | 330321410 | Sloupy nebo pilíře ze ŽB tř. C 25/30 | m3 | 13.28 |  | 0 | CS ÚRS 2012 02 |  |  | základní |  | 0 | 2.4533 | 32.5797 | 0 | 0 | 4 | K | 2 |  |  |  | ROZPOCET | 0 | 0 | 0 | 0 | 0 | 1 | 0 | 4 | -1402518725
| PP |  | Sloupy, pilíře, táhla, rámové stojky, vzpěry z betonu železového (bez výztuže) tř. C 25/30 | [15 empty] | PP | 2
| VV |  | "SO101" (0,8*0,3)*3,0*5 |  | 3.6 | [13 empty] | VV | 2 | 2 | True | 0 | ROZPOCET
| VV |  | "S101" (0,3*0,4*4,2*5) |  | 2.52 | [13 empty] | VV | 2 | 2 | True | 0 | ROZPOCET
| VV |  | "S102" (0,8*0,3*4,9*5) |  | 5.88 | [13 empty] | VV | 2 | 2 | True | 0 | ROZPOCET
| VV |  | "v oknech" (0,4*0,4*4,0*2) |  | 1.28 | [13 empty] | VV | 2 | 2 | True | 0 | ROZPOCET
56 | K | 331351101 | Zřízení bednění sloupů čtyřúhelníkových v do 4 m | m2 | 116.3 |  | 0 | CS ÚRS 2012 02 |  |  | základní |  | 0 | 0.00126 | 0.14654 | 0 | 0 | 4 | K | 2 |  |  |  | ROZPOCET | 0 | 0 | 0 | 0 | 0 | 1 | 0 | 4 | 1815397055
| PP |  | Bednění hranatých pilířů, rámových stojek, táhel nebo vzpěr svislých nebo šikmých (odkloněných) o výšce do 4 m včetně vzepření průřezu pravoúhlého čtyřúhelníka zřízení | [15 empty] | PP | 2
| VV |  | "SO101" (0,8+0,3)*2*3,0*5 |  | 33 | [13 empty] | VV | 2 | 2 | True | 0 | ROZPOCET
| VV |  | "S101" (0,3+0,4)*2*4,2*5 |  | 29.4 | [13 empty] | VV | 2 | 2 | True | 0 | ROZPOCET
| VV |  | "S102" (0,8+0,3)*2*4,9*5 |  | 53.9 | [13 empty] | VV | 2 | 2 | True | 0 | ROZPOCET
57 | K | 331351102 | Odstranění bednění sloupů čtyřúhelníkových v do 4 m | m2 | 116.3 |  | 0 | CS ÚRS 2012 02 |  |  | základní |  | 0 | 0 | 0 | 0 | 0 | 4 | K | 2 |  |  |  | ROZPOCET | 0 | 0 | 0 | 0 | 0 | 1 | 0 | 4 | 1157754571
| PP |  | Bednění hranatých pilířů, rámových stojek, táhel nebo vzpěr svislých nebo šikmých (odkloněných) o výšce do 4 m včetně vzepření průřezu pravoúhlého čtyřúhelníka odstranění | [15 empty] | PP | 2
58 | K | 331361821 | Výztuž sloupů hranatých betonářskou ocelí 10 505 | t | 3.84 |  | 0 | CS ÚRS 2012 02 |  |  | základní |  | 0 | 1.052 | 4.0396 | 0 | 0 | 4 | K | 2 |  |  |  | ROZPOCET | 0 | 0 | 0 | 0 | 0 | 1 | 0 | 4 | 977235029
| PP |  | Výztuž sloupů, pilířů, rámových stojek, táhel nebo vzpěr hranatých svislých nebo šikmých (odkloněných) z betonářské oceli 10 505 (R) nebo BSt 500 | [15 empty] | PP | 2
| VV |  | "SO101" (0,8*0,3)*3,0*5*0,25 |  | 0.9 | [13 empty] | VV | 2 | 2 | True | 0 | ROZPOCET
| VV |  | "S101" (0,3*0,4*4,2*5)*0,35 |  | 0.882 | [13 empty] | VV | 2 | 2 | True | 0 | ROZPOCET
| VV |  | "S102" (0,8*0,3*4,9*5)*0,35 |  | 2.058 | [13 empty] | VV | 2 | 2 | True | 0 | ROZPOCET
59 | K | 349231811 | Přizdívka ostění s ozubem z cihel tl do 150 mm | m2 | 84.24 |  | 0 | CS ÚRS 2012 02 |  |  | základní |  | 0 | 0.26723 | 22.5115 | 0 | 0 | 4 | K | 2 |  |  |  | ROZPOCET | 0 | 0 | 0 | 0 | 0 | 1 | 0 | 4 | 1596152190
| PP |  | Přizdívka ostění s ozubem z cihel tl do 150 mm | [15 empty] | PP | 2
| VV |  | "I sloupy" (0,9*3,4*12) |  | 36.72 | [13 empty] | VV | 2 | 2 | True | 0 | ROZPOCET
| VV |  | "I sloupy" (0,9*4,4*12) |  | 47.52 | [13 empty] | VV | 2 | 2 | True | 0 | ROZPOCET
| D | 4 | Vodorovné konstrukce |  |  |  | 0 | [5 empty] | 0 |  | 580.5804 |  | 0 | 1 | D | 1 |  |  |  | ROZPOCET | [6 empty] | 0
60 | K | 411321616 | Stropy deskové ze ŽB tř. C 30/37 | m3 | 188.618 |  | 0 | CS ÚRS 2012 02 |  |  | základní |  | 0 | 2.4534 | 462.7611 | 0 | 0 | 4 | K | 2 |  |  |  | ROZPOCET | 0 | 0 | 0 | 0 | 0 | 1 | 0 | 4 | -2035126395
| PP |  | Stropy z betonu železového (bez výztuže) stropů deskových, plochých střech, desek balkonových, desek hřibových stropů včetně hlavic hřibových sloupů tř. C 30/37 | [15 empty] | PP | 2
| VV |  | "tobogán" (3,14*2,4*2,4*0,4)+(2,0*1,3*0,4) |  | 8.275 | [13 empty] | VV | 2 | 2 | True | 0 | ROZPOCET
| VV |  | "D0101" 9,8*14,4*0,25 |  | 35.28 | [13 empty] | VV | 2 | 2 | True | 0 | ROZPOCET
| VV |  | "D0102" 13,2*9,7*0,25 |  | 32.01 | [13 empty] | VV | 2 | 2 | True | 0 | ROZPOCET
| VV |  | "D0103" 3,14*2,0*2,0*0,25*2 |  | 6.28 | [13 empty] | VV | 2 | 2 | True | 0 | ROZPOCET
| VV |  | "D0104" (34,5*17,1*0,25)-(9,7*14,2*0,25)-(3,14*2,0*2,0*0,25*2) |  | 106.773 | [13 empty] | VV | 2 | 2 | True | 0 | ROZPOCET
61 | K | 411351101 | Zřízení bednění stropů deskových | m2 | 746.525 |  | 0 | CS ÚRS 2012 02 |  |  | základní |  | 0 | 0.00215 | 1.605 | 0 | 0 | 4 | K | 2 |  |  |  | ROZPOCET | 0 | 0 | 0 | 0 | 0 | 1 | 0 | 4 | -275670745
| PP |  | Bednění stropů, kleneb nebo skořepin bez podpěrné konstrukce stropů deskových, balkonových nebo plošných konzol plné, rovné, popř. s náběhy zřízení | [15 empty] | PP | 2
| VV |  | "tobogán" (3,14*2,4*2,4)+(3,14*4,8*0,4)+(1,3*0,4*2) |  | 25.155 | [13 empty] | VV | 2 | 2 | True | 0 | ROZPOCET
| VV |  | "D0101" 9,8*14,4 |  | 141.12 | [13 empty] | VV | 2 | 2 | True | 0 | ROZPOCET
| VV |  | "D0102" 13,2*9,7 |  | 128.04 | [13 empty] | VV | 2 | 2 | True | 0 | ROZPOCET
| VV |  | "D0103" 3,14*2,0*2,0*2 |  | 25.12 | [13 empty] | VV | 2 | 2 | True | 0 | ROZPOCET
| VV |  | "D0104" (34,5*17,1)-(9,7*14,2)-(3,14*2,0*2,0*2) |  | 427.09 | [13 empty] | VV | 2 | 2 | True | 0 | ROZPOCET
62 | K | 411351102 | Odstranění bednění stropů deskových | m2 | 746.525 |  | 0 | CS ÚRS 2012 02 |  |  | základní |  | 0 | 0 | 0 | 0 | 0 | 4 | K | 2 |  |  |  | ROZPOCET | 0 | 0 | 0 | 0 | 0 | 1 | 0 | 4 | -427129187
| PP |  | Bednění stropů, kleneb nebo skořepin bez podpěrné konstrukce stropů deskových, balkonových nebo plošných konzol plné, rovné, popř. s náběhy odstranění | [15 empty] | PP | 2
63 | K | 411354171 | Zřízení podpěrné konstrukce stropů v do 4 m pro zatížení do 5 kPa | m2 | 746.525 |  | 0 | CS ÚRS 2012 02 |  |  | základní |  | 0 | 0.0031 | 2.3142 | 0 | 0 | 4 | K | 2 |  |  |  | ROZPOCET | 0 | 0 | 0 | 0 | 0 | 1 | 0 | 4 | 1730378512
| PP |  | Podpěrná konstrukce stropů výšky do 4 m se zesílením dna bednění na výměru m2 půdorysu pro zatížení betonovou směsí a výztuží do 5 kPa zřízení | [15 empty] | PP | 2
64 | K | 411354172 | Odstranění podpěrné konstrukce stropů v do 4 m pro zatížení do 5 kPa | m2 | 746.525 |  | 0 | CS ÚRS 2012 02 |  |  | základní |  | 0 | 0 | 0 | 0 | 0 | 4 | K | 2 |  |  |  | ROZPOCET | 0 | 0 | 0 | 0 | 0 | 1 | 0 | 4 | -1655350582
| PP |  | Podpěrná konstrukce stropů výšky do 4 m se zesílením dna bednění na výměru m2 půdorysu pro zatížení betonovou směsí a výztuží do 5 kPa odstranění | [15 empty] | PP | 2
65 | K | 411354214 | Bednění stropů ztracené z hraněných trapézových vln v 60 mm plech lesklý tl 0,88 mm | m2 | 578 |  | 0 | CS ÚRS 2012 02 |  |  | základní |  | 0 | 0.01 | 5.78 | 0 | 0 | 4 | K | 2 |  |  |  | ROZPOCET | 0 | 0 | 0 | 0 | 0 | 1 | 0 | 4 | 1670108337
| PP |  | Bednění stropů ztracené ocelové žebrované ze širokých tenkostěnných ohýbaných profilů (hraněných trapézových vln), bez úpravy povrchu otevřeného podhledu, bez podpěrné konstrukce, s osazením nasucho na zdech do připravených ozubů, popř. na rovných zdech, trámech, průvlacích, do traverz -4271 s povrchem lesklým, výšky vln 60 mm, tl. plechu 0,88 mm | [15 empty] | PP | 2
| VV |  | "střecha" 34,0*17,0 |  | 578 | [13 empty] | VV | 2 | 2 | True | 0 | ROZPOCET
66 | K | 411361821 | Výztuž stropů betonářskou ocelí 10 505 | t | 23.297 |  | 0 | CS ÚRS 2012 02 |  |  | základní |  | 0 | 1.0552 | 24.5821 | 0 | 0 | 4 | K | 2 |  |  |  | ROZPOCET | 0 | 0 | 0 | 0 | 0 | 1 | 0 | 4 | 1786533459
| PP |  | Výztuž stropů prostě uložených, vetknutých, spojitých, deskových, trámových (žebrových, kazetových), s keramickými a jinými vložkami, konsolových nebo balkonových, hřibových včetně hlavic hřibových sloupů, plochých střech a pro zavěšení železobetonových podhledů z betonářské oceli 10 505 (R) nebo BSt 500 | [15 empty] | PP | 2
| VV |  | "tobogán" (3,14*2,4*2,4*0,4*0,2)+(2,0*1,3*0,4*0,2) |  | 1.655 | [13 empty] | VV | 2 | 2 | True | 0 | ROZPOCET
| VV |  | "D0101" 9,8*14,4*0,25*0,12 |  | 4.234 | [13 empty] | VV | 2 | 2 | True | 0 | ROZPOCET
| VV |  | "D0102" 13,2*9,7*0,25*0,12 |  | 3.841 | [13 empty] | VV | 2 | 2 | True | 0 | ROZPOCET
| VV |  | "D0103" 3,14*2,0*2,0*0,25*2*0,12 |  | 0.754 | [13 empty] | VV | 2 | 2 | True | 0 | ROZPOCET
| VV |  | "D0104" (34,5*17,1*0,25*0,12)-(9,7*14,2*0,25*0,12)-(3,14*2,0*2,0*0,25*2*0,12) |  | 12.813 | [13 empty] | VV | 2 | 2 | True | 0 | ROZPOCET
67 | K | 413321414 | Nosníky ze ŽB tř. C 25/30 | m3 | 11.04 |  | 0 | CS ÚRS 2012 02 |  |  | základní |  | 0 | 2.4534 | 27.0851 | 0 | 0 | 4 | K | 2 |  |  |  | ROZPOCET | 0 | 0 | 0 | 0 | 0 | 1 | 0 | 4 | -1443677580
| PP |  | Nosníky z betonu železového (bez výztuže) včetně stěnových i jeřábových drah, volných trámů, průvlaků, rámových příčlí, ztužidel, konzol, vodorovných táhel apod., tyčových konstrukcí tř. C 25/30 | [15 empty] | PP | 2
| VV |  | "P0101" 34,5*0,4*0,4 |  | 5.52 | [13 empty] | VV | 2 | 2 | True | 0 | ROZPOCET
| VV |  | "P101" 34,5*0,4*0,4 |  | 5.52 | [13 empty] | VV | 2 | 2 | True | 0 | ROZPOCET
68 | K | 413351107 | Zřízení bednění nosníků bez podpěrné konstrukce | m2 | 82.8 |  | 0 | CS ÚRS 2012 02 |  |  | základní |  | 0 | 0.00077 | 0.063756 | 0 | 0 | 4 | K | 2 |  |  |  | ROZPOCET | 0 | 0 | 0 | 0 | 0 | 1 | 0 | 4 | -235431313
| PP |  | Bednění nosníků včetně stěnových i jeřábových drah, volných trámů, průvlaků, rámových příčlí, ztužidel, konzol, vodorovných táhel apod., tyčových konstrukcí bez podpěrné konstrukce, neproměnného nebo proměnného průřezu tvaru zalomeného nebo půdorysně zakřiveného zřízení | [15 empty] | PP | 2
| VV |  | "P0101" 34,5*0,4*3 |  | 41.4 | [13 empty] | VV | 2 | 2 | True | 0 | ROZPOCET
| VV |  | "P101" 34,5*0,4*3 |  | 41.4 | [13 empty] | VV | 2 | 2 | True | 0 | ROZPOCET
69 | K | 413351108 | Odstranění bednění nosníků bez podpěrné konstrukce | m2 | 82.8 |  | 0 | CS ÚRS 2012 02 |  |  | základní |  | 0 | 0 | 0 | 0 | 0 | 4 | K | 2 |  |  |  | ROZPOCET | 0 | 0 | 0 | 0 | 0 | 1 | 0 | 4 | 383483996
| PP |  | Bednění nosníků včetně stěnových i jeřábových drah, volných trámů, průvlaků, rámových příčlí, ztužidel, konzol, vodorovných táhel apod., tyčových konstrukcí bez podpěrné konstrukce, neproměnného nebo proměnného průřezu tvaru zalomeného nebo půdorysně zakřiveného odstranění | [15 empty] | PP | 2
70 | K | 413351211 | Zřízení podpěrné konstrukce nosníků v do 4 m pro zatížení do 5 kPa | m2 | 82.8 |  | 0 | CS ÚRS 2012 02 |  |  | základní |  | 0 | 0.00696 | 0.57629 | 0 | 0 | 4 | K | 2 |  |  |  | ROZPOCET | 0 | 0 | 0 | 0 | 0 | 1 | 0 | 4 | -974499717
| PP |  | Podpěrná konstrukce nosníků a tyčových konstrukcí výšky do 4 m, se zesílením dna bednění, na výměru m2 půdorysu pro zatížení betonovou směsí a výztuží do 5 kPa zřízení | [15 empty] | PP | 2
71 | K | 413351212 | Odstranění podpěrné konstrukce nosníků v do 4 m pro zatížení do 5 kPa | m2 | 82.8 |  | 0 | CS ÚRS 2012 02 |  |  | základní |  | 0 | 0 | 0 | 0 | 0 | 4 | K | 2 |  |  |  | ROZPOCET | 0 | 0 | 0 | 0 | 0 | 1 | 0 | 4 | -641402464
| PP |  | Podpěrná konstrukce nosníků a tyčových konstrukcí výšky do 4 m, se zesílením dna bednění, na výměru m2 půdorysu pro zatížení betonovou směsí a výztuží do 5 kPa odstranění | [15 empty] | PP | 2
72 | K | 413361821 | Výztuž nosníků, volných trámů nebo průvlaků volných trámů betonářskou ocelí 10 505 | t | 2.76 |  | 0 | CS ÚRS 2012 02 |  |  | základní |  | 0 | 1.0546 | 2.9108 | 0 | 0 | 4 | K | 2 |  |  |  | ROZPOCET | 0 | 0 | 0 | 0 | 0 | 1 | 0 | 4 | -526895760
| PP |  | Výztuž nosníků včetně stěnových i jeřábových drah, volných trámů, průvlaků, rámových příčlí, ztužidel, konzol, vodorovných táhel apod. tyčových konstrukcí lemujících nebo vyztužujících stropní a podobné střešní konstrukce z betonářské oceli 10 505 (R) nebo BSt 500 | [15 empty] | PP | 2
| VV |  | "P0101" 34,5*0,4*0,4*0,25 |  | 1.38 | [13 empty] | VV | 2 | 2 | True | 0 | ROZPOCET
| VV |  | "P101" 34,5*0,4*0,4*0,25 |  | 1.38 | [13 empty] | VV | 2 | 2 | True | 0 | ROZPOCET
73 | K | 413941123 | Osazování ocelových válcovaných nosníků stropů I, IE, U, UE nebo L do č. 22 | t | 3.62 |  | 0 | CS ÚRS 2012 02 |  |  | základní |  | 0 | 0.01709 | 0.061866 | 0 | 0 | 4 | K | 2 |  |  |  | ROZPOCET | 0 | 0 | 0 | 0 | 0 | 1 | 0 | 4 | 266231463
| PP |  | Osazování ocelových válcových nosníků ve stropech I nebo IE nebo U nebo UE nebo L č. 14 až 22 nebo výšky do 220 mm | [15 empty] | PP | 2
| VV |  | "I 220" (2,7*20*0,0311)+(1,7*8*0,0311) |  | 2.102 | [13 empty] | VV | 2 | 2 | True | 0 | ROZPOCET
| VV |  | "IPE 160" (2,7*20*0,0158)+(1,7*8*0,0158)+(5,7*5*0,0158) |  | 1.518 | [13 empty] | VV | 2 | 2 | True | 0 | ROZPOCET
74 | M | 133806300 | tyč ocelová I, značka oceli S 235 JR, označení průřezu 160 | t | 3.911 |  | 0 | CS ÚRS 2012 02 |  |  | základní |  | 0 | 1 | 3.911 | 0 | 0 | 8 | M | 2 |  |  |  | ROZPOCET | 0 | 0 | 0 | 0 | 0 | 1 | 0 | 4 | 614269572
| PP |  | tyče ocelové střední průřezu I do 160 mm značka oceli S 235 JR (11 375) označení průřezu 160 | [15 empty] | PP | 2
| P |  | Poznámka k položce: Hmotnost: 17,9 kg/m | [15 empty] | P | 2
| VV |  | "I 220" (2,7*20*0,0311*1,08)+(1,7*8*0,0311*1,08) |  | 2.271 | [13 empty] | VV | 2 | 2 | True | 0 | ROZPOCET
| VV |  | "IPE 160" (2,7*20*0,0158*1,08)+(1,7*8*0,0158*1,08)+(5,7*5*0,0158*1,08) |  | 1.64 | [13 empty] | VV | 2 | 2 | True | 0 | ROZPOCET
75 | K | 417321515 | Ztužující pásy a věnce ze ŽB tř. C 25/30 | m3 | 10.3 |  | 0 | CS ÚRS 2012 02 |  |  | základní |  | 0 | 2.4534 | 25.27 | 0 | 0 | 4 | K | 2 |  |  |  | ROZPOCET | 0 | 0 | 0 | 0 | 0 | 1 | 0 | 4 | 748010608
| PP |  | Ztužující pásy a věnce z betonu železového (bez výztuže) tř. C 25/30 | [15 empty] | PP | 2
| VV |  | (17,0*0,4*0,25*2)+(34,5*0,4*0,2)+(34,5*0,4*0,3) |  | 10.3 | [13 empty] | VV | 2 | 2 | True | 0 | ROZPOCET
76 | K | 417351115 | Zřízení bednění ztužujících věnců | m2 | 51.5 |  | 0 | CS ÚRS 2012 02 |  |  | základní |  | 0 | 0.00519 | 0.26728 | 0 | 0 | 4 | K | 2 |  |  |  | ROZPOCET | 0 | 0 | 0 | 0 | 0 | 1 | 0 | 4 | 237470964
| PP |  | Bednění bočnic ztužujících pásů a věnců včetně vzpěr zřízení | [15 empty] | PP | 2
| VV |  | (17,0*0,25*2*2)+(34,5*0,2*2)+(34,5*0,3*2) |  | 51.5 | [13 empty] | VV | 2 | 2 | True | 0 | ROZPOCET
77 | K | 417351116 | Odstranění bednění ztužujících věnců | m2 | 51.5 |  | 0 | CS ÚRS 2012 02 |  |  | základní |  | 0 | 0 | 0 | 0 | 0 | 4 | K | 2 |  |  |  | ROZPOCET | 0 | 0 | 0 | 0 | 0 | 1 | 0 | 4 | -615689590
| PP |  | Bednění bočnic ztužujících pásů a věnců včetně vzpěr odstranění | [15 empty] | PP | 2
78 | K | 417361821 | Výztuž ztužujících pásů a věnců betonářskou ocelí 10 505 | t | 1.236 |  | 0 | CS ÚRS 2012 02 |  |  | základní |  | 0 | 1.0526 | 1.301 | 0 | 0 | 4 | K | 2 |  |  |  | ROZPOCET | 0 | 0 | 0 | 0 | 0 | 1 | 0 | 4 | 926505699
| PP |  | Výztuž ztužujících pásů a věnců z betonářské oceli 10 505 (R) nebo BSt 500 | [15 empty] | PP | 2
| VV |  | (17,0*0,4*0,25*2*0,12)+(34,5*0,4*0,2*0,12)+(34,5*0,4*0,3*0,12) |  | 1.236 | [13 empty] | VV | 2 | 2 | True | 0 | ROZPOCET
79 | K | 430321616 | Schodišťová konstrukce a rampa ze ŽB tř. C 30/37 | m3 | 8.204 |  | 0 | CS ÚRS 2012 02 |  |  | základní |  | 0 | 2.4534 | 20.1274 | 0 | 0 | 4 | K | 2 |  |  |  | ROZPOCET | 0 | 0 | 0 | 0 | 0 | 1 | 0 | 4 | -294763954
| PP |  | Schodišťové konstrukce a rampy z betonu železového (bez výztuže) stupně, schodnice, ramena, podesty s nosníky tř. C 30/37 | [15 empty] | PP | 2
| VV |  | "SCH01-SCH03" (9,0*1,25*1,4*0,17*2) |  | 5.355 | [13 empty] | VV | 2 | 2 | True | 0 | ROZPOCET
| VV |  | "D03" (3,14*4,2*0,17*0,5) |  | 1.121 | [13 empty] | VV | 2 | 2 | True | 0 | ROZPOCET
| VV |  | "stupně" 0,3*0,2*0,5*1,2*48 |  | 1.728 | [13 empty] | VV | 2 | 2 | True | 0 | ROZPOCET
80 | K | 430361821 | Výztuž schodišťové konstrukce a rampy betonářskou ocelí 10 505 | t | 0.971 |  | 0 | CS ÚRS 2012 02 |  |  | základní |  | 0 | 1.0489 | 1.0185 | 0 | 0 | 4 | K | 2 |  |  |  | ROZPOCET | 0 | 0 | 0 | 0 | 0 | 1 | 0 | 4 | -2056395346
| PP |  | Výztuž schodišťových konstrukcí a ramp stupňů, schodnic, ramen, podest s nosníky z betonářské oceli 10 505 (R) nebo BSt 500 | [15 empty] | PP | 2
| VV |  | "SCH01-SCH03" (9,0*1,25*1,4*0,17*2)*0,15 |  | 0.803 | [13 empty] | VV | 2 | 2 | True | 0 | ROZPOCET
| VV |  | "D03" (3,14*4,2*0,17*0,5)*0,15 |  | 0.168 | [13 empty] | VV | 2 | 2 | True | 0 | ROZPOCET
81 | K | 431351125 | Zřízení bednění podest schodišť a ramp křivočarých v do 4 m | m2 | 73.374 |  | 0 | CS ÚRS 2012 02 |  |  | základní |  | 0 | 0.01288 | 0.94506 | 0 | 0 | 4 | K | 2 |  |  |  | ROZPOCET | 0 | 0 | 0 | 0 | 0 | 1 | 0 | 4 | -1068751889
| PP |  | Bednění podest, podstupňových desek a ramp včetně podpěrné konstrukce výšky do 4 m půdorysně křivočarých zřízení | [15 empty] | PP | 2
| VV |  | "SCH01-SCH03" (9,0*1,25*1,4*2)+(9,0*1,25*0,4*2*2) |  | 49.5 | [13 empty] | VV | 2 | 2 | True | 0 | ROZPOCET
| VV |  | "D03" (3,14*4,2*0,5) |  | 6.594 | [13 empty] | VV | 2 | 2 | True | 0 | ROZPOCET
| VV |  | "stupně" 0,3*1,2*48 |  | 17.28 | [13 empty] | VV | 2 | 2 | True | 0 | ROZPOCET
82 | K | 431351126 | Odstranění bednění podest schodišť a ramp křivočarých v do 4 m | m2 | 73.374 |  | 0 | CS ÚRS 2012 02 |  |  | základní |  | 0 | 0 | 0 | 0 | 0 | 4 | K | 2 |  |  |  | ROZPOCET | 0 | 0 | 0 | 0 | 0 | 1 | 0 | 4 | -1034417097
| PP |  | Bednění podest, podstupňových desek a ramp včetně podpěrné konstrukce výšky do 4 m půdorysně křivočarých odstranění | [15 empty] | PP | 2
| D | 5 | Komunikace |  |  |  | 0 | [5 empty] | 0 |  | 4.6524 |  | 3.06 | 1 | D | 1 |  |  |  | ROZPOCET | [6 empty] | 0
83 | K | 113106021 | Rozebrání dlažeb po překopech komunikací pro pěší z betonových nebo kamenných dlaždic pl do 15 m2 | m2 | 12 |  | 0 | CS ÚRS 2012 02 |  |  | základní |  | 0 | 0 | 0 | 0.255 | 3.06 | 4 | K | 2 |  |  |  | ROZPOCET | 0 | 0 | 0 | 0 | 0 | 1 | 0 | 4 | -670302793
| PP |  | Rozebrání dlažeb po překopech komunikací pro pěší z betonových nebo kamenných dlaždic pl do 15 m2 | [15 empty] | PP | 2
| VV |  | "kanalizace venk" 8,0*1,5 |  | 12 | [13 empty] | VV | 2 | 2 | True | 0 | ROZPOCET
84 | K | 572370112 | Vyspravení krytu vozovky po překopech ing sítí plochy do 15 m2 dlažbou drobnou do lože z kameniva | m2 | 12 |  | 0 | CS ÚRS 2012 02 |  |  | základní |  | 0 | 0.3877 | 4.6524 | 0 | 0 | 4 | K | 2 |  |  |  | ROZPOCET | 0 | 0 | 0 | 0 | 0 | 1 | 0 | 4 | -985310213
| PP |  | Vyspravení krytu vozovky po překopech ing sítí plochy do 15 m2 dlažbou drobnou do lože z kameniva | [15 empty] | PP | 2
| VV |  | "kanalizace + voda venk" 8,0*1,5 |  | 12 | [13 empty] | VV | 2 | 2 | True | 0 | ROZPOCET
| D | 61 | Úprava povrchů vnitřní |  |  |  | 0 | [5 empty] | 0 |  | 7.6466 |  | 0 | 1 | D | 1 |  |  |  | ROZPOCET | [6 empty] | 0
85 | K | 611321345 | Vápenocementová omítka štuková dvouvrstvá vnitřních schodišťových konstrukcí nanášená strojně | m2 | 76.5 |  | 0 | CS ÚRS 2012 02 |  |  | základní |  | 0 | 0.01628 | 1.2454 | 0 | 0 | 4 | K | 2 |  |  |  | ROZPOCET | 0 | 0 | 0 | 0 | 0 | 1 | 0 | 4 | 1111548178
| PP |  | Vápenocementová omítka štuková dvouvrstvá vnitřních schodišťových konstrukcí nanášená strojně | [15 empty] | PP | 2
| VV |  | "SX.7, SX.8" 3,4*3,0*3,0*2,5 |  | 76.5 | [13 empty] | VV | 2 | 2 | True | 0 | ROZPOCET
86 | K | 612321321 | Vápenocementová omítka hladká jednovrstvá vnitřních stěn nanášená strojně | m2 | 37.44 |  | 0 | CS ÚRS 2012 02 |  |  | základní |  | 0 | 0.0132 | 0.49421 | 0 | 0 | 4 | K | 2 |  |  |  | ROZPOCET | 0 | 0 | 0 | 0 | 0 | 1 | 0 | 4 | -1906196572
| PP |  | Vápenocementová omítka hladká jednovrstvá vnitřních stěn nanášená strojně | [15 empty] | PP | 2
| VV |  | "m 1.51" (16,0*2,6)-(4,4*2,6*2) |  | 18.72 | [13 empty] | VV | 2 | 2 | True | 0 | ROZPOCET
| VV |  | "m 1.52" (16,0*2,6)-(4,4*2,6*2) |  | 18.72 | [13 empty] | VV | 2 | 2 | True | 0 | ROZPOCET
87 | K | 612321341 | Vápenocementová omítka štuková dvouvrstvá vnitřních stěn nanášená strojně | m2 | 173.55 |  | 0 | CS ÚRS 2012 02 |  |  | základní |  | 0 | 0.01628 | 2.8254 | 0 | 0 | 4 | K | 2 |  |  |  | ROZPOCET | 0 | 0 | 0 | 0 | 0 | 1 | 0 | 4 | -526717274
| PP |  | Vápenocementová omítka štuková dvouvrstvá vnitřních stěn nanášená strojně | [15 empty] | PP | 2
| VV |  | "m 1.51" (16,0*3,0)-(4,4*1,8*2)+(19,5*1,8)+(19,5*1,5) |  | 96.51 | [13 empty] | VV | 2 | 2 | True | 0 | ROZPOCET
| VV |  | "m 1.52" (16,0*3,0)-(4,4*1,8*2)+(13,6*1,8)+(13,6*1,5) |  | 77.04 | [13 empty] | VV | 2 | 2 | True | 0 | ROZPOCET
88 | K | 612331141 | Cementová omítka štuková dvouvrstvá vnitřních stěn nanášená ručně | m2 | 72.24 |  | 0 | CS ÚRS 2012 02 |  |  | základní |  | 0 | 0.0247 | 1.7843 | 0 | 0 | 4 | K | 2 |  |  |  | ROZPOCET | 0 | 0 | 0 | 0 | 0 | 1 | 0 | 4 | -1625948587
| PP |  | Cementová omítka štuková dvouvrstvá vnitřních stěn nanášená ručně | [15 empty] | PP | 2
| VV |  | "RŠ" (1,5+1,3)*2*2,15*6 |  | 72.24 | [13 empty] | VV | 2 | 2 | True | 0 | ROZPOCET
89 | K | 613321321 | Vápenocementová omítka hladká jednovrstvá vnitřních pilířů nebo sloupů nanášená strojně | m2 | 40.56 |  | 0 | CS ÚRS 2012 02 |  |  | základní |  | 0 | 0.0132 | 0.53539 | 0 | 0 | 4 | K | 2 |  |  |  | ROZPOCET | 0 | 0 | 0 | 0 | 0 | 1 | 0 | 4 | 346580754
| PP |  | Vápenocementová omítka hladká jednovrstvá vnitřních pilířů nebo sloupů nanášená strojně | [15 empty] | PP | 2
| VV |  | "1.NP" (0,9+0,4)*2*2,6*6 |  | 40.56 | [13 empty] | VV | 2 | 2 | True | 0 | ROZPOCET
90 | K | 613321341 | Vápenocementová omítka štuková dvouvrstvá vnitřních pilířů nebo sloupů nanášená strojně | m2 | 46.8 |  | 0 | CS ÚRS 2012 02 |  |  | základní |  | 0 | 0.01628 | 0.7619 | 0 | 0 | 4 | K | 2 |  |  |  | ROZPOCET | 0 | 0 | 0 | 0 | 0 | 1 | 0 | 4 | 1460114410
| PP |  | Vápenocementová omítka štuková dvouvrstvá vnitřních pilířů nebo sloupů nanášená strojně | [15 empty] | PP | 2
| VV |  | "1.PP" (0,9+0,4)*2*1,5*6 |  | 23.4 | [13 empty] | VV | 2 | 2 | True | 0 | ROZPOCET
| VV |  | "1.NP" (0,9+0,4)*2*1,5*6 |  | 23.4 | [13 empty] | VV | 2 | 2 | True | 0 | ROZPOCET
| D | 63 | Podlahy a podlahové konstrukce |  |  |  | 0 | [5 empty] | 0 |  | 1074.369 |  | 0 | 1 | D | 1 |  |  |  | ROZPOCET | [6 empty] | 0
91 | K | 631311114 | Mazanina tl do 80 mm z betonu prostého tř. C 16/20 | m3 | 66.456 |  | 0 | CS ÚRS 2012 02 |  |  | základní |  | 0 | 2.2563 | 149.9473 | 0 | 0 | 4 | K | 2 |  |  |  | ROZPOCET | 0 | 0 | 0 | 0 | 0 | 1 | 0 | 4 | 346798520
| PP |  | Mazanina tl do 80 mm z betonu prostého tř. C 16/20, XC2 | [15 empty] | PP | 2
| VV |  | "S0.1" (595,0-80,2)*0,05*2 |  | 51.48 | [13 empty] | VV | 2 | 2 | True | 0 | ROZPOCET
| VV |  | "RŠ" 2,0*1,8*0,05*3 |  | 0.54 | [13 empty] | VV | 2 | 2 | True | 0 | ROZPOCET
| VV |  | "SB3" 80,2*0,08 |  | 6.416 | [13 empty] | VV | 2 | 2 | True | 0 | ROZPOCET
| VV |  | "SB3" 80,2*0,05*2 |  | 8.02 | [13 empty] | VV | 2 | 2 | True | 0 | ROZPOCET
92 | K | 631311115 | Mazanina tl do 80 mm z betonu prostého tř. C 20/25 | m3 | 2.649 |  | 0 | CS ÚRS 2012 02 |  |  | základní |  | 0 | 2.4533 | 6.4988 | 0 | 0 | 4 | K | 2 |  |  |  | ROZPOCET | 0 | 0 | 0 | 0 | 0 | 1 | 0 | 4 | -673983571
| PP |  | Mazanina z betonu prostého tl. přes 50 do 80 mm tř. C 20/25 | [15 empty] | PP | 2
| VV |  | "S1.5" 32,5*0,05 |  | 1.625 | [13 empty] | VV | 2 | 2 | True | 0 | ROZPOCET
| VV |  | "SX.8" (4,0*1,2*0,06)+(3,3*1,2*0,06)+(3,14*2,3*2,3*0,5*0,06) |  | 1.024 | [13 empty] | VV | 2 | 2 | True | 0 | ROZPOCET
93 | K | 631311125 | Mazanina tl do 120 mm z betonu prostého tř. C 20/25 | m3 | 90.854 |  | 0 | CS ÚRS 2012 02 |  |  | základní |  | 0 | 2.4533 | 222.8912 | 0 | 0 | 4 | K | 2 |  |  |  | ROZPOCET | 0 | 0 | 0 | 0 | 0 | 1 | 0 | 4 | -1367686394
| PP |  | Mazanina tl do 120 mm z betonu prostého tř. C 20/25 | [15 empty] | PP | 2
| VV |  | "S0.1" (595,0-80,2)*0,1 |  | 51.48 | [13 empty] | VV | 2 | 2 | True | 0 | ROZPOCET
| VV |  | "RŠ" 2,0*1,8*0,13*3 |  | 1.404 | [13 empty] | VV | 2 | 2 | True | 0 | ROZPOCET
| VV |  | "S1.4" (317,9-122,0)*0,1+(221,0-69,7)*0,1 |  | 34.72 | [13 empty] | VV | 2 | 2 | True | 0 | ROZPOCET
| VV |  | "S1.5" 32,5*0,1 |  | 3.25 | [13 empty] | VV | 2 | 2 | True | 0 | ROZPOCET
94 | K | 631342234 | Perlitbeton objemové hmotnosti 1100 kg/m3 | m3 | 82.788 |  | 0 | CS ÚRS 2012 02 |  |  | základní |  | 0 | 1.212 | 100.3391 | 0 | 0 | 4 | K | 2 |  |  |  | ROZPOCET | 0 | 0 | 0 | 0 | 0 | 1 | 0 | 4 | 141540289
| PP |  | Cementová litá pěna tl do 240 mm s pískem objemové hmotnosti 1200 kg/m3 | [15 empty] | PP | 2
| VV |  | "SB2" (122,0+69,7)*0,45*0,5 |  | 43.133 | [13 empty] | VV | 2 | 2 | True | 0 | ROZPOCET
| VV |  | "SB3" (36,5+43,7)*0,45*0,5 |  | 18.045 | [13 empty] | VV | 2 | 2 | True | 0 | ROZPOCET
| VV |  | "lavice" 9,0*0,6*0,7*2 |  | 7.56 | [13 empty] | VV | 2 | 2 | True | 0 | ROZPOCET
| VV |  | "schody" (3,4+4,4)*0,5*2,0*1,0+(2,5*2,5*1,0) |  | 14.05 | [13 empty] | VV | 2 | 2 | True | 0 | ROZPOCET
95 | K | 631362021 | Výztuž mazanin svařovanými sítěmi Kari | t | 9.36 |  | 0 | CS ÚRS 2012 02 |  |  | základní |  | 0 | 1.0531 | 9.8566 | 0 | 0 | 4 | K | 2 |  |  |  | ROZPOCET | 0 | 0 | 0 | 0 | 0 | 1 | 0 | 4 | 1435017302
| PP |  | Výztuž mazanin svařovanými sítěmi Kari | [15 empty] | PP | 2
| VV |  | "S0.1" (595,0-80,2)*0,007 |  | 3.604 | [13 empty] | VV | 2 | 2 | True | 0 | ROZPOCET
| VV |  | "S1.4" (317,9-122,0)*0,007+(221,0-69,7)*0,007 |  | 2.43 | [13 empty] | VV | 2 | 2 | True | 0 | ROZPOCET
| VV |  | "S1.5" 32,5*0,007 |  | 0.228 | [13 empty] | VV | 2 | 2 | True | 0 | ROZPOCET
| VV |  | "SB2" 191,7*0,007 |  | 1.342 | [13 empty] | VV | 2 | 2 | True | 0 | ROZPOCET
| VV |  | "SB3" 80,2*0,007 |  | 0.561 | [13 empty] | VV | 2 | 2 | True | 0 | ROZPOCET
| VV |  | "SX.8" (4,0*1,2*0,07)+(3,3*1,2*0,07)+(3,14*2,3*2,3*0,5*0,07) |  | 1.195 | [13 empty] | VV | 2 | 2 | True | 0 | ROZPOCET
96 | K | 632481213 | Pojistná PE fólie 0,1 mm | m2 | 922.365 |  | 0 |  |  |  | základní |  | 0 | 0.00012 | 0.11068 | 0 | 0 | 4 | K | 2 |  |  |  | ROZPOCET | 0 | 0 | 0 | 0 | 0 | 1 | 0 | 4 | 1932606079
| PP |  | Pojistná PE fólie 0,1 mm | [15 empty] | PP | 2
| VV |  | "S0.1" 595,0-80,2 |  | 514.8 | [13 empty] | VV | 2 | 2 | True | 0 | ROZPOCET
| VV |  | "RŠ" 2,0*1,8*3 |  | 10.8 | [13 empty] | VV | 2 | 2 | True | 0 | ROZPOCET
| VV |  | "S1.4" (317,9-122,0)+(221,0-69,7) |  | 347.2 | [13 empty] | VV | 2 | 2 | True | 0 | ROZPOCET
| VV |  | "S1.5" 32,5 |  | 32.5 | [13 empty] | VV | 2 | 2 | True | 0 | ROZPOCET
| VV |  | "SX.8" (4,0*1,2)+(3,3*1,2)+(3,14*2,3*2,3*0,5) |  | 17.065 | [13 empty] | VV | 2 | 2 | True | 0 | ROZPOCET
97 | K | 634661111 | Výplň dilatačních spár š do 5 mm v mazaninách silikonovým tmelem | m | 160 |  | 0 | CS ÚRS 2012 02 |  |  | základní |  | 0 | 8e-05 | 0.0128 | 0 | 0 | 4 | K | 2 |  |  |  | ROZPOCET | 0 | 0 | 0 | 0 | 0 | 1 | 0 | 4 | 324731603
| PP |  | Výplň dilatačních spár š do 5 mm v mazaninách silikonovým tmelem | [15 empty] | PP | 2
| VV |  | "1.PP" (32,0+16,0+16,0+16,0)*2 |  | 160 | [13 empty] | VV | 2 | 2 | True | 0 | ROZPOCET
98 | K | 634911114 | Řezání dilatačních spár š 5 mm hl do 80 mm v čerstvé betonové mazanině | m | 160 |  | 0 |  |  |  | základní |  | 0 | 1e-05 | 0.0016 | 0 | 0 | 4 | K | 2 |  |  |  | ROZPOCET | 0 | 0 | 0 | 0 | 0 | 1 | 0 | 4 | 1116167440
| PP |  | Řezání dilatačních spár š 5 mm hl do 80 mm v čerstvé betonové mazanině | [15 empty] | PP | 2
| VV |  | "1.PP" (32,0+16,0+16,0+16,0)*2 |  | 160 | [13 empty] | VV | 2 | 2 | True | 0 | ROZPOCET
99 | K | 635111215 | Násyp pod podlahy ze štěrkopísku se zhutněním | m3 | 18.174 |  | 0 | CS ÚRS 2012 02 |  |  | základní |  | 0 | 1.98 | 35.9845 | 0 | 0 | 4 | K | 2 |  |  |  | ROZPOCET | 0 | 0 | 0 | 0 | 0 | 1 | 0 | 4 | 1522181213
| PP |  | Násyp pod podlahy ze štěrkopísku se zhutněním | [15 empty] | PP | 2
| VV |  | "S0.1" (595,0-80,2)*0,03 |  | 15.444 | [13 empty] | VV | 2 | 2 | True | 0 | ROZPOCET
| VV |  | "SB.3" 80,2*0,03 |  | 2.406 | [13 empty] | VV | 2 | 2 | True | 0 | ROZPOCET
| VV |  | "RŠ" 2,0*1,8*0,03*3 |  | 0.324 | [13 empty] | VV | 2 | 2 | True | 0 | ROZPOCET
100 | K | 635111242 | Násyp pod podlahy z hrubého kameniva 16-32 se zhutněním | m3 | 254.04 |  | 0 | CS ÚRS 2012 02 |  |  | základní |  | 0 | 2.16 | 548.7264 | 0 | 0 | 4 | K | 2 |  |  |  | ROZPOCET | 0 | 0 | 0 | 0 | 0 | 1 | 0 | 4 | -356204359
| PP |  | Násyp pod podlahy z hrubého kameniva 16-32 se zhutněním | [15 empty] | PP | 2
| VV |  | "S0.1" (595,0-80,2)*0,4 |  | 205.92 | [13 empty] | VV | 2 | 2 | True | 0 | ROZPOCET
| VV |  | "SB.3" 80,2*0,6 |  | 48.12 | [13 empty] | VV | 2 | 2 | True | 0 | ROZPOCET
| D | 64 | Osazování výplní otvorů |  |  |  | 0 | [5 empty] | 0 |  | 0.01698 |  | 0 | 1 | D | 1 |  |  |  | ROZPOCET | [6 empty] | 0
101 | K | 642942111 | Osazování zárubní nebo rámů dveřních kovových do 2,5 m2 na MC, dodávka je součástí dodávky dveří | kus | 1 |  | 0 | CS ÚRS 2012 02 |  |  | základní |  | 0 | 0.01698 | 0.01698 | 0 | 0 | 4 | K | 2 |  |  |  | ROZPOCET | 0 | 0 | 0 | 0 | 0 | 1 | 0 | 4 | 1590404763
| PP |  | Osazování zárubní nebo rámů dveřních kovových do 2,5 m2 na MC | [15 empty] | PP | 2
| VV |  | "1.NP" 1 |  | 1 | [13 empty] | VV | 2 | 2 | True | 0 | ROZPOCET
| D | 8 | Trubní vedení |  |  |  | 0 | [5 empty] | 0 |  | 18.7474 |  | 0 | 1 | D | 1 |  |  |  | ROZPOCET | [6 empty] | 0
102 | K | 894215112 | Šachtice domovní kanalizační obestavěný prostor do 5 m3 se stěnami z betonu s litinovým poklopem | m3 | 12.578 |  | 0 | CS ÚRS 2012 02 |  |  | základní |  | 0 | 1.4905 | 18.7474 | 0 | 0 | 4 | K | 2 |  |  |  | ROZPOCET | 0 | 0 | 0 | 0 | 0 | 1 | 0 | 4 | -395769922
| PP |  | Šachtice domovní kanalizační obestavěný prostor do 5 m3 se stěnami z betonu s litinovým poklopem | [15 empty] | PP | 2
| VV |  | "RŠ" 1,5*1,3*2,15*3 |  | 12.578 | [13 empty] | VV | 2 | 2 | True | 0 | ROZPOCET
| D | 94 | Lešení a stavební výtahy |  |  |  | 0 | [5 empty] | 0 |  | 0.062647 |  | 0 | 1 | D | 1 |  |  |  | ROZPOCET | [6 empty] | 0
103 | K | 941111121 | Montáž lešení řadového trubkového lehkého s podlahami zatížení do 200 kg/m2 š do 1,2 m v do 10 m | m2 | 188.4 |  | 0 | CS ÚRS 2012 02 |  |  | základní |  | 0 | 0 | 0 | 0 | 0 | 4 | K | 2 |  |  |  | ROZPOCET | 0 | 0 | 0 | 0 | 0 | 1 | 0 | 4 | -602653032
| PP |  | Montáž lešení řadového trubkového lehkého pracovního s podlahami s provozním zatížením tř. 3 do 200 kg/m2 šířky tř. W09 přes 0,9 do 1,2 m, výšky do 10 m | [15 empty] | PP | 2
| VV |  | "tobogán" 3,14*6,0*10,0 |  | 188.4 | [13 empty] | VV | 2 | 2 | True | 0 | ROZPOCET
104 | K | 941111221 | Příplatek k lešení řadovému trubkovému lehkému s podlahami š 1,2 m v 10 m za první a ZKD den použití | m2 | 5652 |  | 0 | CS ÚRS 2012 02 |  |  | základní |  | 0 | 0 | 0 | 0 | 0 | 4 | K | 2 |  |  |  | ROZPOCET | 0 | 0 | 0 | 0 | 0 | 1 | 0 | 4 | -516197080
| PP |  | Montáž lešení řadového trubkového lehkého pracovního s podlahami s provozním zatížením tř. 3 do 200 kg/m2 Příplatek za první a každý další den použití lešení k ceně -1121 | [15 empty] | PP | 2
| VV |  | 188,4*30 |  | 5652 | [13 empty] | VV | 2 | 2 | True | 0 | ROZPOCET
105 | K | 941111821 | Demontáž lešení řadového trubkového lehkého s podlahami zatížení do 200 kg/m2 š do 1,2 m v do 10 m | m2 | 188.4 |  | 0 | CS ÚRS 2012 02 |  |  | základní |  | 0 | 0 | 0 | 0 | 0 | 4 | K | 2 |  |  |  | ROZPOCET | 0 | 0 | 0 | 0 | 0 | 1 | 0 | 4 | -1743595944
| PP |  | Demontáž lešení řadového trubkového lehkého pracovního s podlahami s provozním zatížením tř. 3 do 200 kg/m2 šířky tř. W09 přes 0,9 do 1,2 m, výšky do 10 m | [15 empty] | PP | 2
106 | K | 943111111 | Montáž lešení prostorového trubkového lehkého bez podlah zatížení do 200 kg/m2 v do 10 m | m3 | 2003.15 |  | 0 |  |  |  | základní |  | 0 | 0 | 0 | 0 | 0 | 4 | K | 2 |  |  |  | ROZPOCET | 0 | 0 | 0 | 0 | 0 | 1 | 0 | 4 | 1522784825
| PP |  | Montáž lešení prostorového trubkového lehkého bez podlah zatížení do 200 kg/m2 v do 10 m | [15 empty] | PP | 2
| VV |  | "1.NP" (317,9+221,0)*3,5 |  | 1886.15 | [13 empty] | VV | 2 | 2 | True | 0 | ROZPOCET
| VV |  | "tobogán" (3,0*3,0*13,0) |  | 117 | [13 empty] | VV | 2 | 2 | True | 0 | ROZPOCET
107 | K | 943111211 | Příplatek k lešení prostorovému trubkovému lehkému bez podlah v do 10 m za první a ZKD den použití | m3 | 120189 |  | 0 |  |  |  | základní |  | 0 | 0 | 0 | 0 | 0 | 4 | K | 2 |  |  |  | ROZPOCET | 0 | 0 | 0 | 0 | 0 | 1 | 0 | 4 | 418278016
| PP |  | Příplatek k lešení prostorovému trubkovému lehkému bez podlah v do 10 m za první a ZKD den použití | [15 empty] | PP | 2
| VV |  | 2003,15*60 |  | 120189 | [13 empty] | VV | 2 | 2 | True | 0 | ROZPOCET
108 | K | 943111811 | Demontáž lešení prostorového trubkového lehkého bez podlah zatížení do 200 kg/m2 v do 10 m | m3 | 2003.15 |  | 0 |  |  |  | základní |  | 0 | 0 | 0 | 0 | 0 | 4 | K | 2 |  |  |  | ROZPOCET | 0 | 0 | 0 | 0 | 0 | 1 | 0 | 4 | 724703942
| PP |  | Demontáž lešení prostorového trubkového lehkého bez podlah zatížení do 200 kg/m2 v do 10 m | [15 empty] | PP | 2
109 | K | 949101111 | Lešení pomocné pro objekty pozemních staveb s lešeňovou podlahou v do 1,9 m zatížení do 150 kg/m2 | m2 | 481.9 |  | 0 |  |  |  | základní |  | 0 | 0.00013 | 0.062647 | 0 | 0 | 4 | K | 2 |  |  |  | ROZPOCET | 0 | 0 | 0 | 0 | 0 | 1 | 0 | 4 | -1905424132
| PP |  | Lešení pomocné pro objekty pozemních staveb s lešeňovou podlahou v do 1,9 m zatížení do 150 kg/m2 | [15 empty] | PP | 2
| VV |  | "1.PP" 275,0+41,5+36,5+32,0+8,3+43,7+10,3+8,9+10,3+15,4 |  | 481.9 | [13 empty] | VV | 2 | 2 | True | 0 | ROZPOCET
110 | K | 949211111 | Montáž lešeňové podlahy s příčníky pro trubková lešení v do 10 m | m2 | 554.9 |  | 0 |  |  |  | základní |  | 0 | 0 | 0 | 0 | 0 | 4 | K | 2 |  |  |  | ROZPOCET | 0 | 0 | 0 | 0 | 0 | 1 | 0 | 4 | -780217905
| PP |  | Montáž lešeňové podlahy s příčníky pro trubková lešení v do 10 m | [15 empty] | PP | 2
| VV |  | "1.NP" (317,9+221,0) |  | 538.9 | [13 empty] | VV | 2 | 2 | True | 0 | ROZPOCET
| VV |  | "tobogán" (4,0*4,0) |  | 16 | [13 empty] | VV | 2 | 2 | True | 0 | ROZPOCET
111 | K | 949211211 | Příplatek k lešeňové podlaze s příčníky pro trubková lešení za první a ZKD den použití | m2 | 33294 |  | 0 |  |  |  | základní |  | 0 | 0 | 0 | 0 | 0 | 4 | K | 2 |  |  |  | ROZPOCET | 0 | 0 | 0 | 0 | 0 | 1 | 0 | 4 | -15331121
| PP |  | Příplatek k lešeňové podlaze s příčníky pro trubková lešení za první a ZKD den použití | [15 empty] | PP | 2
| VV |  | 554,9*60 |  | 33294 | [13 empty] | VV | 2 | 2 | True | 0 | ROZPOCET
112 | K | 949211811 | Demontáž lešeňové podlahy s příčníky pro trubková lešení v do 10 m | m2 | 554.9 |  | 0 |  |  |  | základní |  | 0 | 0 | 0 | 0 | 0 | 4 | K | 2 |  |  |  | ROZPOCET | 0 | 0 | 0 | 0 | 0 | 1 | 0 | 4 | 899271871
| PP |  | Demontáž lešeňové podlahy s příčníky pro trubková lešení v do 10 m | [15 empty] | PP | 2
| D | 95 | Různé dokončovací konstrukce a práce pozemních staveb |  |  |  | 0 | [5 empty] | 0 |  | 0.49046 |  | 0 | 1 | D | 1 |  |  |  | ROZPOCET | [6 empty] | 0
113 | K | 095 103 | Přenosné hasicí přístroje, dle PBŘ | ks | 2 |  | 0 |  |  |  | základní |  | 0 | 0 | 0 | 0 | 0 | 4 | K | 2 |  |  |  | ROZPOCET | 0 | 0 | 0 | 0 | 0 | 1 | 0 | 4 | 286972737
114 | K | 919726122 | Geotextilie pro ochranu, separaci a filtraci netkaná měrná hmotnost do 300 g/m2 | m2 | 717.39 |  | 0 | CS ÚRS 2012 02 |  |  | základní |  | 0 | 0.00047 | 0.33717 | 0 | 0 | 4 | K | 2 |  |  |  | ROZPOCET | 0 | 0 | 0 | 0 | 0 | 1 | 0 | 4 | 392121421
| PP |  | Geotextilie pro ochranu, separaci a filtraci netkaná měrná hmotnost do 300 g/m2 | [15 empty] | PP | 2
| VV |  | "S0.1" 595,0 |  | 595 | [13 empty] | VV | 2 | 2 | True | 0 | ROZPOCET
| VV |  | "RŠ" 1,9*1,7*3 |  | 9.69 | [13 empty] | VV | 2 | 2 | True | 0 | ROZPOCET
| VV |  | "S1.5" 32,5 |  | 32.5 | [13 empty] | VV | 2 | 2 | True | 0 | ROZPOCET
| VV |  | "SB3" 80,2 |  | 80.2 | [13 empty] | VV | 2 | 2 | True | 0 | ROZPOCET
115 | K | 919726123 | Geotextilie pro ochranu, separaci a filtraci netkaná měrná hmotnost do 500 g/m2 | m2 | 123.3 |  | 0 | CS ÚRS 2012 02 |  |  | základní |  | 0 | 0.00069 | 0.085077 | 0 | 0 | 4 | K | 2 |  |  |  | ROZPOCET | 0 | 0 | 0 | 0 | 0 | 1 | 0 | 4 | 1140179357
| PP |  | Geotextilie pro ochranu, separaci a filtraci netkaná měrná hmotnost do 500 g/m2 | [15 empty] | PP | 2
| VV |  | "SZ.1" (17,0+34,5+17,0)*1,8 |  | 123.3 | [13 empty] | VV | 2 | 2 | True | 0 | ROZPOCET
116 | K | 952901111 | Vyčištění budov bytové a občanské výstavby při výšce podlaží do 4 m | m2 | 595 |  | 0 |  |  |  | základní |  | 0 | 4e-05 | 0.0238 | 0 | 0 | 4 | K | 2 |  |  |  | ROZPOCET | 0 | 0 | 0 | 0 | 0 | 1 | 0 | 4 | -1427594251
| PP |  | Vyčištění budov bytové a občanské výstavby při výšce podlaží do 4 m | [15 empty] | PP | 2
| VV |  | "1.PP" 35,0*17,0 |  | 595 | [13 empty] | VV | 2 | 2 | True | 0 | ROZPOCET
117 | K | 952901114 | Vyčištění budov bytové a občanské výstavby při výšce podlaží přes 4 m | m2 | 595 |  | 0 |  |  |  | základní |  | 0 | 4e-05 | 0.0238 | 0 | 0 | 4 | K | 2 |  |  |  | ROZPOCET | 0 | 0 | 0 | 0 | 0 | 1 | 0 | 4 | -734222320
| PP |  | Vyčištění budov bytové a občanské výstavby při výšce podlaží přes 4 m | [15 empty] | PP | 2
| VV |  | "1.NP" 35,0*17,0 |  | 595 | [13 empty] | VV | 2 | 2 | True | 0 | ROZPOCET
118 | K | 953943121 | Osazování výrobků do 1 kg/kus do betonu bez jejich dodání | kus | 22 |  | 0 |  |  |  | základní |  | 0 | 8e-05 | 0.00176 | 0 | 0 | 4 | K | 2 |  |  |  | ROZPOCET | 0 | 0 | 0 | 0 | 0 | 1 | 0 | 4 | 688159354
| PP |  | Osazování výrobků do 1 kg/kus do betonu bez jejich dodání | [15 empty] | PP | 2
119 | K | 953943122 | Osazování výrobků do 5 kg/kus do betonu bez jejich dodání | kus | 39 |  | 0 |  |  |  | základní |  | 0 | 0.00015 | 0.00585 | 0 | 0 | 4 | K | 2 |  |  |  | ROZPOCET | 0 | 0 | 0 | 0 | 0 | 1 | 0 | 4 | 419573256
| PP |  | Osazování výrobků do 5 kg/kus do betonu bez jejich dodání | [15 empty] | PP | 2
120 | K | 953943123 | Osazování výrobků do 15 kg/kus do betonu bez jejich dodání | kus | 52 |  | 0 |  |  |  | základní |  | 0 | 0.00025 | 0.013 | 0 | 0 | 4 | K | 2 |  |  |  | ROZPOCET | 0 | 0 | 0 | 0 | 0 | 1 | 0 | 4 | -1602992417
| PP |  | Osazování výrobků do 15 kg/kus do betonu bez jejich dodání | [15 empty] | PP | 2
| D | 96 | Bourání konstrukcí |  |  |  | 0 | [5 empty] | 0 |  | 0 |  | 233.2156 | 1 | D | 1 |  |  |  | ROZPOCET | [6 empty] | 0
121 | K | 961044111 | Bourání základů z betonu prostého | m3 | 22.08 |  | 0 | CS ÚRS 2012 02 |  |  | základní |  | 0 | 0 | 0 | 2 | 44.16 | 4 | K | 2 |  |  |  | ROZPOCET | 0 | 0 | 0 | 0 | 0 | 1 | 0 | 4 | -1402613239
| PP |  | Bourání základů z betonu prostého | [15 empty] | PP | 2
| VV |  | "1.PP" (3,3*0,6*1,0*10)+(1,9*0,6*1,0*2) |  | 22.08 | [13 empty] | VV | 2 | 2 | True | 0 | ROZPOCET
| VV |  | Součet |  | 22.08 | [13 empty] | VV | 2 | 4 | True | 1 | ROZPOCET
122 | K | 962032231 | Bourání zdiva z cihel pálených nebo vápenopískových na MV nebo MVC | m3 | 99.632 |  | 0 | CS ÚRS 2012 02 |  |  | základní |  | 0 | 0 | 0 | 1.8 | 179.3376 | 4 | K | 2 |  |  |  | ROZPOCET | 0 | 0 | 0 | 0 | 0 | 1 | 0 | 4 | -653479264
| PP |  | Bourání zdiva nadzákladového z cihel nebo tvárnic z cihel pálených nebo vápenopískových, na maltu vápennou nebo vápenocementovou | [15 empty] | PP | 2
| VV |  | "1.NP" 3,5*13,7*0,4*2 |  | 38.36 | [13 empty] | VV | 2 | 2 | True | 0 | ROZPOCET
| VV |  | "1.PP" (3,3*0,45*3,7*10)+(1,9*0,45*3,7*2) |  | 61.272 | [13 empty] | VV | 2 | 2 | True | 0 | ROZPOCET
123 | K | 964072341 | Vybourání válcovaných nosníků ze zdiva smíšeného dl do 6 m hmotnosti do 55 kg/m | t | 4.344 |  | 0 | CS ÚRS 2012 02 |  |  | základní |  | 0 | 0 | 0 | 1.253 | 5.443 | 4 | K | 2 |  |  |  | ROZPOCET | 0 | 0 | 0 | 0 | 0 | 1 | 0 | 4 | 1983019152
| PP |  | Vybourání válcovaných nosníků ze zdiva smíšeného dl do 6 m hmotnosti do 55 kg/m | [15 empty] | PP | 2
| VV |  | "1.PP" 6,0*2*10*0,0362 |  | 4.344 | [13 empty] | VV | 2 | 2 | True | 0 | ROZPOCET
124 | K | 968072747 | Vybourání výkladních stěn kovových pevných nebo otevíratelných pl přes 4 m2 | m2 | 225 |  | 0 | CS ÚRS 2012 02 |  |  | základní |  | 0 | 0 | 0 | 0.019 | 4.275 | 4 | K | 2 |  |  |  | ROZPOCET | 0 | 0 | 0 | 0 | 0 | 1 | 0 | 4 | 561801459
| PP |  | Vybourání kovových rámů oken s křídly, dveřních zárubní, vrat, stěn, ostění nebo obkladů stěn výkladních pevných nebo otevíratelných, plochy přes 4 m2 | [15 empty] | PP | 2
| VV |  | "1.NP" 3,0*7,5*10 |  | 225 | [13 empty] | VV | 2 | 2 | True | 0 | ROZPOCET
125 | K | 997006512 | Vodorovné doprava suti s naložením a složením na skládku do 1 km | t | 236.276 |  | 0 | CS ÚRS 2012 02 |  |  | základní |  | 0 | 0 | 0 | 0 | 0 | 4 | K | 2 |  |  |  | ROZPOCET | 0 | 0 | 0 | 0 | 0 | 1 | 0 | 4 | 1971904341
| PP |  | Vodorovná doprava suti na skládku s naložením na dopravní prostředek a složením přes 100 m do 1 km | [15 empty] | PP | 2
126 | K | 997006519 | Příplatek k vodorovnému přemístění suti na skládkui ZKD 1 km přes 1 km | t | 2362.67 |  | 0 | CS ÚRS 2012 02 |  |  | základní |  | 0 | 0 | 0 | 0 | 0 | 4 | K | 2 |  |  |  | ROZPOCET | 0 | 0 | 0 | 0 | 0 | 1 | 0 | 4 | -373349982
| PP |  | Vodorovná doprava suti na skládku s naložením na dopravní prostředek a složením Příplatek k ceně za každý další i započatý 1 km přes 1 km | [15 empty] | PP | 2
| VV |  | 236,267*10 |  | 2362.67 | [13 empty] | VV | 2 | 2 | True | 1 | ROZPOCET
127 | K | 997013801 | Poplatek za uložení stavebního betonového odpadu na skládce (skládkovné) | t | 47.22 |  | 0 | CS ÚRS 2012 02 |  |  | základní |  | 0 | 0 | 0 | 0 | 0 | 4 | K | 2 |  |  |  | ROZPOCET | 0 | 0 | 0 | 0 | 0 | 1 | 0 | 4 | 22070661
128 | K | 997013804 | Poplatek za uložení stavebního odpadu ze skla na skládce (skládkovné) | t | 4.275 |  | 0 | CS ÚRS 2012 02 |  |  | základní |  | 0 | 0 | 0 | 0 | 0 | 4 | K | 2 |  |  |  | ROZPOCET | 0 | 0 | 0 | 0 | 0 | 1 | 0 | 4 | -97186337
| PP |  | Poplatek za uložení stavebního odpadu na skládce (skládkovné) ze skla | [15 empty] | PP | 2
| D | 99 | Přesun hmot |  |  |  | 0 | [5 empty] | 0 |  | 0 |  | 0 | 1 | D | 1 |  |  |  | ROZPOCET | [6 empty] | 0
129 | K | 998011001 | Přesun hmot pro budovy zděné v do 6 m | t | 3454.411 |  | 0 | CS ÚRS 2012 02 |  |  | základní |  | 0 | 0 | 0 | 0 | 0 | 4 | K | 2 |  |  |  | ROZPOCET | 0 | 0 | 0 | 0 | 0 | 1 | 0 | 4 | -235164338
| PP |  | Přesun hmot pro budovy občanské výstavby, bydlení, výrobu a služby s nosnou svislou konstrukcí zděnou z cihel nebo tvárnic vodorovná dopravní vzdálenost do 100 m pro budovy výšky do 6 m | [15 empty] | PP | 2
| D | PSV | Práce a dodávky PSV |  |  |  | 0 | [5 empty] | 0 |  | 22.7206 |  | 0 | 2 | D | 0 |  |  |  | ROZPOCET | [6 empty] | 0
| D | 711 | Izolace proti vodě, vlhkosti a plynům |  |  |  | 0 | [5 empty] | 0 |  | 0.08631 |  | 0 | 2 | D | 1 |  |  |  | ROZPOCET | [6 empty] | 0
130 | K | 711 201 | Provazec na extr. tmelu na bázi syntetického kaučuku | m | 37 |  | 0 |  |  |  | základní |  | 0 | 0 | 0 | 0 | 0 | 4 | K | 2 |  |  |  | ROZPOCET | 0 | 0 | 0 | 0 | 0 | 1 | 0 | 4 | 1735252720
| VV |  | "DI.01" 35,0 |  | 35 | [13 empty] | VV | 2 | 2 | True | 0 | ROZPOCET
| VV |  | "DI.02" 2,0 |  | 2 | [13 empty] | VV | 2 | 2 | True | 0 | ROZPOCET
131 | K | 711 202 | Hydroizolační systém stěnový - přesná spc viz. PD - výkres č. 25 skladby III, pol. HP | m2 | 595 |  | 0 |  |  |  | základní |  | 0 | 0 | 0 | 0 | 0 | 4 | K | 2 |  |  |  | ROZPOCET | 0 | 0 | 0 | 0 | 0 | 1 | 0 | 4 | 1257483737
| VV |  | "S0.1" 595,0 |  | 595 | [13 empty] | VV | 2 | 2 | True | 0 | ROZPOCET
132 | K | 711 203 | Hydroizolační systém stěnový - přesná spc viz. PD - výkres č. 25 skladby III, pol. HS | m2 | 351.55 |  | 0 |  |  |  | základní |  | 0 | 0 | 0 | 0 | 0 | 4 | K | 2 |  |  |  | ROZPOCET | 0 | 0 | 0 | 0 | 0 | 1 | 0 | 4 | 1639590336
| VV |  | "RŠ" (2,0+1,8)*2*2,5*3 |  | 57 | [13 empty] | VV | 2 | 2 | True | 0 | ROZPOCET
| VV |  | "SZ.1" (17,0+34,5+17,0)*1,5 |  | 102.75 | [13 empty] | VV | 2 | 2 | True | 0 | ROZPOCET
| VV |  | "SZ.2" (17,0+34,5+17,0)*2,8 |  | 191.8 | [13 empty] | VV | 2 | 2 | True | 0 | ROZPOCET
133 | K | 711161331 | Izolace proti zemní vlhkosti foliemi nopovými s odvodňovací funkcí s textilií tl. 0,6 mm šířky 2,0 m | m2 | 102.75 |  | 0 | CS ÚRS 2012 02 |  |  | základní |  | 0 | 0.00084 | 0.08631 | 0 | 0 | 16 | K | 2 |  |  |  | ROZPOCET | 0 | 0 | 0 | 0 | 0 | 1 | 0 | 16 | 1194346075
| PP |  | Izolace proti zemní vlhkosti foliemi nopovými s odvodňovací funkcí s textilií tl. 0,6 mm šířky 2,0 m | [15 empty] | PP | 2
| VV |  | "SZ.1" (17,0+34,5+17,0)*1,5 |  | 102.75 | [13 empty] | VV | 2 | 2 | True | 0 | ROZPOCET
134 | K | 998711201 | Přesun hmot procentní pro izolace proti vodě, vlhkosti a plynům v objektech v do 6 m | % |  |  | 0 | CS ÚRS 2012 02 |  |  | základní |  | 0 | 0 | 0 | 0 | 0 | 16 | K | 2 |  |  |  | ROZPOCET | 0 | 0 | 0 | 0 | 0 | 1 | 0 | 16 | 894611267
| PP |  | Přesun hmot pro izolace proti vodě, vlhkosti a plynům stanovený procentní sazbou z ceny vodorovná dopravní vzdálenost do 50 m v objektech výšky do 6 m | [15 empty] | PP | 2
| D | 712 | Povlakové krytiny |  |  |  | 0 | [5 empty] | 0 |  | 0.29081 |  | 0 | 2 | D | 1 |  |  |  | ROZPOCET | [6 empty] | 0
135 | K | 712 101 | Střešní krytina z hydroizolační fólie z měkčeného PVC | m2 | 618.75 |  | 0 |  |  |  | základní |  | 0 | 0 | 0 | 0 | 0 | 16 | K | 2 |  |  |  | ROZPOCET | 0 | 0 | 0 | 0 | 0 | 1 | 0 | 16 | -1828253429
| VV |  | "SE.1" (35,0*16,5) |  | 577.5 | [13 empty] | VV | 2 | 2 | True | 0 | ROZPOCET
| VV |  | Detail | [15 empty] | VV | 2 | 1 | True | 0 | ROZPOCET
| VV |  | "D01" 16,5*1,25*2 |  | 41.25 | [13 empty] | VV | 2 | 2 | True | 0 | ROZPOCET
136 | K | 712 102 | Samolepící SBS modifikovaný asf. pás s nosnou vložkou z Al folie | m2 | 726.225 |  | 0 |  |  |  | základní |  | 0 | 0 | 0 | 0 | 0 | 16 | K | 2 |  |  |  | ROZPOCET | 0 | 0 | 0 | 0 | 0 | 1 | 0 | 16 | 1499327258
| VV |  | "SE.1" (35,0*16,5)*1,15 |  | 664.125 | [13 empty] | VV | 2 | 2 | True | 0 | ROZPOCET
| VV |  | Detail | [15 empty] | VV | 2 | 1 | True | 0 | ROZPOCET
| VV |  | "D01" 16,5*1,0*2*1,15 |  | 37.95 | [13 empty] | VV | 2 | 2 | True | 0 | ROZPOCET
| VV |  | "D03" 35,0*0,6*1,15 |  | 24.15 | [13 empty] | VV | 2 | 2 | True | 0 | ROZPOCET
137 | K | 712 103 | Kompresní páska š. cca 200 mm | m | 68 |  | 0 |  |  |  | základní |  | 0 | 0 | 0 | 0 | 0 | 16 | K | 2 |  |  |  | ROZPOCET | 0 | 0 | 0 | 0 | 0 | 1 | 0 | 16 | 252042527
| VV |  | Detail | [15 empty] | VV | 2 | 1 | True | 0 | ROZPOCET
| VV |  | "D01" 16,5*2 |  | 33 | [13 empty] | VV | 2 | 2 | True | 0 | ROZPOCET
| VV |  | "D02" 35,0 |  | 35 | [13 empty] | VV | 2 | 2 | True | 0 | ROZPOCET
138 | K | 712331111 | Provedení povlakové krytiny střech do 10° podkladní vrstvy pásy na sucho samolepící | m2 | 631.5 |  | 0 |  |  |  | základní |  | 0 | 0 | 0 | 0 | 0 | 16 | K | 2 |  |  |  | ROZPOCET | 0 | 0 | 0 | 0 | 0 | 1 | 0 | 16 | 1788224153
| PP |  | Provedení povlakové krytiny střech do 10° podkladní vrstvy pásy na sucho samolepící | [15 empty] | PP | 2
| VV |  | "SE.1" (35,0*16,5) |  | 577.5 | [13 empty] | VV | 2 | 2 | True | 0 | ROZPOCET
| VV |  | Detail | [15 empty] | VV | 2 | 1 | True | 0 | ROZPOCET
| VV |  | "D01" 16,5*1,0*2 |  | 33 | [13 empty] | VV | 2 | 2 | True | 0 | ROZPOCET
| VV |  | "D03" 35,0*0,6 |  | 21 | [13 empty] | VV | 2 | 2 | True | 0 | ROZPOCET
139 | K | 919726122 | Geotextilie pro ochranu, separaci a filtraci netkaná měrná hmotnost do 300 g/m2 | m2 | 618.75 |  | 0 | CS ÚRS 2012 02 |  |  | základní |  | 0 | 0.00047 | 0.29081 | 0 | 0 | 4 | K | 2 |  |  |  | ROZPOCET | 0 | 0 | 0 | 0 | 0 | 1 | 0 | 4 | -513010533
| PP |  | Geotextilie pro ochranu, separaci a filtraci netkaná měrná hmotnost do 300 g/m2 | [15 empty] | PP | 2
| VV |  | "SE.1" (35,0*16,5) |  | 577.5 | [13 empty] | VV | 2 | 2 | True | 0 | ROZPOCET
| VV |  | Detail | [15 empty] | VV | 2 | 1 | True | 0 | ROZPOCET
| VV |  | "D01" 16,5*1,25*2 |  | 41.25 | [13 empty] | VV | 2 | 2 | True | 0 | ROZPOCET
140 | K | 998712201 | Přesun hmot procentní pro krytiny povlakové v objektech v do 6 m | % |  |  | 0 | CS ÚRS 2012 02 |  |  | základní |  | 0 | 0 | 0 | 0 | 0 | 16 | K | 2 |  |  |  | ROZPOCET | 0 | 0 | 0 | 0 | 0 | 1 | 0 | 16 | 199249739
| PP |  | Přesun hmot procentní pro krytiny povlakové v objektech v do 6 m | [15 empty] | PP | 2
| D | 713 | Izolace tepelné |  |  |  | 0 | [5 empty] | 0 |  | 19.4146 |  | 0 | 2 | D | 1 |  |  |  | ROZPOCET | [6 empty] | 0
141 | K | 713121111 | Montáž izolace tepelné podlah volně kladenými rohožemi, pásy, dílci, deskami 1 vrstva | m2 | 595 |  | 0 | CS ÚRS 2012 02 |  |  | základní |  | 0 | 0 | 0 | 0 | 0 | 16 | K | 2 |  |  |  | ROZPOCET | 0 | 0 | 0 | 0 | 0 | 1 | 0 | 16 | -1707863266
| PP |  | Montáž izolace tepelné podlah volně kladenými rohožemi, pásy, dílci, deskami 1 vrstva | [15 empty] | PP | 2
| VV |  | "S0.1" 595,0 |  | 595 | [13 empty] | VV | 2 | 2 | True | 0 | ROZPOCET
142 | K | 713121121 | Montáž izolace tepelné podlah volně kladenými rohožemi, pásy, dílci, deskami 2 vrstvy | m2 | 396.765 |  | 0 |  |  |  | základní |  | 0 | 0 | 0 | 0 | 0 | 16 | K | 2 |  |  |  | ROZPOCET | 0 | 0 | 0 | 0 | 0 | 1 | 0 | 16 | 860461822
| PP |  | Montáž izolace tepelné podlah volně kladenými rohožemi, pásy, dílci, deskami 2 vrstvy | [15 empty] | PP | 2
| VV |  | "S1.4" (317,9-122,0)+(221,0-69,7) |  | 347.2 | [13 empty] | VV | 2 | 2 | True | 0 | ROZPOCET
| VV |  | "S1.5" 32,5 |  | 32.5 | [13 empty] | VV | 2 | 2 | True | 0 | ROZPOCET
| VV |  | "SX.8" (4,0*1,2)+(3,3*1,2)+(3,14*2,3*2,3*0,5) |  | 17.065 | [13 empty] | VV | 2 | 2 | True | 0 | ROZPOCET
143 | M | 283764150 | deska z extrudovaného polystyrénu XPS 30 SF 30 mm | m2 | 17.407 |  | 0 |  |  |  | základní |  | 0 | 0.0009 | 0.015666 | 0 | 0 | 128 | M | 2 |  |  |  | ROZPOCET | 0 | 0 | 0 | 0 | 0 | 1 | 0 | 128 | -1792839681
| PP |  | deska z extrudovaného polystyrénu XPS 30 SF 30 mm | [15 empty] | PP | 2
| VV |  | "SX.8" (4,0*1,2*1,02)+(3,3*1,2*1,02)+(3,14*2,3*2,3*0,5*1,02) |  | 17.407 | [13 empty] | VV | 2 | 2 | True | 0 | ROZPOCET
144 | M | 283764290 | deska z extrudovaného polystyrénu XPS 50 SF 60 mm | m2 | 387.294 |  | 0 | CS ÚRS 2012 02 |  |  | základní |  | 0 | 0.0018 | 0.69713 | 0 | 0 | 128 | M | 2 |  |  |  | ROZPOCET | 0 | 0 | 0 | 0 | 0 | 1 | 0 | 128 | 1218470043
| PP |  | desky z lehčených plastů desky z extrudovaného polystyrenu desky z extrudovaného polystyrenu XPS 50 SF hladký povrch, ozub po celém obvodu 1265 x 615 mm (krycí plocha 0,75 m2) 60 mm | [15 empty] | PP | 2
| VV |  | "S1.4" (317,9-122,0)*1,02+(221,0-69,7)*1,02 |  | 354.144 | [13 empty] | VV | 2 | 2 | True | 0 | ROZPOCET
| VV |  | "S1.5" 32,5*1,02 |  | 33.15 | [13 empty] | VV | 2 | 2 | True | 0 | ROZPOCET
145 | M | 283764310 | deska z extrudovaného polystyrénu XPS 50 SF 100 mm | m2 | 994.194 |  | 0 |  |  |  | základní |  | 0 | 0.003 | 2.9826 | 0 | 0 | 128 | M | 2 |  |  |  | ROZPOCET | 0 | 0 | 0 | 0 | 0 | 1 | 0 | 128 | 986974962
| PP |  | deska z extrudovaného polystyrénu XPS 50 SF 100 mm | [15 empty] | PP | 2
| VV |  | "S0.1" 595,0*1,02 |  | 606.9 | [13 empty] | VV | 2 | 2 | True | 0 | ROZPOCET
| VV |  | "S1.4" (317,9-122,0)*1,02+(221,0-69,7)*1,02 |  | 354.144 | [13 empty] | VV | 2 | 2 | True | 0 | ROZPOCET
| VV |  | "S1.5" 32,5*1,02 |  | 33.15 | [13 empty] | VV | 2 | 2 | True | 0 | ROZPOCET
146 | M | 283766410 | deska polystyrénová pro snížení kročejového hluku EPS T 5000 1000x500x20mm | m2 | 17.407 |  | 0 |  |  |  | základní |  | 0 | 0.00082 | 0.014274 | 0 | 0 | 128 | M | 2 |  |  |  | ROZPOCET | 0 | 0 | 0 | 0 | 0 | 1 | 0 | 128 | 2046264570
| PP |  | deska polystyrénová pro snížení kročejového hluku EPS T 5000 1000x500x20mm | [15 empty] | PP | 2
| P |  | Poznámka k položce: součinitel tepelné vodivosti: 0,040 W/mK | [15 empty] | P | 2
| VV |  | "SX.8" (4,0*1,2*1,02)+(3,3*1,2*1,02)+(3,14*2,3*2,3*0,5*1,02) |  | 17.407 | [13 empty] | VV | 2 | 2 | True | 0 | ROZPOCET
147 | K | 713121211 | Montáž izolace tepelné podlah volně kladenými okrajovými pásky | m | 359 |  | 0 |  |  |  | základní |  | 0 | 0 | 0 | 0 | 0 | 16 | K | 2 |  |  |  | ROZPOCET | 0 | 0 | 0 | 0 | 0 | 1 | 0 | 16 | -1146328543
| PP |  | Montáž izolace tepelné podlah volně kladenými okrajovými pásky | [15 empty] | PP | 2
| VV |  | "1.PP" (33,0+16,0)*2*3 |  | 294 | [13 empty] | VV | 2 | 2 | True | 0 | ROZPOCET
| VV |  | "1.NP" 16,0+33,0+16,0 |  | 65 | [13 empty] | VV | 2 | 2 | True | 0 | ROZPOCET
148 | M | 283758120 | deska z pěnového polystyrenu EPS 50 Z 1000 x 1000 x 10 mm | m2 | 81.55 |  | 0 | CS ÚRS 2012 02 |  |  | základní |  | 0 | 0.00015 | 0.012233 | 0 | 0 | 128 | M | 2 |  |  |  | ROZPOCET | 0 | 0 | 0 | 0 | 0 | 1 | 0 | 128 | -885049843
| PP |  | deska z pěnového polystyrenu EPS 50 Z 1000 x 1000 x 10 mm | [15 empty] | PP | 2
| VV |  | "1.PP" (33,0+16,0)*2*3*0,1*1,05 |  | 30.87 | [13 empty] | VV | 2 | 2 | True | 0 | ROZPOCET
| VV |  | "1.NP" 16,0+33,0+16,0*0,1*1,05 |  | 50.68 | [13 empty] | VV | 2 | 2 | True | 0 | ROZPOCET
149 | K | 713131141 | Montáž izolace tepelné stěn a základů lepením celoplošně rohoží, pásů, dílců, desek | m2 | 372.4 |  | 0 |  |  |  | základní |  | 0 | 0.006 | 2.2344 | 0 | 0 | 16 | K | 2 |  |  |  | ROZPOCET | 0 | 0 | 0 | 0 | 0 | 1 | 0 | 16 | 241064245
| PP |  | Montáž izolace tepelné stěn a základů lepením celoplošně rohoží, pásů, dílců, desek | [15 empty] | PP | 2
| VV |  | "RŠ" (2,0+1,8)*2*1,5*3 |  | 34.2 | [13 empty] | VV | 2 | 2 | True | 0 | ROZPOCET
| VV |  | "SZ.1" (17,0+35,0+17,0)*1,5 |  | 103.5 | [13 empty] | VV | 2 | 2 | True | 0 | ROZPOCET
| VV |  | "SZ.2" (17,0+35,0+17,0)*2,5 |  | 172.5 | [13 empty] | VV | 2 | 2 | True | 0 | ROZPOCET
| VV |  | "D01" 17,0*0,8*2 |  | 27.2 | [13 empty] | VV | 2 | 2 | True | 0 | ROZPOCET
| VV |  | "D03" 35,0 |  | 35 | [13 empty] | VV | 2 | 2 | True | 0 | ROZPOCET
150 | M | 283764310 | deska z extrudovaného polystyrénu XPS 50 SF 100 mm | m2 | 108.675 |  | 0 |  |  |  | základní |  | 0 | 0.003 | 0.32603 | 0 | 0 | 32 | M | 2 |  |  |  | ROZPOCET | 0 | 0 | 0 | 0 | 0 | 1 | 0 | 16 | -1473895761
| PP |  | deska z extrudovaného polystyrénu XPS 50 SF 100 mm | [15 empty] | PP | 2
| VV |  | "SZ.1" (17,0+35,0+17,0)*1,5*1,05 |  | 108.675 | [13 empty] | VV | 2 | 2 | True | 0 | ROZPOCET
151 | M | 283764280 | deska z extrudovaného polystyrénu XPS 50 SF 50 mm | m2 | 34.884 |  | 0 |  |  |  | základní |  | 0 | 0.0015 | 0.052326 | 0 | 0 | 128 | M | 2 |  |  |  | ROZPOCET | 0 | 0 | 0 | 0 | 0 | 1 | 0 | 128 | 249724872
| PP |  | deska z extrudovaného polystyrénu XPS 50 SF 50 mm | [15 empty] | PP | 2
| VV |  | "RŠ" (2,0+1,8)*2*1,5*3*1,02 |  | 34.884 | [13 empty] | VV | 2 | 2 | True | 0 | ROZPOCET
152 | M | 283764350 | deska z extrudovaného polystyrénu XPS 50 SF 180 mm | m2 | 175.95 |  | 0 | CS ÚRS 2012 02 |  |  | základní |  | 0 | 0.0054 | 0.95013 | 0 | 0 | 128 | M | 2 |  |  |  | ROZPOCET | 0 | 0 | 0 | 0 | 0 | 1 | 0 | 128 | 1866297034
| PP |  | desky z lehčených plastů desky z extrudovaného polystyrenu desky z extrudovaného polystyrenu XPS 50 SF hladký povrch, ozub po celém obvodu 1265 x 615 mm (krycí plocha 0,75 m2) 180 mm | [15 empty] | PP | 2
| VV |  | "SZ.2" (17,0+35,0+17,0)*2,5*1,02 |  | 175.95 | [13 empty] | VV | 2 | 2 | True | 0 | ROZPOCET
153 | M | 631514660 | deska minerální izolační tuhá tl.60 mm | m2 | 35.7 |  | 0 |  |  |  | základní |  | 0 | 0.009 | 0.3213 | 0 | 0 | 128 | M | 2 |  |  |  | ROZPOCET | 0 | 0 | 0 | 0 | 0 | 1 | 0 | 128 | 1547384068
| PP |  | deska minerální izolační tuhá tl.60 mm | [15 empty] | PP | 2
| VV |  | "D03" 35,0*1,02 |  | 35.7 | [13 empty] | VV | 2 | 2 | True | 0 | ROZPOCET
154 | K | 713141131 | Montáž izolace tepelné střech plochých lepené za studena 1 vrstva rohoží, pásů, dílců, desek | m2 | 1746.5 |  | 0 |  |  |  | základní |  | 0 | 0.00116 | 2.0259 | 0 | 0 | 16 | K | 2 |  |  |  | ROZPOCET | 0 | 0 | 0 | 0 | 0 | 1 | 0 | 16 | 1029313514
| PP |  | Montáž izolace tepelné střech plochých lepené za studena 1 vrstva rohoží, pásů, dílců, desek | [15 empty] | PP | 2
| VV |  | "SE.1" (35,0*16,5)*3 |  | 1732.5 | [13 empty] | VV | 2 | 2 | True | 0 | ROZPOCET
| VV |  | Detail | [15 empty] | VV | 2 | 1 | True | 0 | ROZPOCET
| VV |  | "D02" 0,2*35,0*2 |  | 14 | [13 empty] | VV | 2 | 2 | True | 0 | ROZPOCET
155 | M | 283759260 | deska z pěnového polystyrenu bílá EPS 200 S 1000 x 1000 x 100 mm - spádový | m2 | 1537.038 |  | 0 |  |  |  | základní |  | 0 | 0.0035 | 5.3796 | 0 | 0 | 32 | M | 2 |  |  |  | ROZPOCET | 0 | 0 | 0 | 0 | 0 | 1 | 0 | 16 | -1525658550
| PP |  | deska z pěnového polystyrenu bílá EPS 200 S 1000 x 1000 x 100 mm | [15 empty] | PP | 2
| VV |  | "SE.1" (35,0*14,1)*3*1,02 |  | 1510.11 | [13 empty] | VV | 2 | 2 | True | 0 | ROZPOCET
| VV |  | Detail | [15 empty] | VV | 2 | 1 | True | 0 | ROZPOCET
| VV |  | "D01" 16,5*0,8*2*1,02 |  | 26.928 | [13 empty] | VV | 2 | 2 | True | 0 | ROZPOCET
156 | M | 631515020 | deska minerální izolační střešní tl.100 mm | m2 | 214.2 |  | 0 | CS ÚRS 2012 02 |  |  | základní |  | 0 | 0.02 | 4.284 | 0 | 0 | 128 | M | 2 |  |  |  | ROZPOCET | 0 | 0 | 0 | 0 | 0 | 1 | 0 | 128 | -1250476121
| PP |  | plsť minerální a výrobky z ní (desky, skruže, pásy, rohože, vložkové pytle apod.) z minerální plsti - izolace jednoplášťových plochých střech deska střešní, pro jednoplášťové střešní konstrukce, 500 x 1000 mm, la = 0,040 W/mK tl.100 mm | [15 empty] | PP | 2
| VV |  | "SE.1" (35,0*2,0)*3*1,02 |  | 214.2 | [13 empty] | VV | 2 | 2 | True | 0 | ROZPOCET
157 | K | 713143911 | Doplnění stříkané tvrdé PUR pěny tloušťky vrstvy 50 mm na střechách | m2 | 21.45 |  | 0 | CS ÚRS 2012 02 |  |  | základní |  | 0 | 0 | 0 | 0 | 0 | 16 | K | 2 |  |  |  | ROZPOCET | 0 | 0 | 0 | 0 | 0 | 1 | 0 | 16 | -1658934060
| PP |  | Doplnění stříkané tvrdé PUR pěny tloušťky vrstvy 20 mm na střechách | [15 empty] | PP | 2
| VV |  | Detail | [15 empty] | VV | 2 | 1 | True | 0 | ROZPOCET
| VV |  | "D01" 16,5*0,65*2 |  | 21.45 | [13 empty] | VV | 2 | 2 | True | 0 | ROZPOCET
158 | K | 713191132 | Překrytí izolace tepelné separační fólií tl 0,2 mm u podlah, střech nebo vrchem stropů | m2 | 991.765 |  | 0 |  |  |  | základní |  | 0 | 0.00012 | 0.11901 | 0 | 0 | 16 | K | 2 |  |  |  | ROZPOCET | 0 | 0 | 0 | 0 | 0 | 1 | 0 | 16 | 925642414
| PP |  | Překrytí izolace tepelné separační fólií tl 0,2 mm u podlah, střech nebo vrchem stropů | [15 empty] | PP | 2
| VV |  | "S0.1" 595,0 |  | 595 | [13 empty] | VV | 2 | 2 | True | 0 | ROZPOCET
| VV |  | "S1.4" (317,9-122,0)+(221,0-69,7) |  | 347.2 | [13 empty] | VV | 2 | 2 | True | 0 | ROZPOCET
| VV |  | "S1.5" 32,5 |  | 32.5 | [13 empty] | VV | 2 | 2 | True | 0 | ROZPOCET
| VV |  | "SX.8" (4,0*1,2)+(3,3*1,2)+(3,14*2,3*2,3*0,5) |  | 17.065 | [13 empty] | VV | 2 | 2 | True | 0 | ROZPOCET
159 | K | 998713201 | Přesun hmot procentní pro izolace tepelné v objektech v do 6 m | % |  |  | 0 | CS ÚRS 2012 02 |  |  | základní |  | 0 | 0 | 0 | 0 | 0 | 16 | K | 2 |  |  |  | ROZPOCET | 0 | 0 | 0 | 0 | 0 | 1 | 0 | 16 | -724861655
| PP |  | Přesun hmot procentní pro izolace tepelné v objektech v do 6 m | [15 empty] | PP | 2
| D | 721 | Zdravotechnika - vnitřní kanalizace |  |  |  | 0 | [5 empty] | 0 |  | 0 |  | 0 | 2 | D | 1 |  |  |  | ROZPOCET | [6 empty] | 0
160 | K | 721 202 | kanalizační potrubí plastové včetně tvarovek - PVC - KG (SN4) - DN 300 | m | 18 |  | 0 |  |  |  | základní |  | 0 | 0 | 0 | 0 | 0 | 16 | K | 2 |  |  |  | ROZPOCET | 0 | 0 | 0 | 0 | 0 | 1 | 0 | 16 | -1079869413
| PP |  | kanalizační potrubí plastové včetně tvarovek - PVC - KG (SN4) - DN 300 | [15 empty] | PP | 2
161 | K | 721 203 | kanalizační potrubí plastové včetně tvarovek - PVC - KG (SN4) - DN 250 | m | 30 |  | 0 |  |  |  | základní |  | 0 | 0 | 0 | 0 | 0 | 16 | K | 2 |  |  |  | ROZPOCET | 0 | 0 | 0 | 0 | 0 | 1 | 0 | 16 | -523760718
| PP |  | kanalizační potrubí plastové včetně tvarovek - PVC - KG (SN4) - DN 250 | [15 empty] | PP | 2
162 | K | 721 204 | kanalizační potrubí plastové včetně tvarovek - PVC - KG (SN4) - DN 200 | m | 18 |  | 0 |  |  |  | základní |  | 0 | 0 | 0 | 0 | 0 | 16 | K | 2 |  |  |  | ROZPOCET | 0 | 0 | 0 | 0 | 0 | 1 | 0 | 16 | -166387140
| PP |  | kanalizační potrubí plastové včetně tvarovek - PVC - KG (SN4) - DN 200 | [15 empty] | PP | 2
163 | K | 721 205 | kanalizační potrubí plastové včetně tvarovek - PVC - KG (SN4) - DN 150 | m | 20 |  | 0 |  |  |  | základní |  | 0 | 0 | 0 | 0 | 0 | 16 | K | 2 |  |  |  | ROZPOCET | 0 | 0 | 0 | 0 | 0 | 1 | 0 | 16 | -255589708
| PP |  | kanalizační potrubí plastové včetně tvarovek - PVC - KG (SN4) - DN 150 | [15 empty] | PP | 2
164 | K | 721 206 | kanalizační potrubí plastové včetně tvarovek - PVC - KG (SN4) - DN 125 | m | 10 |  | 0 |  |  |  | základní |  | 0 | 0 | 0 | 0 | 0 | 16 | K | 2 |  |  |  | ROZPOCET | 0 | 0 | 0 | 0 | 0 | 1 | 0 | 16 | 647731759
| PP |  | kanalizační potrubí plastové včetně tvarovek - PVC - KG (SN4) - DN 125 | [15 empty] | PP | 2
165 | K | 721 207 | vstupní kan. šachta - bet. prefab. (komplet), kruhová DN1000 mm, včetně lit. poklopu DN600 mm (D 400), ocel. stupadel, přechod. skruže 600/1000 mm, vyrov. prstenců,…šachtové dno prefab. DN1000 mm a v. 600 mm / hloubka šachty (od poklopu ke dnu) = ~1,00 m | ks | 1 |  | 0 |  |  |  | základní |  | 0 | 0 | 0 | 0 | 0 | 16 | K | 2 |  |  |  | ROZPOCET | 0 | 0 | 0 | 0 | 0 | 1 | 0 | 16 | 1702573511
| PP |  | vstupní kan. šachta - bet. prefab. (komplet), kruhová DN1000 mm, včetně lit. poklopu DN600 mm (D 400), ocel. stupadel, přechod. skruže 600/1000 mm, vyrov. prstenců,…šachtové dno prefab. DN1000 mm a v. 600 mm / hloubka šachty (od poklopu ke dnu) = ~1,00 m | [15 empty] | PP | 2
166 | K | 721 208 | vstupní kan. šachta - bet. prefab. (komplet), kruhová DN1000 mm, včetně lit. poklopu DN600 mm (D 400), ocel. stupadel, přechod. skruže 600/1000 mm, vyrov. prstenců,…šachtové dno prefab. DN1000 mm a v. 600 mm / hloubka šachty (od poklopu ke dnu) = ~1,70 m | ks | 1 |  | 0 |  |  |  | základní |  | 0 | 0 | 0 | 0 | 0 | 16 | K | 2 |  |  |  | ROZPOCET | 0 | 0 | 0 | 0 | 0 | 1 | 0 | 16 | -771333867
| PP |  | vstupní kan. šachta - bet. prefab. (komplet), kruhová DN1000 mm, včetně lit. poklopu DN600 mm (D 400), ocel. stupadel, přechod. skruže 600/1000 mm, vyrov. prstenců,…šachtové dno prefab. DN1000 mm a v. 600 mm / hloubka šachty (od poklopu ke dnu) = ~1,70 m | [15 empty] | PP | 2
167 | K | 721 209 | vstupní kan. šachta - bet. prefab. (komplet), kruhová DN1000 mm, včetně lit. poklopu DN600 mm (D 400), ocel. stupadel, přechod. skruže 600/1000 mm, vyrov. prstenců,…šachtové dno prefab. DN1000 mm a v. 600 mm / hloubka šachty (od poklopu ke dnu) = ~1,50 m | ks | 1 |  | 0 |  |  |  | základní |  | 0 | 0 | 0 | 0 | 0 | 16 | K | 2 |  |  |  | ROZPOCET | 0 | 0 | 0 | 0 | 0 | 1 | 0 | 16 | 795216294
| PP |  | vstupní kan. šachta - bet. prefab. (komplet), kruhová DN1000 mm, včetně lit. poklopu DN600 mm (D 400), ocel. stupadel, přechod. skruže 600/1000 mm, vyrov. prstenců,…šachtové dno prefab. DN1000 mm a v. 600 mm / hloubka šachty (od poklopu ke dnu) = ~1,50 m | [15 empty] | PP | 2
168 | K | 721 210 | odvodňovací žlab z polymerického betonu vnitřní š. 100 mm, včetně litinového roštu pro tř. zatížení B 125 a odtokové vpusti se zápachovou uzávěrou (odtok DN 125), žlab včetně odtokové vpusti - kompletní systém, celková délka žlabu = 1,0 m | ks | 1 |  | 0 |  |  |  | základní |  | 0 | 0 | 0 | 0 | 0 | 16 | K | 2 |  |  |  | ROZPOCET | 0 | 0 | 0 | 0 | 0 | 1 | 0 | 16 | -1182328021
| PP |  | odvodňovací žlab z polymerického betonu vnitřní š. 100 mm, včetně litinového roštu pro tř. zatížení B 125 a odtokové vpusti se zápachovou uzávěrou (odtok DN 125), žlab včetně odtokové vpusti - kompletní systém, celková délka žlabu = 1,0 m | [15 empty] | PP | 2
169 | K | 721 211 | univerzální lapač střešních splavenin DN 125 - průtok 550 l/min. , plast - černá barva, suchá klapka proti vzedmutí vody a šíření zápachu z kanalizace, materiál obsahuje UV stabilizátory zabraňující vyblednutí povrchu | ks | 2 |  | 0 |  |  |  | základní |  | 0 | 0 | 0 | 0 | 0 | 16 | K | 2 |  |  |  | ROZPOCET | 0 | 0 | 0 | 0 | 0 | 1 | 0 | 16 | -948667952
| PP |  | univerzální lapač střešních splavenin DN 125 - průtok 550 l/min. , plast - černá barva, suchá klapka proti vzedmutí vody a šíření zápachu z kanalizace, materiál obsahuje UV stabilizátory zabraňující vyblednutí povrchu | [15 empty] | PP | 2
170 | K | 721 212 | litinový kus délky cca 2000 mm (hrdlový) - DN 125 (na svislé dešťové svody - ochrana proti poškození) | ks | 2 |  | 0 |  |  |  | základní |  | 0 | 0 | 0 | 0 | 0 | 16 | K | 2 |  |  |  | ROZPOCET | 0 | 0 | 0 | 0 | 0 | 1 | 0 | 16 | -654951928
| PP |  | litinový kus délky cca 2000 mm (hrdlový) - DN 125 (na svislé dešťové svody - ochrana proti poškození) | [15 empty] | PP | 2
171 | K | 721 221 | kanalizační potrubí plastové včetně tvarovek - PVC - KG (SN4) - DN 250 | m | 60 |  | 0 |  |  |  | základní |  | 0 | 0 | 0 | 0 | 0 | 16 | K | 2 |  |  |  | ROZPOCET | 0 | 0 | 0 | 0 | 0 | 1 | 0 | 16 | 836407331
| PP |  | kanalizační potrubí plastové včetně tvarovek - PVC - KG (SN4) - DN 250 | [15 empty] | PP | 2
172 | K | 721 222 | kanalizační potrubí plastové včetně tvarovek - PVC - KG (SN4) - DN 200 | m | 15 |  | 0 |  |  |  | základní |  | 0 | 0 | 0 | 0 | 0 | 16 | K | 2 |  |  |  | ROZPOCET | 0 | 0 | 0 | 0 | 0 | 1 | 0 | 16 | 2048596761
| PP |  | kanalizační potrubí plastové včetně tvarovek - PVC - KG (SN4) - DN 200 | [15 empty] | PP | 2
173 | K | 721 223 | kanalizační potrubí plastové včetně tvarovek - PVC - KG (SN4) - DN 150 | m | 40 |  | 0 |  |  |  | základní |  | 0 | 0 | 0 | 0 | 0 | 16 | K | 2 |  |  |  | ROZPOCET | 0 | 0 | 0 | 0 | 0 | 1 | 0 | 16 | 1763679016
| PP |  | kanalizační potrubí plastové včetně tvarovek - PVC - KG (SN4) - DN 150 | [15 empty] | PP | 2
174 | K | 721 224 | kanalizační potrubí plastové včetně tvarovek - PVC - KG (SN4) - DN 125 | m | 20 |  | 0 |  |  |  | základní |  | 0 | 0 | 0 | 0 | 0 | 16 | K | 2 |  |  |  | ROZPOCET | 0 | 0 | 0 | 0 | 0 | 1 | 0 | 16 | 106748589
| PP |  | kanalizační potrubí plastové včetně tvarovek - PVC - KG (SN4) - DN 125 | [15 empty] | PP | 2
175 | K | 721 225 | kanalizační potrubí plastové včetně tvarovek - PVC - KG (SN4) - DN 100 | m | 80 |  | 0 |  |  |  | základní |  | 0 | 0 | 0 | 0 | 0 | 16 | K | 2 |  |  |  | ROZPOCET | 0 | 0 | 0 | 0 | 0 | 1 | 0 | 16 | -1015150753
| PP |  | kanalizační potrubí plastové včetně tvarovek - PVC - KG (SN4) - DN 100 | [15 empty] | PP | 2
176 | K | 721 226 | kanalizační PP potrubí včetně tvarovek - systém PP-HT - DN 125 | m | 12 |  | 0 |  |  |  | základní |  | 0 | 0 | 0 | 0 | 0 | 16 | K | 2 |  |  |  | ROZPOCET | 0 | 0 | 0 | 0 | 0 | 1 | 0 | 16 | -195861463
| PP |  | kanalizační PP potrubí včetně tvarovek - systém PP-HT - DN 125 | [15 empty] | PP | 2
177 | K | 721 227 | kanalizační PP potrubí včetně tvarovek - systém PP-HT - DN 100 | m | 170 |  | 0 |  |  |  | základní |  | 0 | 0 | 0 | 0 | 0 | 16 | K | 2 |  |  |  | ROZPOCET | 0 | 0 | 0 | 0 | 0 | 1 | 0 | 16 | -360665741
| PP |  | kanalizační PP potrubí včetně tvarovek - systém PP-HT - DN 100 | [15 empty] | PP | 2
178 | K | 721 228 | kanalizační PP potrubí včetně tvarovek - systém PP-HT - DN 70 | m | 20 |  | 0 |  |  |  | základní |  | 0 | 0 | 0 | 0 | 0 | 16 | K | 2 |  |  |  | ROZPOCET | 0 | 0 | 0 | 0 | 0 | 1 | 0 | 16 | -1699833659
| PP |  | kanalizační PP potrubí včetně tvarovek - systém PP-HT - DN 70 | [15 empty] | PP | 2
179 | K | 721 229 | kanalizační PP potrubí včetně tvarovek - systém PP-HT - DN 50 | m | 25 |  | 0 |  |  |  | základní |  | 0 | 0 | 0 | 0 | 0 | 16 | K | 2 |  |  |  | ROZPOCET | 0 | 0 | 0 | 0 | 0 | 1 | 0 | 16 | -1742007029
| PP |  | kanalizační PP potrubí včetně tvarovek - systém PP-HT - DN 50 | [15 empty] | PP | 2
180 | K | 721 230 | kanalizační PP potrubí včetně tvarovek - systém PP-HT - DN 40 | m | 10 |  | 0 |  |  |  | základní |  | 0 | 0 | 0 | 0 | 0 | 16 | K | 2 |  |  |  | ROZPOCET | 0 | 0 | 0 | 0 | 0 | 1 | 0 | 16 | 1775564587
| PP |  | kanalizační PP potrubí včetně tvarovek - systém PP-HT - DN 40 | [15 empty] | PP | 2
181 | K | 721 231 | odpadní potrubí od VZT potrubí (odvod kondenzátu) - PPR DN 25 (d 32x4,4 mm) - včetně tvarovek | m | 15 |  | 0 |  |  |  | základní |  | 0 | 0 | 0 | 0 | 0 | 16 | K | 2 |  |  |  | ROZPOCET | 0 | 0 | 0 | 0 | 0 | 1 | 0 | 16 | 948226808
| PP |  | odpadní potrubí od VZT potrubí (odvod kondenzátu) - PPR DN 25 (d 32x4,4 mm) - včetně tvarovek | [15 empty] | PP | 2
182 | K | 721 232 | odvětrávací (ventilační) hlavice - komínek nad střechu - pro odvětrání splaškových odpadů kanalizace, včetně typových průchodek střešním pláštěm s možností vodotěsného napojení průchodek na hlavní i pojistnou hydroizolaci stř. pláště | ks | 2 |  | 0 |  |  |  | základní |  | 0 | 0 | 0 | 0 | 0 | 16 | K | 2 |  |  |  | ROZPOCET | 0 | 0 | 0 | 0 | 0 | 1 | 0 | 16 | 1413617413
| PP |  | odvětrávací (ventilační) hlavice - komínek nad střechu - pro odvětrání splaškových odpadů kanalizace, včetně typových průchodek střešním pláštěm s možností vodotěsného napojení průchodek na hlavní i pojistnou hydroizolaci stř. pláště | [15 empty] | PP | 2
183 | K | 721 233 | kanalizační přivzdušňovací ventil s masivní pryžovou membránou, s odnímatelnou mřížkou proti hmyzu, třídy A1 - ventil odpovídající EN 12 380-1 | ks | 2 |  | 0 |  |  |  | základní |  | 0 | 0 | 0 | 0 | 0 | 16 | K | 2 |  |  |  | ROZPOCET | 0 | 0 | 0 | 0 | 0 | 1 | 0 | 16 | 1696102511
| PP |  | kanalizační přivzdušňovací ventil s masivní pryžovou membránou, s odnímatelnou mřížkou proti hmyzu, třídy A1 - ventil odpovídající EN 12 380-1 | [15 empty] | PP | 2
184 | K | 721 234 | kondenzační sifon s vodní a mechanickou zápach. uzávěrou (kuličkou - pro suchý stav) | ks | 2 |  | 0 |  |  |  | základní |  | 0 | 0 | 0 | 0 | 0 | 16 | K | 2 |  |  |  | ROZPOCET | 0 | 0 | 0 | 0 | 0 | 1 | 0 | 16 | -1845178459
| PP |  | kondenzační sifon s vodní a mechanickou zápach. uzávěrou (kuličkou - pro suchý stav) | [15 empty] | PP | 2
185 | K | 721 235 | nenasák. tep. izol. z extrud. PE tl. 20 mm se samolepící vrstvou (izolace v pásech, šedočerná barva), včetně přísl. lep. a izol. pásek a komponentů pro zaizolování veškerého kan. potrubí - od kce střechy do vzd. cca 2 m - zamezení rosení kan. potrubí | m2 | 2 |  | 0 |  |  |  | základní |  | 0 | 0 | 0 | 0 | 0 | 16 | K | 2 |  |  |  | ROZPOCET | 0 | 0 | 0 | 0 | 0 | 1 | 0 | 16 | -811363926
| PP |  | nenasák. tep. izol. z extrud. PE tl. 20 mm se samolepící vrstvou (izolace v pásech, šedočerná barva), včetně přísl. lep. a izol. pásek a komponentů pro zaizolování veškerého kan. potrubí - od kce střechy do vzd. cca 2 m - zamezení rosení kan. potrubí | [15 empty] | PP | 2
186 | K | 721 236 | konzoly, upevňovací materiál | kg | 82 |  | 0 |  |  |  | základní |  | 0 | 0 | 0 | 0 | 0 | 16 | K | 2 |  |  |  | ROZPOCET | 0 | 0 | 0 | 0 | 0 | 1 | 0 | 16 | 1895196139
| PP |  | konzoly, upevňovací materiál | [15 empty] | PP | 2
187 | K | 721 238 | utěsnění prostupů kanalizace požárně dělícími konstrukcemi - dle požární zprávy | ks | 4 |  | 0 |  |  |  | základní |  | 0 | 0 | 0 | 0 | 0 | 16 | K | 2 |  |  |  | ROZPOCET | 0 | 0 | 0 | 0 | 0 | 1 | 0 | 16 | -2094202450
| PP |  | utěsnění prostupů kanalizace požárně dělícími konstrukcemi - dle požární zprávy | [15 empty] | PP | 2
188 | K | 721 239 | tlakové zkoušky, technické prohlídky potrubí | m | 467 |  | 0 |  |  |  | základní |  | 0 | 0 | 0 | 0 | 0 | 16 | K | 2 |  |  |  | ROZPOCET | 0 | 0 | 0 | 0 | 0 | 1 | 0 | 16 | -1930591499
| PP |  | tlakové zkoušky, technické prohlídky potrubí | [15 empty] | PP | 2
189 | K | 721 240 | Celková montáž a pokládka kanalizace dle PD | kpl | 1 |  | 0 |  |  |  | základní |  | 0 | 0 | 0 | 0 | 0 | 16 | K | 2 |  |  |  | ROZPOCET | 0 | 0 | 0 | 0 | 0 | 1 | 0 | 16 | 1743961537
| PP |  | Celková montáž a pokládka kanalizace dle PD | [15 empty] | PP | 2
190 | K | 998721201 | Přesun hmot procentní pro vnitřní kanalizace v objektech v do 6 m | % |  |  | 0 | CS ÚRS 2012 02 |  |  | základní |  | 0 | 0 | 0 | 0 | 0 | 16 | K | 2 |  |  |  | ROZPOCET | 0 | 0 | 0 | 0 | 0 | 1 | 0 | 16 | -1625655449
| PP |  | Přesun hmot pro vnitřní kanalizace stanovený procentní sazbou z ceny vodorovná dopravní vzdálenost do 50 m v objektech výšky do 6 m | [15 empty] | PP | 2
| D | 722 | Zdravotechnika - vnitřní vodovod |  |  |  | 0 | [5 empty] | 0 |  | 0 |  | 0 | 2 | D | 1 |  |  |  | ROZPOCET | [6 empty] | 0
191 | K | 722 201.2 | kulový kohout DN 50 - závitový, chromovaný - pro rozvod pitné vody | ks | 4 |  | 0 |  |  |  | základní |  | 0 | 0 | 0 | 0 | 0 | 16 | K | 2 |  |  |  | ROZPOCET | 0 | 0 | 0 | 0 | 0 | 1 | 0 | 16 | -1826409992
| PP |  | kulový kohout DN 50 - závitový, chromovaný - pro rozvod pitné vody | [15 empty] | PP | 2
192 | K | 722 202.2 | kulový kohout DN 32 - závitový, chromovaný - pro rozvod pitné vody | ks | 4 |  | 0 |  |  |  | základní |  | 0 | 0 | 0 | 0 | 0 | 16 | K | 2 |  |  |  | ROZPOCET | 0 | 0 | 0 | 0 | 0 | 1 | 0 | 16 | -347515173
| PP |  | kulový kohout DN 32 - závitový, chromovaný - pro rozvod pitné vody | [15 empty] | PP | 2
193 | K | 722 203.2 | kulový kohout DN 20 - závitový, chromovaný - pro rozvod pitné vody | ks | 4 |  | 0 |  |  |  | základní |  | 0 | 0 | 0 | 0 | 0 | 16 | K | 2 |  |  |  | ROZPOCET | 0 | 0 | 0 | 0 | 0 | 1 | 0 | 16 | 211632594
| PP |  | kulový kohout DN 20 - závitový, chromovaný - pro rozvod pitné vody | [15 empty] | PP | 2
194 | K | 722 204.2 | kulový kohout DN 15 - závitový, chromovaný - pro rozvod pitné vody | ks | 2 |  | 0 |  |  |  | základní |  | 0 | 0 | 0 | 0 | 0 | 16 | K | 2 |  |  |  | ROZPOCET | 0 | 0 | 0 | 0 | 0 | 1 | 0 | 16 | -1521874474
| PP |  | kulový kohout DN 15 - závitový, chromovaný - pro rozvod pitné vody | [15 empty] | PP | 2
195 | K | 722 205.2 | vodoměr pro studenou pitnou vodu s impulsním výstupem (montáž do horizontální polohy, robusní tělo z mosazi, PN 10, impulsní výstup), DN 32 (Qn = 6 m3/h) | ks | 2 |  | 0 |  |  |  | základní |  | 0 | 0 | 0 | 0 | 0 | 16 | K | 2 |  |  |  | ROZPOCET | 0 | 0 | 0 | 0 | 0 | 1 | 0 | 16 | -1905140104
| PP |  | vodoměr pro studenou pitnou vodu s impulsním výstupem (montáž do horizontální polohy, robusní tělo z mosazi, PN 10, impulsní výstup), DN 32 (Qn = 6 m3/h) | [15 empty] | PP | 2
196 | K | 722 206.2 | elktromagnetický solenoidový ventil DN 32 pro pitnou vodu (na přívod vody u akumulační jímky), tělo ventilu z mosazi, vnitřní části z nerez. oceli, včetně cívky a konektoru, PN 16, napájení 230 V, krytí IP 65 | ks | 2 |  | 0 |  |  |  | základní |  | 0 | 0 | 0 | 0 | 0 | 16 | K | 2 |  |  |  | ROZPOCET | 0 | 0 | 0 | 0 | 0 | 1 | 0 | 16 | 191795667
| PP |  | elktromagnetický solenoidový ventil DN 32 pro pitnou vodu (na přívod vody u akumulační jímky), tělo ventilu z mosazi, vnitřní části z nerez. oceli, včetně cívky a konektoru, PN 16, napájení 230 V, krytí IP 65 | [15 empty] | PP | 2
197 | K | 722 207.2 | rohový ventil DN 15 - pro připojení viditelných splachovacích nádržek, stojánkových baterií, apod. - provedení chrom | ks | 1 |  | 0 |  |  |  | základní |  | 0 | 0 | 0 | 0 | 0 | 16 | K | 2 |  |  |  | ROZPOCET | 0 | 0 | 0 | 0 | 0 | 1 | 0 | 16 | 1517161833
| PP |  | rohový ventil DN 15 - pro připojení viditelných splachovacích nádržek, stojánkových baterií, apod. - provedení chrom | [15 empty] | PP | 2
198 | K | 722 208.2 | umyvadlová nástěnná páková směšovací baterie,otočné výtokové rameno o délce 150 mm, rozteč 150 mm, provedení chrom | ks | 1 |  | 0 |  |  |  | základní |  | 0 | 0 | 0 | 0 | 0 | 16 | K | 2 |  |  |  | ROZPOCET | 0 | 0 | 0 | 0 | 0 | 1 | 0 | 16 | -1929057361
| PP |  | umyvadlová nástěnná páková směšovací baterie,otočné výtokové rameno o délce 150 mm, rozteč 150 mm, provedení chrom | [15 empty] | PP | 2
199 | K | 722 209.2 | víceúčelová ruční sprcha (na stisk) - připojení 1/2" + sprch. Hadice délky 2 m + univerzální držák spršky- vše provedení chrom | ks | 1 |  | 0 |  |  |  | základní |  | 0 | 0 | 0 | 0 | 0 | 16 | K | 2 |  |  |  | ROZPOCET | 0 | 0 | 0 | 0 | 0 | 1 | 0 | 16 | 1989749899
| PP |  | víceúčelová ruční sprcha (na stisk) - připojení 1/2" + sprch. Hadice délky 2 m + univerzální držák spršky- vše provedení chrom | [15 empty] | PP | 2
200 | K | 722 210.2 | výtokový ventil DN 15 se šroubením pro hadici - instalace na stěnu, se zavzdušňovačem a zpětnou klapkou - dle ČSN EN 1717, materiál: kujná mosaz pochromovaná, pro pitnou vodu, PN 10 | ks | 5 |  | 0 |  |  |  | základní |  | 0 | 0 | 0 | 0 | 0 | 16 | K | 2 |  |  |  | ROZPOCET | 0 | 0 | 0 | 0 | 0 | 1 | 0 | 16 | -856002734
| PP |  | výtokový ventil DN 15 se šroubením pro hadici - instalace na stěnu, se zavzdušňovačem a zpětnou klapkou - dle ČSN EN 1717, materiál: kujná mosaz pochromovaná, pro pitnou vodu, PN 10 | [15 empty] | PP | 2
201 | K | 722 211.2 | plastové PP-3 (PPR potrubí - S 3,2 - PN 16) včetně tvarovek - d 90x12,3 mm - rozvod studené pitné vody | m | 20 |  | 0 |  |  |  | základní |  | 0 | 0 | 0 | 0 | 0 | 16 | K | 2 |  |  |  | ROZPOCET | 0 | 0 | 0 | 0 | 0 | 1 | 0 | 16 | 1611063460
| PP |  | plastové PP-3 (PPR potrubí - S 3,2 - PN 16) včetně tvarovek - d 90x12,3 mm - rozvod studené pitné vody | [15 empty] | PP | 2
202 | K | 722 212.2 | plastové PP-3 (PPR potrubí - S 3,2 - PN 16) včetně tvarovek - d 75x10,3 mm - rozvod studené pitné vody | m | 30 |  | 0 |  |  |  | základní |  | 0 | 0 | 0 | 0 | 0 | 16 | K | 2 |  |  |  | ROZPOCET | 0 | 0 | 0 | 0 | 0 | 1 | 0 | 16 | 281941141
| PP |  | plastové PP-3 (PPR potrubí - S 3,2 - PN 16) včetně tvarovek - d 75x10,3 mm - rozvod studené pitné vody | [15 empty] | PP | 2
203 | K | 722 213.2 | plastové PP-3 (PPR potrubí - S 3,2 - PN 16) včetně tvarovek - d 63x8,6 mm - rozvod studené pitné vody | m | 20 |  | 0 |  |  |  | základní |  | 0 | 0 | 0 | 0 | 0 | 16 | K | 2 |  |  |  | ROZPOCET | 0 | 0 | 0 | 0 | 0 | 1 | 0 | 16 | 725307378
| PP |  | plastové PP-3 (PPR potrubí - S 3,2 - PN 16) včetně tvarovek - d 63x8,6 mm - rozvod studené pitné vody | [15 empty] | PP | 2
204 | K | 722 214.2 | plastové PP-3 (PPR potrubí - S 3,2 - PN 16) včetně tvarovek - d 40x5,5 mm - rozvod studené pitné vody | m | 6 |  | 0 |  |  |  | základní |  | 0 | 0 | 0 | 0 | 0 | 16 | K | 2 |  |  |  | ROZPOCET | 0 | 0 | 0 | 0 | 0 | 1 | 0 | 16 | -795883329
| PP |  | plastové PP-3 (PPR potrubí - S 3,2 - PN 16) včetně tvarovek - d 40x5,5 mm - rozvod studené pitné vody | [15 empty] | PP | 2
205 | K | 722 215.2 | plastové PP-3 (PPR potrubí - S 3,2 - PN 16) včetně tvarovek - d 32x4,4 mm - rozvod studené pitné vody | m | 10 |  | 0 |  |  |  | základní |  | 0 | 0 | 0 | 0 | 0 | 16 | K | 2 |  |  |  | ROZPOCET | 0 | 0 | 0 | 0 | 0 | 1 | 0 | 16 | 546821301
| PP |  | plastové PP-3 (PPR potrubí - S 3,2 - PN 16) včetně tvarovek - d 32x4,4 mm - rozvod studené pitné vody | [15 empty] | PP | 2
206 | K | 722 216.2 | plastové PP-3 (PPR potrubí - S 3,2 - PN 16) včetně tvarovek - d 25x3,5 mm - rozvod studené pitné vody | m | 40 |  | 0 |  |  |  | základní |  | 0 | 0 | 0 | 0 | 0 | 16 | K | 2 |  |  |  | ROZPOCET | 0 | 0 | 0 | 0 | 0 | 1 | 0 | 16 | 1051521699
| PP |  | plastové PP-3 (PPR potrubí - S 3,2 - PN 16) včetně tvarovek - d 25x3,5 mm - rozvod studené pitné vody | [15 empty] | PP | 2
207 | K | 722 217.2 | plastové PP-3 (PPR potrubí - S 3,2 - PN 16) včetně tvarovek - d 20x2,8 mm - rozvod studené pitné vody | m | 25 |  | 0 |  |  |  | základní |  | 0 | 0 | 0 | 0 | 0 | 16 | K | 2 |  |  |  | ROZPOCET | 0 | 0 | 0 | 0 | 0 | 1 | 0 | 16 | 1514011341
| PP |  | plastové PP-3 (PPR potrubí - S 3,2 - PN 16) včetně tvarovek - d 20x2,8 mm - rozvod studené pitné vody | [15 empty] | PP | 2
208 | K | 722 218.2 | plastové třívrstvé potrubí - plast/hliník/plast - (PPR potrubí - STABI 3,2 - PN 20) včetně tvarovek - d 20x2,8 mm - rozvod teplé vody | m | 5 |  | 0 |  |  |  | základní |  | 0 | 0 | 0 | 0 | 0 | 16 | K | 2 |  |  |  | ROZPOCET | 0 | 0 | 0 | 0 | 0 | 1 | 0 | 16 | 83029844
| PP |  | plastové třívrstvé potrubí - plast/hliník/plast - (PPR potrubí - STABI 3,2 - PN 20) včetně tvarovek - d 20x2,8 mm - rozvod teplé vody | [15 empty] | PP | 2
209 | K | 722 219.1 | tepelná izolace z pěnového polyetylenu - 92/tl.13 mm (vnitřní průměr izolace x tl. stěny izolace) | m | 20 |  | 0 |  |  |  | základní |  | 0 | 0 | 0 | 0 | 0 | 16 | K | 2 |  |  |  | ROZPOCET | 0 | 0 | 0 | 0 | 0 | 1 | 0 | 16 | -1926238141
| PP |  | tepelná izolace z pěnového polyetylenu - 92/tl.13 mm (vnitřní průměr izolace x tl. stěny izolace) | [15 empty] | PP | 2
210 | K | 722 220.2 | tepelná izolace z pěnového polyetylenu - 76/tl.13 mm (vnitřní průměr izolace x tl. stěny izolace) | m | 30 |  | 0 |  |  |  | základní |  | 0 | 0 | 0 | 0 | 0 | 16 | K | 2 |  |  |  | ROZPOCET | 0 | 0 | 0 | 0 | 0 | 1 | 0 | 16 | 2110361575
| PP |  | tepelná izolace z pěnového polyetylenu - 76/tl.13 mm (vnitřní průměr izolace x tl. stěny izolace) | [15 empty] | PP | 2
211 | K | 722 221.2 | tepelná izolace z pěnového polyetylenu - 65/tl.9 mm (vnitřní průměr izolace x tl. stěny izolace) | m | 20 |  | 0 |  |  |  | základní |  | 0 | 0 | 0 | 0 | 0 | 16 | K | 2 |  |  |  | ROZPOCET | 0 | 0 | 0 | 0 | 0 | 1 | 0 | 16 | 1420378543
| PP |  | tepelná izolace z pěnového polyetylenu - 65/tl.9 mm (vnitřní průměr izolace x tl. stěny izolace) | [15 empty] | PP | 2
212 | K | 722 222.2 | tepelná izolace z pěnového polyetylenu - 42/tl.9 mm (vnitřní průměr izolace x tl. stěny izolace) | m | 6 |  | 0 |  |  |  | základní |  | 0 | 0 | 0 | 0 | 0 | 16 | K | 2 |  |  |  | ROZPOCET | 0 | 0 | 0 | 0 | 0 | 1 | 0 | 16 | -1445911527
| PP |  | tepelná izolace z pěnového polyetylenu - 42/tl.9 mm (vnitřní průměr izolace x tl. stěny izolace) | [15 empty] | PP | 2
213 | K | 722 223.2 | tepelná izolace z pěnového polyetylenu - 35/tl.6 mm (vnitřní průměr izolace x tl. stěny izolace) | m | 10 |  | 0 |  |  |  | základní |  | 0 | 0 | 0 | 0 | 0 | 16 | K | 2 |  |  |  | ROZPOCET | 0 | 0 | 0 | 0 | 0 | 1 | 0 | 16 | 694583857
| PP |  | tepelná izolace z pěnového polyetylenu - 35/tl.6 mm (vnitřní průměr izolace x tl. stěny izolace) | [15 empty] | PP | 2
214 | K | 722 224.2 | tepelná izolace z pěnového polyetylenu - 28/tl.6 mm (vnitřní průměr izolace x tl. stěny izolace) | m | 40 |  | 0 |  |  |  | základní |  | 0 | 0 | 0 | 0 | 0 | 16 | K | 2 |  |  |  | ROZPOCET | 0 | 0 | 0 | 0 | 0 | 1 | 0 | 16 | 2006505726
| PP |  | tepelná izolace z pěnového polyetylenu - 28/tl.6 mm (vnitřní průměr izolace x tl. stěny izolace) | [15 empty] | PP | 2
215 | K | 722 225.2 | tepelná izolace z pěnového polyetylenu - 22/tl.6 mm (vnitřní průměr izolace x tl. stěny izolace) | m | 25 |  | 0 |  |  |  | základní |  | 0 | 0 | 0 | 0 | 0 | 16 | K | 2 |  |  |  | ROZPOCET | 0 | 0 | 0 | 0 | 0 | 1 | 0 | 16 | -299577060
| PP |  | tepelná izolace z pěnového polyetylenu - 22/tl.6 mm (vnitřní průměr izolace x tl. stěny izolace) | [15 empty] | PP | 2
216 | K | 722 226.2 | tepelná izolace z pěnového polyetylenu - 22/tl.9 mm (vnitřní průměr izolace x tl. stěny izolace) | m | 5 |  | 0 |  |  |  | základní |  | 0 | 0 | 0 | 0 | 0 | 16 | K | 2 |  |  |  | ROZPOCET | 0 | 0 | 0 | 0 | 0 | 1 | 0 | 16 | -1193926774
| PP |  | tepelná izolace z pěnového polyetylenu - 22/tl.9 mm (vnitřní průměr izolace x tl. stěny izolace) | [15 empty] | PP | 2
217 | K | 722 227.2 | vyregulování soustavy - cirkulace TUV | hod | 4 |  | 0 |  |  |  | základní |  | 0 | 0 | 0 | 0 | 0 | 16 | K | 2 |  |  |  | ROZPOCET | 0 | 0 | 0 | 0 | 0 | 1 | 0 | 16 | 192774878
| PP |  | vyregulování soustavy - cirkulace TUV | [15 empty] | PP | 2
218 | K | 722 228.2 | označení vodovodního rozvodu - cedulky, štítky apod. | ks | 10 |  | 0 |  |  |  | základní |  | 0 | 0 | 0 | 0 | 0 | 16 | K | 2 |  |  |  | ROZPOCET | 0 | 0 | 0 | 0 | 0 | 1 | 0 | 16 | 758364507
| PP |  | označení vodovodního rozvodu - cedulky, štítky apod. | [15 empty] | PP | 2
219 | K | 722 229.2 | konzoly, upevňovací materiál | kg | 82 |  | 0 |  |  |  | základní |  | 0 | 0 | 0 | 0 | 0 | 16 | K | 2 |  |  |  | ROZPOCET | 0 | 0 | 0 | 0 | 0 | 1 | 0 | 16 | -248161084
| PP |  | konzoly, upevňovací materiál | [15 empty] | PP | 2
220 | K | 722 231.2 | utěsnění prostupů vodovodu požárně dělícími konstrukcemi - dle požární zprávy | ks | 3 |  | 0 |  |  |  | základní |  | 0 | 0 | 0 | 0 | 0 | 16 | K | 2 |  |  |  | ROZPOCET | 0 | 0 | 0 | 0 | 0 | 1 | 0 | 16 | 1286936193
| PP |  | utěsnění prostupů vodovodu požárně dělícími konstrukcemi - dle požární zprávy | [15 empty] | PP | 2
221 | K | 722 232.2 | zkoušky potrubí a prvků | m | 156 |  | 0 |  |  |  | základní |  | 0 | 0 | 0 | 0 | 0 | 16 | K | 2 |  |  |  | ROZPOCET | 0 | 0 | 0 | 0 | 0 | 1 | 0 | 16 | -760992598
| PP |  | zkoušky potrubí a prvků | [15 empty] | PP | 2
222 | K | 722 233.2 | proplach a dezinfekce vodovodního potrubí | m | 156 |  | 0 |  |  |  | základní |  | 0 | 0 | 0 | 0 | 0 | 16 | K | 2 |  |  |  | ROZPOCET | 0 | 0 | 0 | 0 | 0 | 1 | 0 | 16 | 756002576
| PP |  | proplach a dezinfekce vodovodního potrubí | [15 empty] | PP | 2
223 | K | 722 234.2 | Celková montáž nového vnitřního vodovodu dle PD | kpl | 1 |  | 0 |  |  |  | základní |  | 0 | 0 | 0 | 0 | 0 | 16 | K | 2 |  |  |  | ROZPOCET | 0 | 0 | 0 | 0 | 0 | 1 | 0 | 16 | -560148906
| PP |  | Celková montáž nového vnitřního vodovodu dle PD | [15 empty] | PP | 2
224 | K | 998722201 | Přesun hmot procentní pro vnitřní vodovod v objektech v do 6 m | % |  |  | 0 | CS ÚRS 2012 02 |  |  | základní |  | 0 | 0 | 0 | 0 | 0 | 16 | K | 2 |  |  |  | ROZPOCET | 0 | 0 | 0 | 0 | 0 | 1 | 0 | 16 | -1544190267
| PP |  | Přesun hmot pro vnitřní vodovod stanovený procentní sazbou z ceny vodorovná dopravní vzdálenost do 50 m v objektech výšky do 6 m | [15 empty] | PP | 2
| D | 725 | Zdravotechnika - zařizovací předměty |  |  |  | 0 | [5 empty] | 0 |  | 0 |  | 0 | 2 | D | 1 |  |  |  | ROZPOCET | [6 empty] | 0
225 | K | 725 201 | keramické umyvadlo délky 600mm, šířky 450 mm bez otvoru pro baterii , včetně sifonu - bílá barva | ks | 1 |  | 0 |  |  |  | základní |  | 0 | 0 | 0 | 0 | 0 | 16 | K | 2 |  |  |  | ROZPOCET | 0 | 0 | 0 | 0 | 0 | 1 | 0 | 16 | 1426232917
| PP |  | keramické umyvadlo délky 600mm, šířky 450 mm bez otvoru pro baterii , včetně sifonu - bílá barva | [15 empty] | PP | 2
226 | K | 725 202 | Podlahová vpust DN50/75/110 se svislým odtokem, s pevným izolačním límcem, sifonovou vložkou, s plastovým výškově stavitelným nástavcem , s rámečkem 150x150mm a mřížkou 137x137mm z litiny + příslušnou izol. soupravou | ks | 9 |  | 0 |  |  |  | základní |  | 0 | 0 | 0 | 0 | 0 | 16 | K | 2 |  |  |  | ROZPOCET | 0 | 0 | 0 | 0 | 0 | 1 | 0 | 16 | 2126260396
| PP |  | Podlahová vpust DN50/75/110 se svislým odtokem, s pevným izolačním límcem, sifonovou vložkou, s plastovým výškově stavitelným nástavcem , s rámečkem 150x150mm a mřížkou 137x137mm z litiny + příslušnou izol. soupravou | [15 empty] | PP | 2
227 | K | 725 203 | "plast. pdl vpust s vod. odtokem DN 50, pevným izol. límcem, vodní, plast. výšk. stav. nástavcem DN 110 mm s nerez. rámem 121x121mm a mřížk. z nerez. oceli 115x115mm (rám a mřížka z nerez oceli V4A) + příslušná izolační souprava " | ks | 5 |  | 0 |  |  |  | základní |  | 0 | 0 | 0 | 0 | 0 | 16 | K | 2 |  |  |  | ROZPOCET | 0 | 0 | 0 | 0 | 0 | 1 | 0 | 16 | -301426071
| PP |  | "plast. pdl vpust s vod. odtokem DN 50, pevným izol. límcem, vodní, plast. výšk. stav. nástavcem DN 110 mm s nerez. rámem 121x121mm a mřížk. z nerez. oceli 115x115mm (rám a mřížka z nerez oceli V4A) + příslušná izolační souprava " | [15 empty] | PP | 2
228 | K | 725 204 | nerezové pítko pro zavěšení na svislou plochu - komplet (NP-Z), materiál - nerez. ocel AISI 316, součástí kompletu je tlačný ventil, rohový ventil s filtrem, závěsná konzola, flexibilní hadic. sifon, přip. hadice a upevňovací materiál | ks | 2 |  | 0 |  |  |  | základní |  | 0 | 0 | 0 | 0 | 0 | 16 | K | 2 |  |  |  | ROZPOCET | 0 | 0 | 0 | 0 | 0 | 1 | 0 | 16 | 761390499
| PP |  | nerezové pítko pro zavěšení na svislou plochu - komplet (NP-Z), materiál - nerez. ocel AISI 316, součástí kompletu je tlačný ventil, rohový ventil s filtrem, závěsná konzola, flexibilní hadic. sifon, přip. hadice a upevňovací materiál | [15 empty] | PP | 2
229 | K | 725 205 | nerez. vpusť s děrovaným krytem pro napojení štěrbinového žlabu - mat. vpusti nerez. ocel tř. 316 - chemicky a chloru odolná, komplet s vodní zápachovou uzávěrou, nerez košem se sítkem,…, odtok svislý DN 100 | ks | 18 |  | 0 |  |  |  | základní |  | 0 | 0 | 0 | 0 | 0 | 16 | K | 2 |  |  |  | ROZPOCET | 0 | 0 | 0 | 0 | 0 | 1 | 0 | 16 | -183518550
| PP |  | nerez. vpusť s děrovaným krytem pro napojení štěrbinového žlabu - mat. vpusti nerez. ocel tř. 316 - chemicky a chloru odolná, komplet s vodní zápachovou uzávěrou, nerez košem se sítkem,…, odtok svislý DN 100 | [15 empty] | PP | 2
230 | K | 725 206 | nerez. štěrbinový žlab s krycím roštem - mat. žlabu a roštu nerez. ocel tř. 316 - chemicky a chloru odolná, s krycím roštem s podélnými oky š. 8 mm, rošt vhodný pro chůzi bosých nohou v mokrém prostředí, délka nerez. štěrbinového žlabu s nerez. roštem - | ks | 15 |  | 0 |  |  |  | základní |  | 0 | 0 | 0 | 0 | 0 | 16 | K | 2 |  |  |  | ROZPOCET | 0 | 0 | 0 | 0 | 0 | 1 | 0 | 16 | 961526822
| PP |  | nerez. štěrbinový žlab s krycím roštem - mat. žlabu a roštu nerez. ocel tř. 316 - chemicky a chloru odolná, s krycím roštem s podélnými oky š. 8 mm, rošt vhodný pro chůzi bosých nohou v mokrém prostředí, délka nerez. štěrbinového žlabu s nerez. roštem - | [15 empty] | PP | 2
231 | K | 725 207 | nerez. štěrbinový žlab s krycím roštem - mat. žlabu a roštu nerez. ocel tř. 316 - chemicky a chloru odolná, s krycím roštem s podélnými oky š. 8 mm, rošt vhodný pro chůzi bosých nohou v mokrém prostředí, délka nerez. štěrbinového žlabu s nerez. roštem - | ks | 4 |  | 0 |  |  |  | základní |  | 0 | 0 | 0 | 0 | 0 | 16 | K | 2 |  |  |  | ROZPOCET | 0 | 0 | 0 | 0 | 0 | 1 | 0 | 16 | 495618371
| PP |  | nerez. štěrbinový žlab s krycím roštem - mat. žlabu a roštu nerez. ocel tř. 316 - chemicky a chloru odolná, s krycím roštem s podélnými oky š. 8 mm, rošt vhodný pro chůzi bosých nohou v mokrém prostředí, délka nerez. štěrbinového žlabu s nerez. roštem - | [15 empty] | PP | 2
232 | K | 725 208 | nerez. štěrbinový žlab s krycím roštem - mat. žlabu a roštu nerez. ocel tř. 316 - chemicky a chloru odolná, s krycím roštem s podélnými oky š. 8 mm, rošt vhodný pro chůzi bosých nohou v mokrém prostředí, délka nerez. štěrbinového žlabu s nerez. roštem - | ks | 1 |  | 0 |  |  |  | základní |  | 0 | 0 | 0 | 0 | 0 | 16 | K | 2 |  |  |  | ROZPOCET | 0 | 0 | 0 | 0 | 0 | 1 | 0 | 16 | 1509135087
| PP |  | nerez. štěrbinový žlab s krycím roštem - mat. žlabu a roštu nerez. ocel tř. 316 - chemicky a chloru odolná, s krycím roštem s podélnými oky š. 8 mm, rošt vhodný pro chůzi bosých nohou v mokrém prostředí, délka nerez. štěrbinového žlabu s nerez. roštem - | [15 empty] | PP | 2
233 | K | 725 209 | nerez. štěrbinový žlab s krycím roštem - mat. žlabu a roštu nerez. ocel tř. 316 - chemicky a chloru odolná, s krycím roštem s podélnými oky š. 8 mm, rošt vhodný pro chůzi bosých nohou v mokrém prostředí, délka nerez. štěrbinového žlabu s nerez. roštem - | ks | 8 |  | 0 |  |  |  | základní |  | 0 | 0 | 0 | 0 | 0 | 16 | K | 2 |  |  |  | ROZPOCET | 0 | 0 | 0 | 0 | 0 | 1 | 0 | 16 | 1416018634
| PP |  | nerez. štěrbinový žlab s krycím roštem - mat. žlabu a roštu nerez. ocel tř. 316 - chemicky a chloru odolná, s krycím roštem s podélnými oky š. 8 mm, rošt vhodný pro chůzi bosých nohou v mokrém prostředí, délka nerez. štěrbinového žlabu s nerez. roštem - | [15 empty] | PP | 2
234 | K | 725 210 | nerez. štěrbinový žlab s krycím roštem - mat. žlabu a roštu nerez. ocel tř. 316 - chemicky a chloru odolná, s krycím roštem s podélnými oky š. 8 mm, rošt vhodný pro chůzi bosých nohou v mokrém prostředí, délka nerez. štěrbinového žlabu s nerez. roštem - | ks | 1 |  | 0 |  |  |  | základní |  | 0 | 0 | 0 | 0 | 0 | 16 | K | 2 |  |  |  | ROZPOCET | 0 | 0 | 0 | 0 | 0 | 1 | 0 | 16 | 1310713252
| PP |  | nerez. štěrbinový žlab s krycím roštem - mat. žlabu a roštu nerez. ocel tř. 316 - chemicky a chloru odolná, s krycím roštem s podélnými oky š. 8 mm, rošt vhodný pro chůzi bosých nohou v mokrém prostředí, délka nerez. štěrbinového žlabu s nerez. roštem - | [15 empty] | PP | 2
235 | K | 725 211 | nerez. štěrbinový žlab s krycím roštem - mat. žlabu a roštu nerez. ocel tř. 316 - chemicky a chloru odolná, s krycím roštem s podélnými oky š. 8 mm, rošt vhodný pro chůzi bosých nohou v mokrém prostředí, délka nerez. štěrbinového žlabu s nerez. roštem - | ks | 1 |  | 0 |  |  |  | základní |  | 0 | 0 | 0 | 0 | 0 | 16 | K | 2 |  |  |  | ROZPOCET | 0 | 0 | 0 | 0 | 0 | 1 | 0 | 16 | 1448608469
| PP |  | nerez. štěrbinový žlab s krycím roštem - mat. žlabu a roštu nerez. ocel tř. 316 - chemicky a chloru odolná, s krycím roštem s podélnými oky š. 8 mm, rošt vhodný pro chůzi bosých nohou v mokrém prostředí, délka nerez. štěrbinového žlabu s nerez. roštem - | [15 empty] | PP | 2
236 | K | 725 212 | nerez. štěrbinový žlab s krycím roštem - mat. žlabu a roštu nerez. ocel tř. 316 - chemicky a chloru odolná, s krycím roštem s podélnými oky š. 8 mm, rošt vhodný pro chůzi bosých nohou v mokrém prostředí, délka nerez. štěrbinového žlabu s nerez. roštem - | ks | 1 |  | 0 |  |  |  | základní |  | 0 | 0 | 0 | 0 | 0 | 16 | K | 2 |  |  |  | ROZPOCET | 0 | 0 | 0 | 0 | 0 | 1 | 0 | 16 | 1445945460
| PP |  | nerez. štěrbinový žlab s krycím roštem - mat. žlabu a roštu nerez. ocel tř. 316 - chemicky a chloru odolná, s krycím roštem s podélnými oky š. 8 mm, rošt vhodný pro chůzi bosých nohou v mokrém prostředí, délka nerez. štěrbinového žlabu s nerez. roštem - | [15 empty] | PP | 2
237 | K | 725 213 | nerez. štěrbinový žlab s krycím roštem - mat. žlabu a roštu nerez. ocel tř. 316 - chemicky a chloru odolná, s krycím roštem s podélnými oky š. 8 mm, rošt vhodný pro chůzi bosých nohou v mokrém prostředí, délka nerez. štěrbinového žlabu s nerez. roštem - | ks | 2 |  | 0 |  |  |  | základní |  | 0 | 0 | 0 | 0 | 0 | 16 | K | 2 |  |  |  | ROZPOCET | 0 | 0 | 0 | 0 | 0 | 1 | 0 | 16 | 1614009124
| PP |  | nerez. štěrbinový žlab s krycím roštem - mat. žlabu a roštu nerez. ocel tř. 316 - chemicky a chloru odolná, s krycím roštem s podélnými oky š. 8 mm, rošt vhodný pro chůzi bosých nohou v mokrém prostředí, délka nerez. štěrbinového žlabu s nerez. roštem - | [15 empty] | PP | 2
238 | K | 725 214 | nerez. štěrbinový žlab s krycím roštem - mat. žlabu a roštu nerez. ocel tř. 316 - chemicky a chloru odolná, s krycím roštem s podélnými oky š. 8 mm, rošt vhodný pro chůzi bosých nohou v mokrém prostředí, délka nerez. štěrbinového žlabu s nerez. roštem - | ks | 1 |  | 0 |  |  |  | základní |  | 0 | 0 | 0 | 0 | 0 | 16 | K | 2 |  |  |  | ROZPOCET | 0 | 0 | 0 | 0 | 0 | 1 | 0 | 16 | 1156825178
| PP |  | nerez. štěrbinový žlab s krycím roštem - mat. žlabu a roštu nerez. ocel tř. 316 - chemicky a chloru odolná, s krycím roštem s podélnými oky š. 8 mm, rošt vhodný pro chůzi bosých nohou v mokrém prostředí, délka nerez. štěrbinového žlabu s nerez. roštem - | [15 empty] | PP | 2
239 | K | 725 215 | nerez. štěrbinový žlab s krycím roštem - mat. žlabu a roštu nerez. ocel tř. 316 - chemicky a chloru odolná, s krycím roštem s podélnými oky š. 8 mm, rošt vhodný pro chůzi bosých nohou v mokrém prostředí, délka nerez. štěrbinového žlabu s nerez. roštem - | ks | 2 |  | 0 |  |  |  | základní |  | 0 | 0 | 0 | 0 | 0 | 16 | K | 2 |  |  |  | ROZPOCET | 0 | 0 | 0 | 0 | 0 | 1 | 0 | 16 | -43422954
| PP |  | nerez. štěrbinový žlab s krycím roštem - mat. žlabu a roštu nerez. ocel tř. 316 - chemicky a chloru odolná, s krycím roštem s podélnými oky š. 8 mm, rošt vhodný pro chůzi bosých nohou v mokrém prostředí, délka nerez. štěrbinového žlabu s nerez. roštem - | [15 empty] | PP | 2
240 | K | 725 216 | Celková montáž všech zařizovacích předmětů dle PD | kpl | 1.6 |  | 0 |  |  |  | základní |  | 0 | 0 | 0 | 0 | 0 | 16 | K | 2 |  |  |  | ROZPOCET | 0 | 0 | 0 | 0 | 0 | 1 | 0 | 16 | -1279852938
| PP |  | Celková montáž všech zařizovacích předmětů dle PD | [15 empty] | PP | 2
241 | K | 998725201 | Přesun hmot procentní pro zařizovací předměty v objektech v do 6 m | % |  |  | 0 | CS ÚRS 2012 02 |  |  | základní |  | 0 | 0 | 0 | 0 | 0 | 16 | K | 2 |  |  |  | ROZPOCET | 0 | 0 | 0 | 0 | 0 | 1 | 0 | 16 | 1128547551
| PP |  | Přesun hmot pro zařizovací předměty stanovený procentní sazbou z ceny vodorovná dopravní vzdálenost do 50 m v objektech výšky do 6 m | [15 empty] | PP | 2
| D | 730 | Ústřední vytápění |  |  |  | 0 | [5 empty] | 0 |  | 0 |  | 0 | 2 | D | 1 |  |  |  | ROZPOCET | [6 empty] | 0
242 | K | 730 201.1 | profilované deskové otopné těleso 33/900/1400 s možností pravého nebo levého bočního připojení - atypické pozinkované provedení | ks | 4 |  | 0 |  |  |  | základní |  | 0 | 0 | 0 | 0 | 0 | 16 | K | 2 |  |  |  | ROZPOCET | 0 | 0 | 0 | 0 | 0 | 1 | 0 | 16 | -860278826
| PP |  | profilované deskové otopné těleso 33/900/1400 s možností pravého nebo levého bočního připojení - atypické pozinkované provedení | [15 empty] | PP | 2
243 | K | 730 202.1 | 1/2" rohový rad. termostat. ventil | ks | 4 |  | 0 |  |  |  | základní |  | 0 | 0 | 0 | 0 | 0 | 16 | K | 2 |  |  |  | ROZPOCET | 0 | 0 | 0 | 0 | 0 | 1 | 0 | 16 | 929141902
| PP |  | 1/2" rohový rad. termostat. ventil | [15 empty] | PP | 2
244 | K | 730 203.1 | 1/2" rohové rad. šroubení regul. | ks | 4 |  | 0 |  |  |  | základní |  | 0 | 0 | 0 | 0 | 0 | 16 | K | 2 |  |  |  | ROZPOCET | 0 | 0 | 0 | 0 | 0 | 1 | 0 | 16 | 1298273799
| PP |  | 1/2" rohové rad. šroubení regul. | [15 empty] | PP | 2
245 | K | 730 204.1 | termostatická hlavice s vyšší odolností 6-28°C (1-5), s minimální teplotou zámrzovou 6°C, kapalinová náplň, závit M30x1,5, bílá | ks | 4 |  | 0 |  |  |  | základní |  | 0 | 0 | 0 | 0 | 0 | 16 | K | 2 |  |  |  | ROZPOCET | 0 | 0 | 0 | 0 | 0 | 1 | 0 | 16 | -1807958517
| PP |  | termostatická hlavice s vyšší odolností 6-28°C (1-5), s minimální teplotou zámrzovou 6°C, kapalinová náplň, závit M30x1,5, bílá | [15 empty] | PP | 2
246 | K | 730 205.2 | ocelová trubka bezešvá dle ČSN 42 5715 - DN 15 vč. tvarovek | m | 90 |  | 0 |  |  |  | základní |  | 0 | 0 | 0 | 0 | 0 | 16 | K | 2 |  |  |  | ROZPOCET | 0 | 0 | 0 | 0 | 0 | 1 | 0 | 16 | -1057460247
| PP |  | ocelová trubka bezešvá dle ČSN 42 5715 - DN 15 vč. tvarovek | [15 empty] | PP | 2
247 | K | 730 206.1 | ocelová trubka bezešvá dle ČSN 42 5715 - DN 20 vč. tvarovek | m | 50 |  | 0 |  |  |  | základní |  | 0 | 0 | 0 | 0 | 0 | 16 | K | 2 |  |  |  | ROZPOCET | 0 | 0 | 0 | 0 | 0 | 1 | 0 | 16 | 857513314
| PP |  | ocelová trubka bezešvá dle ČSN 42 5715 - DN 20 vč. tvarovek | [15 empty] | PP | 2
248 | K | 730 207.1 | ocelová trubka bezešvá dle ČSN 42 5715 - DN 25 vč. tvarovek | m | 50 |  | 0 |  |  |  | základní |  | 0 | 0 | 0 | 0 | 0 | 16 | K | 2 |  |  |  | ROZPOCET | 0 | 0 | 0 | 0 | 0 | 1 | 0 | 16 | 882389780
| PP |  | ocelová trubka bezešvá dle ČSN 42 5715 - DN 25 vč. tvarovek | [15 empty] | PP | 2
249 | K | 730 208.1 | ocelová trubka bezešvá dle ČSN 42 5715 - DN 50 vč. tvarovek | m | 30 |  | 0 |  |  |  | základní |  | 0 | 0 | 0 | 0 | 0 | 16 | K | 2 |  |  |  | ROZPOCET | 0 | 0 | 0 | 0 | 0 | 1 | 0 | 16 | -898867613
| PP |  | ocelová trubka bezešvá dle ČSN 42 5715 - DN 50 vč. tvarovek | [15 empty] | PP | 2
250 | K | 730 209.1 | ocelová trubka bezešvá dle ČSN 42 5715 - DN 65 vč. tvarovek | m | 30 |  | 0 |  |  |  | základní |  | 0 | 0 | 0 | 0 | 0 | 16 | K | 2 |  |  |  | ROZPOCET | 0 | 0 | 0 | 0 | 0 | 1 | 0 | 16 | 1889342669
| PP |  | ocelová trubka bezešvá dle ČSN 42 5715 - DN 65 vč. tvarovek | [15 empty] | PP | 2
251 | K | 730 210.1 | 21 x tl. 20 mm izolační trubice ze skelné vlny kašírované Al fólií a armovací mřížkou (DN15) | m | 90 |  | 0 |  |  |  | základní |  | 0 | 0 | 0 | 0 | 0 | 16 | K | 2 |  |  |  | ROZPOCET | 0 | 0 | 0 | 0 | 0 | 1 | 0 | 16 | 43105092
| PP |  | 21 x tl. 20 mm izolační trubice ze skelné vlny kašírované Al fólií a armovací mřížkou (DN15) | [15 empty] | PP | 2
252 | K | 730 211.1 | 28 x tl. 30 mm izolační trubice ze skelné vlny kašírované Al fólií a armovací mřížkou (DN20) | m | 50 |  | 0 |  |  |  | základní |  | 0 | 0 | 0 | 0 | 0 | 16 | K | 2 |  |  |  | ROZPOCET | 0 | 0 | 0 | 0 | 0 | 1 | 0 | 16 | -4694419
| PP |  | 28 x tl. 30 mm izolační trubice ze skelné vlny kašírované Al fólií a armovací mřížkou (DN20) | [15 empty] | PP | 2
253 | K | 730 212.1 | 34 x tl. 30 mm izolační trubice ze skelné vlny kašírované Al fólií a armovací mřížkou (DN25) | m | 50 |  | 0 |  |  |  | základní |  | 0 | 0 | 0 | 0 | 0 | 16 | K | 2 |  |  |  | ROZPOCET | 0 | 0 | 0 | 0 | 0 | 1 | 0 | 16 | -1660505114
| PP |  | 34 x tl. 30 mm izolační trubice ze skelné vlny kašírované Al fólií a armovací mřížkou (DN25) | [15 empty] | PP | 2
254 | K | 730 213.1 | 60 x tl. 40 mm izolační trubice ze skelné vlny kašírované Al fólií a armovací mřížkou (DN50) | m | 30 |  | 0 |  |  |  | základní |  | 0 | 0 | 0 | 0 | 0 | 16 | K | 2 |  |  |  | ROZPOCET | 0 | 0 | 0 | 0 | 0 | 1 | 0 | 16 | 47171126
| PP |  | 60 x tl. 40 mm izolační trubice ze skelné vlny kašírované Al fólií a armovací mřížkou (DN50) | [15 empty] | PP | 2
255 | K | 730 214.1 | 76 x tl. 40 mm izolační trubice ze skelné vlny kašírované Al fólií a armovací mřížkou (DN65) | m | 30 |  | 0 |  |  |  | základní |  | 0 | 0 | 0 | 0 | 0 | 16 | K | 2 |  |  |  | ROZPOCET | 0 | 0 | 0 | 0 | 0 | 1 | 0 | 16 | 20175908
| PP |  | 76 x tl. 40 mm izolační trubice ze skelné vlny kašírované Al fólií a armovací mřížkou (DN65) | [15 empty] | PP | 2
256 | K | 730 215.1 | 15x1,00 Cu trubka vč. tavrovek a fitinek (lisované spoje s konturou) | m | 190 |  | 0 |  |  |  | základní |  | 0 | 0 | 0 | 0 | 0 | 16 | K | 2 |  |  |  | ROZPOCET | 0 | 0 | 0 | 0 | 0 | 1 | 0 | 16 | -1188026268
| PP |  | 15x1,00 Cu trubka vč. tavrovek a fitinek (lisované spoje s konturou) | [15 empty] | PP | 2
257 | K | 730 216.1 | 18x1,00 Cu trubka vč. tvarovek a fitinek (lisované spoje s konturou) | m | 30 |  | 0 |  |  |  | základní |  | 0 | 0 | 0 | 0 | 0 | 16 | K | 2 |  |  |  | ROZPOCET | 0 | 0 | 0 | 0 | 0 | 1 | 0 | 16 | -145766488
| PP |  | 18x1,00 Cu trubka vč. tvarovek a fitinek (lisované spoje s konturou) | [15 empty] | PP | 2
258 | K | 730 217.1 | 15 x tl. 13 mm návlek. izolace - trubice dutého profilu z pěnového polyetylenu | m | 190 |  | 0 |  |  |  | základní |  | 0 | 0 | 0 | 0 | 0 | 16 | K | 2 |  |  |  | ROZPOCET | 0 | 0 | 0 | 0 | 0 | 1 | 0 | 16 | -1277535621
| PP |  | 15 x tl. 13 mm návlek. izolace - trubice dutého profilu z pěnového polyetylenu | [15 empty] | PP | 2
259 | K | 730 218.1 | 18 x tl. 13 mm návlek. izolace - trubice dutého profilu z pěnového polyetylenu | m | 30 |  | 0 |  |  |  | základní |  | 0 | 0 | 0 | 0 | 0 | 16 | K | 2 |  |  |  | ROZPOCET | 0 | 0 | 0 | 0 | 0 | 1 | 0 | 16 | 1029808892
| PP |  | 18 x tl. 13 mm návlek. izolace - trubice dutého profilu z pěnového polyetylenu | [15 empty] | PP | 2
260 | K | 730 219.1 | 18x2 trubka PEX-b pro podlahové vytápění se 100% kyslík. bariérou | m | 2000 |  | 0 |  |  |  | základní |  | 0 | 0 | 0 | 0 | 0 | 16 | K | 2 |  |  |  | ROZPOCET | 0 | 0 | 0 | 0 | 0 | 1 | 0 | 16 | -1993398497
| PP |  | 18x2 trubka PEX-b pro podlahové vytápění se 100% kyslík. bariérou | [15 empty] | PP | 2
261 | K | 730 220.1 | husí krk pro trubku pr.18x2 trubka PEX (chránička) | m | 120 |  | 0 |  |  |  | základní |  | 0 | 0 | 0 | 0 | 0 | 16 | K | 2 |  |  |  | ROZPOCET | 0 | 0 | 0 | 0 | 0 | 1 | 0 | 16 | 1166434869
| PP |  | husí krk pro trubku pr.18x2 trubka PEX (chránička) | [15 empty] | PP | 2
262 | K | 730 221.1 | samolepící izolační a diltatační pás | m | 550 |  | 0 |  |  |  | základní |  | 0 | 0 | 0 | 0 | 0 | 16 | K | 2 |  |  |  | ROZPOCET | 0 | 0 | 0 | 0 | 0 | 1 | 0 | 16 | 825035311
| PP |  | samolepící izolační a diltatační pás | [15 empty] | PP | 2
263 | K | 730 222.1 | dilatační páska do lišty | m | 220 |  | 0 |  |  |  | základní |  | 0 | 0 | 0 | 0 | 0 | 16 | K | 2 |  |  |  | ROZPOCET | 0 | 0 | 0 | 0 | 0 | 1 | 0 | 16 | -773145185
| PP |  | dilatační páska do lišty | [15 empty] | PP | 2
264 | K | 730 223.1 | lišta pro ukotvení diltatační pásky | m | 220 |  | 0 |  |  |  | základní |  | 0 | 0 | 0 | 0 | 0 | 16 | K | 2 |  |  |  | ROZPOCET | 0 | 0 | 0 | 0 | 0 | 1 | 0 | 16 | -1543387325
| PP |  | lišta pro ukotvení diltatační pásky | [15 empty] | PP | 2
265 | K | 730 224.1 | systémová deska podlahového vytápění, rozteč 50 mm, celková výška 32 mm, expandovaný polystyrén EPS150 | m2 | 300 |  | 0 |  |  |  | základní |  | 0 | 0 | 0 | 0 | 0 | 16 | K | 2 |  |  |  | ROZPOCET | 0 | 0 | 0 | 0 | 0 | 1 | 0 | 16 | -979052587
| PP |  | systémová deska podlahového vytápění, rozteč 50 mm, celková výška 32 mm, expandovaný polystyrén EPS150 | [15 empty] | PP | 2
266 | K | 730 225.1 | plastifikátor do betonu (konečné množství upřesnit dle skutečnosti na stavbě) | litr | 150 |  | 0 |  |  |  | základní |  | 0 | 0 | 0 | 0 | 0 | 16 | K | 2 |  |  |  | ROZPOCET | 0 | 0 | 0 | 0 | 0 | 1 | 0 | 16 | 2091542130
| PP |  | plastifikátor do betonu (konečné množství upřesnit dle skutečnosti na stavbě) | [15 empty] | PP | 2
267 | K | 730 226.1 | pomocná spona pro přichycení hadic podlahového vytápění v problémových místech | ks | 400 |  | 0 |  |  |  | základní |  | 0 | 0 | 0 | 0 | 0 | 16 | K | 2 |  |  |  | ROZPOCET | 0 | 0 | 0 | 0 | 0 | 1 | 0 | 16 | -840952844
| PP |  | pomocná spona pro přichycení hadic podlahového vytápění v problémových místech | [15 empty] | PP | 2
268 | K | 730 227.1 | rozdělovače vytápění RV-P-6 - 1"x18/7 kompletní rozdělovač s kulovými kohouty s integrovanými teploměry, vypouštěním a odvzdušněním, průtokomoměry, bez skříně, vč. držáků na zeď, vč. adaptérů na Cu trubky | ks | 1 |  | 0 |  |  |  | základní |  | 0 | 0 | 0 | 0 | 0 | 16 | K | 2 |  |  |  | ROZPOCET | 0 | 0 | 0 | 0 | 0 | 1 | 0 | 16 | -1561469690
| PP |  | rozdělovače vytápění RV-P-6 - 1"x18/7 kompletní rozdělovač s kulovými kohouty s integrovanými teploměry, vypouštěním a odvzdušněním, průtokomoměry, bez skříně, vč. držáků na zeď, vč. adaptérů na Cu trubky | [15 empty] | PP | 2
269 | K | 730 228.1 | rozdělovače vytápění RV-P-7 - 1"x18/7 kompletní rozdělovač s kulovými kohouty s integrovanými teploměry, vypouštěním a odvzdušněním, průtokomoměry, bez skříně, vč. držáků na zeď, vč. adaptérů na Cu trubky | ks | 1 |  | 0 |  |  |  | základní |  | 0 | 0 | 0 | 0 | 0 | 16 | K | 2 |  |  |  | ROZPOCET | 0 | 0 | 0 | 0 | 0 | 1 | 0 | 16 | 2004261871
| PP |  | rozdělovače vytápění RV-P-7 - 1"x18/7 kompletní rozdělovač s kulovými kohouty s integrovanými teploměry, vypouštěním a odvzdušněním, průtokomoměry, bez skříně, vč. držáků na zeď, vč. adaptérů na Cu trubky | [15 empty] | PP | 2
270 | K | 730 229.1 | rozdělovače vytápění RV-P-8 - 1"x18/3 kompletní rozdělovač s kulovými kohouty s integrovanými teploměry, vypouštěním a odvzdušněním, průtokomoměry, bez skříně, vč. držáků na zeď, vč. adaptérů na Cu trubky | ks | 1 |  | 0 |  |  |  | základní |  | 0 | 0 | 0 | 0 | 0 | 16 | K | 2 |  |  |  | ROZPOCET | 0 | 0 | 0 | 0 | 0 | 1 | 0 | 16 | -2095128613
| PP |  | rozdělovače vytápění RV-P-8 - 1"x18/3 kompletní rozdělovač s kulovými kohouty s integrovanými teploměry, vypouštěním a odvzdušněním, průtokomoměry, bez skříně, vč. držáků na zeď, vč. adaptérů na Cu trubky | [15 empty] | PP | 2
271 | K | 730 230.1 | rozdělovače vytápění RV-P-9 - 1"x18/3 kompletní rozdělovač s kulovými kohouty s integrovanými teploměry, vypouštěním a odvzdušněním, průtokomoměry, bez skříně, vč. držáků na zeď, vč. adaptérů na Cu trubky | ks | 1 |  | 0 |  |  |  | základní |  | 0 | 0 | 0 | 0 | 0 | 16 | K | 2 |  |  |  | ROZPOCET | 0 | 0 | 0 | 0 | 0 | 1 | 0 | 16 | 1422581622
| PP |  | rozdělovače vytápění RV-P-9 - 1"x18/3 kompletní rozdělovač s kulovými kohouty s integrovanými teploměry, vypouštěním a odvzdušněním, průtokomoměry, bez skříně, vč. držáků na zeď, vč. adaptérů na Cu trubky | [15 empty] | PP | 2
272 | K | 730 231.1 | 1/2" vypouštěcí kulový kohout PN10, 110°C s hadicovou vývodkou a záslepkou | ks | 10 |  | 0 |  |  |  | základní |  | 0 | 0 | 0 | 0 | 0 | 16 | K | 2 |  |  |  | ROZPOCET | 0 | 0 | 0 | 0 | 0 | 1 | 0 | 16 | -1696164207
| PP |  | 1/2" vypouštěcí kulový kohout PN10, 110°C s hadicovou vývodkou a záslepkou | [15 empty] | PP | 2
273 | K | 730 232.1 | 1/2" automat. odvzduš. ventil svislý se zpětným ventilem, mosaz | ks | 4 |  | 0 |  |  |  | základní |  | 0 | 0 | 0 | 0 | 0 | 16 | K | 2 |  |  |  | ROZPOCET | 0 | 0 | 0 | 0 | 0 | 1 | 0 | 16 | -1858985534
| PP |  | 1/2" automat. odvzduš. ventil svislý se zpětným ventilem, mosaz | [15 empty] | PP | 2
274 | K | 730 233.1 | DN80 teploměr 0-120°C, vč. jímky | ks | 8 |  | 0 |  |  |  | základní |  | 0 | 0 | 0 | 0 | 0 | 16 | K | 2 |  |  |  | ROZPOCET | 0 | 0 | 0 | 0 | 0 | 1 | 0 | 16 | 808566648
| PP |  | ?80 teploměr 0-120°C, vč. jímky | [15 empty] | PP | 2
275 | K | 730 234.1 | 2" kulový uzávěr s ovládácí páčkou, ZDxZD | ks | 3 |  | 0 |  |  |  | základní |  | 0 | 0 | 0 | 0 | 0 | 16 | K | 2 |  |  |  | ROZPOCET | 0 | 0 | 0 | 0 | 0 | 1 | 0 | 16 | -647199330
| PP |  | 2" kulový uzávěr s ovládácí páčkou, ZDxZD | [15 empty] | PP | 2
276 | K | 730 235.1 | 2" filtr závitový PN16, 130°C | ks | 1 |  | 0 |  |  |  | základní |  | 0 | 0 | 0 | 0 | 0 | 16 | K | 2 |  |  |  | ROZPOCET | 0 | 0 | 0 | 0 | 0 | 1 | 0 | 16 | -472677693
| PP |  | 2" filtr závitový PN16, 130°C | [15 empty] | PP | 2
277 | K | 730 236.1 | 2" zpětný ventil EURA PN10, 110°C | ks | 1 |  | 0 |  |  |  | základní |  | 0 | 0 | 0 | 0 | 0 | 16 | K | 2 |  |  |  | ROZPOCET | 0 | 0 | 0 | 0 | 0 | 1 | 0 | 16 | 831460283
| PP |  | 2" zpětný ventil EURA PN10, 110°C | [15 empty] | PP | 2
278 | K | 730 237.1 | 2" vyvažovací ventil, umožňující vyvažování, přednastavení, měření průtoku a tlaku, uzavírání | ks | 2 |  | 0 |  |  |  | základní |  | 0 | 0 | 0 | 0 | 0 | 16 | K | 2 |  |  |  | ROZPOCET | 0 | 0 | 0 | 0 | 0 | 1 | 0 | 16 | -1839670419
| PP |  | 2" vyvažovací ventil, umožňující vyvažování, přednastavení, měření průtoku a tlaku, uzavírání | [15 empty] | PP | 2
279 | K | 730 238.1 | DN65 mezipřírubová uzavírací klapka s pákou, PN16 | ks | 3 |  | 0 |  |  |  | základní |  | 0 | 0 | 0 | 0 | 0 | 16 | K | 2 |  |  |  | ROZPOCET | 0 | 0 | 0 | 0 | 0 | 1 | 0 | 16 | 2141528628
| PP |  | DN65 mezipřírubová uzavírací klapka s pákou, PN16 | [15 empty] | PP | 2
280 | K | 730 239.1 | DN65 mezipřírubový filtr | ks | 1 |  | 0 |  |  |  | základní |  | 0 | 0 | 0 | 0 | 0 | 16 | K | 2 |  |  |  | ROZPOCET | 0 | 0 | 0 | 0 | 0 | 1 | 0 | 16 | 457988266
| PP |  | DN65 mezipřírubový filtr | [15 empty] | PP | 2
281 | K | 730 240.1 | DN65 mezipřírubový zpětný ventil | ks | 1 |  | 0 |  |  |  | základní |  | 0 | 0 | 0 | 0 | 0 | 16 | K | 2 |  |  |  | ROZPOCET | 0 | 0 | 0 | 0 | 0 | 1 | 0 | 16 | 1799029878
| PP |  | DN65 mezipřírubový zpětný ventil | [15 empty] | PP | 2
282 | K | 730 241.1 | DN65 mezipřírubový zpětný ventil | ks | 1 |  | 0 |  |  |  | základní |  | 0 | 0 | 0 | 0 | 0 | 16 | K | 2 |  |  |  | ROZPOCET | 0 | 0 | 0 | 0 | 0 | 1 | 0 | 16 | 1909558750
| PP |  | DN65 mezipřírubový zpětný ventil | [15 empty] | PP | 2
283 | K | 730 242.1 | oběhové čerpadlo | ks | 1 |  | 0 |  |  |  | základní |  | 0 | 0 | 0 | 0 | 0 | 16 | K | 2 |  |  |  | ROZPOCET | 0 | 0 | 0 | 0 | 0 | 1 | 0 | 16 | -1301009252
| PP |  | oběhové čerpadlo | [15 empty] | PP | 2
284 | K | 730 243.1 | oběhové čerpadlo | ks | 1 |  | 0 |  |  |  | základní |  | 0 | 0 | 0 | 0 | 0 | 16 | K | 2 |  |  |  | ROZPOCET | 0 | 0 | 0 | 0 | 0 | 1 | 0 | 16 | 25623435
| PP |  | oběhové čerpadlo | [15 empty] | PP | 2
285 | K | 730 244 | DN40 3-CESTNÝ SMĚŠ. VENTIL, Kvs=19, PN16, ZDVIH 20 MM, PŘÍRUBA, vč. servopohonu | ks | 1 |  | 0 |  |  |  | základní |  | 0 | 0 | 0 | 0 | 0 | 16 | K | 2 |  |  |  | ROZPOCET | 0 | 0 | 0 | 0 | 0 | 1 | 0 | 16 | 433875198
| PP |  | DN40 3-CESTNÝ SMĚŠ. VENTIL, Kvs=19, PN16, ZDVIH 20 MM, PŘÍRUBA, vč. servopohonu | [15 empty] | PP | 2
286 | K | 730 245.1 | DN50 3-CESTNÝ SMĚŠ. VENTIL, Kvs=40, PN16, ZDVIH 20 MM, PŘÍRUBA, vč. servopohonu | ks | 1 |  | 0 |  |  |  | základní |  | 0 | 0 | 0 | 0 | 0 | 16 | K | 2 |  |  |  | ROZPOCET | 0 | 0 | 0 | 0 | 0 | 1 | 0 | 16 | 1892213624
| PP |  | DN50 3-CESTNÝ SMĚŠ. VENTIL, Kvs=40, PN16, ZDVIH 20 MM, PŘÍRUBA, vč. servopohonu | [15 empty] | PP | 2
287 | K | 730 246.1 | oběhové čerpadlo | ks | 1 |  | 0 |  |  |  | základní |  | 0 | 0 | 0 | 0 | 0 | 16 | K | 2 |  |  |  | ROZPOCET | 0 | 0 | 0 | 0 | 0 | 1 | 0 | 16 | -325032483
| PP |  | oběhové čerpadlo | [15 empty] | PP | 2
288 | K | 730 247.1 | oběhové čerpadlo | ks | 1 |  | 0 |  |  |  | základní |  | 0 | 0 | 0 | 0 | 0 | 16 | K | 2 |  |  |  | ROZPOCET | 0 | 0 | 0 | 0 | 0 | 1 | 0 | 16 | -629147879
| PP |  | oběhové čerpadlo | [15 empty] | PP | 2
289 | K | 730 248.1 | DN80 teploměr 0-120°C, vč. jímky | ks | 4 |  | 0 |  |  |  | základní |  | 0 | 0 | 0 | 0 | 0 | 16 | K | 2 |  |  |  | ROZPOCET | 0 | 0 | 0 | 0 | 0 | 1 | 0 | 16 | -158026502
| PP |  | ?80 teploměr 0-120°C, vč. jímky | [15 empty] | PP | 2
290 | K | 730 249 | 1/2" automat. odvzduš. ventil svislý se zpětným ventilem, mosaz | ks | 4 |  | 0 |  |  |  | základní |  | 0 | 0 | 0 | 0 | 0 | 16 | K | 2 |  |  |  | ROZPOCET | 0 | 0 | 0 | 0 | 0 | 1 | 0 | 16 | 1374862335
| PP |  | 1/2" automat. odvzduš. ventil svislý se zpětným ventilem, mosaz | [15 empty] | PP | 2
291 | K | 730 250.1 | 6/4" kulový uzávěr s ovládácí páčkou, ZDxZD | ks | 3 |  | 0 |  |  |  | základní |  | 0 | 0 | 0 | 0 | 0 | 16 | K | 2 |  |  |  | ROZPOCET | 0 | 0 | 0 | 0 | 0 | 1 | 0 | 16 | -99067494
| PP |  | 6/4" kulový uzávěr s ovládácí páčkou, ZDxZD | [15 empty] | PP | 2
292 | K | 730 251.1 | 2" kulový uzávěr s ovládácí páčkou, ZDxZD | ks | 3 |  | 0 |  |  |  | základní |  | 0 | 0 | 0 | 0 | 0 | 16 | K | 2 |  |  |  | ROZPOCET | 0 | 0 | 0 | 0 | 0 | 1 | 0 | 16 | -773998457
| PP |  | 2" kulový uzávěr s ovládácí páčkou, ZDxZD | [15 empty] | PP | 2
293 | K | 730 252.1 | 2" zpětný ventil EURA PN10, 110°C | ks | 1 |  | 0 |  |  |  | základní |  | 0 | 0 | 0 | 0 | 0 | 16 | K | 2 |  |  |  | ROZPOCET | 0 | 0 | 0 | 0 | 0 | 1 | 0 | 16 | 1943345209
| PP |  | 2" zpětný ventil EURA PN10, 110°C | [15 empty] | PP | 2
294 | K | 730 253.1 | 6/4" zpětný ventil EURA PN10, 110°C | ks | 1 |  | 0 |  |  |  | základní |  | 0 | 0 | 0 | 0 | 0 | 16 | K | 2 |  |  |  | ROZPOCET | 0 | 0 | 0 | 0 | 0 | 1 | 0 | 16 | -952840429
| PP |  | 6/4" zpětný ventil EURA PN10, 110°C | [15 empty] | PP | 2
295 | K | 730 254.1 | 5/4" vyvažovací ventil, umožňující vyvažování, přednastavení, měření průtoku a tlaku, uzavírání | ks | 1 |  | 0 |  |  |  | základní |  | 0 | 0 | 0 | 0 | 0 | 16 | K | 2 |  |  |  | ROZPOCET | 0 | 0 | 0 | 0 | 0 | 1 | 0 | 16 | -1976115549
| PP |  | 5/4" vyvažovací ventil, umožňující vyvažování, přednastavení, měření průtoku a tlaku, uzavírání | [15 empty] | PP | 2
296 | K | 730 255.1 | 6/4" vyvažovací ventil, umožňující vyvažování, přednastavení, měření průtoku a tlaku, uzavírání | ks | 1 |  | 0 |  |  |  | základní |  | 0 | 0 | 0 | 0 | 0 | 16 | K | 2 |  |  |  | ROZPOCET | 0 | 0 | 0 | 0 | 0 | 1 | 0 | 16 | -245677471
| PP |  | 6/4" vyvažovací ventil, umožňující vyvažování, přednastavení, měření průtoku a tlaku, uzavírání | [15 empty] | PP | 2
297 | K | 730 256.1 | 2" filtr závitový PN16, 130°C | ks | 1 |  | 0 |  |  |  | základní |  | 0 | 0 | 0 | 0 | 0 | 16 | K | 2 |  |  |  | ROZPOCET | 0 | 0 | 0 | 0 | 0 | 1 | 0 | 16 | -1769621764
| PP |  | 2" filtr závitový PN16, 130°C | [15 empty] | PP | 2
298 | K | 730 257.1 | 6/4" filtr závitový PN16, 130°C | ks | 1 |  | 0 |  |  |  | základní |  | 0 | 0 | 0 | 0 | 0 | 16 | K | 2 |  |  |  | ROZPOCET | 0 | 0 | 0 | 0 | 0 | 1 | 0 | 16 | -737951907
| PP |  | 6/4" filtr závitový PN16, 130°C | [15 empty] | PP | 2
299 | K | 730 258.1 | DN40 3-CESTNÝ SMĚŠ. VENTIL, Kvs=25, PN16, ZDVIH 5,5 MM, ZÁVIT, vč. servopohonu | ks | 1 |  | 0 |  |  |  | základní |  | 0 | 0 | 0 | 0 | 0 | 16 | K | 2 |  |  |  | ROZPOCET | 0 | 0 | 0 | 0 | 0 | 1 | 0 | 16 | -615166619
| PP |  | DN40 3-CESTNÝ SMĚŠ. VENTIL, Kvs=25, PN16, ZDVIH 5,5 MM, ZÁVIT, vč. servopohonu | [15 empty] | PP | 2
300 | K | 730 259.1 | DN32 3-CESTNÝ SMĚŠ. VENTIL, Kvs=16, PN16, ZDVIH 5,5 MM, ZÁVIT, vč. servopohonu | ks | 1 |  | 0 |  |  |  | základní |  | 0 | 0 | 0 | 0 | 0 | 16 | K | 2 |  |  |  | ROZPOCET | 0 | 0 | 0 | 0 | 0 | 1 | 0 | 16 | 1648642459
| PP |  | DN32 3-CESTNÝ SMĚŠ. VENTIL, Kvs=16, PN16, ZDVIH 5,5 MM, ZÁVIT, vč. servopohonu | [15 empty] | PP | 2
301 | K | 730 261.1 | zhotovení prostupů stěnami a stropem pro rozvody potrubí, vč. oddilatování, vč. zpětného začištění | ks | 21 |  | 0 |  |  |  | základní |  | 0 | 0 | 0 | 0 | 0 | 16 | K | 2 |  |  |  | ROZPOCET | 0 | 0 | 0 | 0 | 0 | 1 | 0 | 16 | -1485480193
| PP |  | zhotovení prostupů stěnami a stropem pro rozvody potrubí, vč. oddilatování, vč. zpětného začištění | [15 empty] | PP | 2
302 | K | 730 262.1 | zhotovení požárních ucpávek průchodů rozvodného potrubí v požárně dělících konstrukcích | ks | 12 |  | 0 |  |  |  | základní |  | 0 | 0 | 0 | 0 | 0 | 16 | K | 2 |  |  |  | ROZPOCET | 0 | 0 | 0 | 0 | 0 | 1 | 0 | 16 | -1838976272
| PP |  | zhotovení požárních ucpávek průchodů rozvodného potrubí v požárně dělících konstrukcích | [15 empty] | PP | 2
303 | K | 730 264.1 | nátěry ocelového potrubí 2x, další nátěry, případné opravy | m2 | 60 |  | 0 |  |  |  | základní |  | 0 | 0 | 0 | 0 | 0 | 16 | K | 2 |  |  |  | ROZPOCET | 0 | 0 | 0 | 0 | 0 | 1 | 0 | 16 | 1197083117
| PP |  | nátěry ocelového potrubí 2x, další nátěry, případné opravy | [15 empty] | PP | 2
304 | K | 730 266.1 | vyregulování systému na požadované průtoky, vyvážení soustavy | kpl | 1 |  | 0 |  |  |  | základní |  | 0 | 0 | 0 | 0 | 0 | 16 | K | 2 |  |  |  | ROZPOCET | 0 | 0 | 0 | 0 | 0 | 1 | 0 | 16 | -1512546664
| PP |  | vyregulování systému na požadované průtoky, vyvážení soustavy | [15 empty] | PP | 2
305 | K | 730 267.1 | topné a tlakové zkoušky | kpl | 1 |  | 0 |  |  |  | základní |  | 0 | 0 | 0 | 0 | 0 | 16 | K | 2 |  |  |  | ROZPOCET | 0 | 0 | 0 | 0 | 0 | 1 | 0 | 16 | 1337693197
| PP |  | topné a tlakové zkoušky | [15 empty] | PP | 2
306 | K | 730 268.1 | kompletní montáž dle PD | kpl | 1 |  | 0 |  |  |  | základní |  | 0 | 0 | 0 | 0 | 0 | 16 | K | 2 |  |  |  | ROZPOCET | 0 | 0 | 0 | 0 | 0 | 1 | 0 | 16 | -728795445
| PP |  | kompletní montáž dle PD | [15 empty] | PP | 2
| D | 762 | Konstrukce tesařské |  |  |  | 0 | [5 empty] | 0 |  | 1.515 |  | 0 | 2 | D | 1 |  |  |  | ROZPOCET | [6 empty] | 0
307 | K | 762341047 | Bednění střech rovných z desek OSB tl 25 mm na pero a drážku šroubovaných na rošt | m2 | 22.75 |  | 0 | CS ÚRS 2012 02 |  |  | základní |  | 0 | 0.01625 | 0.36969 | 0 | 0 | 16 | K | 2 |  |  |  | ROZPOCET | 0 | 0 | 0 | 0 | 0 | 1 | 0 | 16 | 65314190
| PP |  | Bednění střech rovných z desek OSB tl 25 mm na pero a drážku šroubovaných na rošt | [15 empty] | PP | 2
| VV |  | "D02" 35,0*0,65 |  | 22.75 | [13 empty] | VV | 2 | 2 | True | 0 | ROZPOCET
308 | K | 762431026 | Obložení stěn z desek OSB tl 25 mm nebroušených na pero a drážku přibíjených | m2 | 79.2 |  | 0 |  |  |  | základní |  | 0 | 0.01343 | 1.0637 | 0 | 0 | 16 | K | 2 |  |  |  | ROZPOCET | 0 | 0 | 0 | 0 | 0 | 1 | 0 | 16 | 771068555
| PP |  | Obložení stěn z desek OSB tl 25 mm nebroušených na pero a drážku přibíjených | [15 empty] | PP | 2
| VV |  | Detail | [15 empty] | VV | 2 | 1 | True | 0 | ROZPOCET
| VV |  | "D01" 16,5*0,65*2 |  | 21.45 | [13 empty] | VV | 2 | 2 | True | 0 | ROZPOCET
| VV |  | "D02" (0,3+0,3+0,65)*35,0 |  | 43.75 | [13 empty] | VV | 2 | 2 | True | 0 | ROZPOCET
| VV |  | "D03" 35,0*0,4 |  | 14 | [13 empty] | VV | 2 | 2 | True | 0 | ROZPOCET
309 | K | 762439001 | Montáž obložení stěn podkladový rošt | m | 66 |  | 0 |  |  |  | základní |  | 0 | 2e-05 | 0.00132 | 0 | 0 | 16 | K | 2 |  |  |  | ROZPOCET | 0 | 0 | 0 | 0 | 0 | 1 | 0 | 16 | 717595007
| PP |  | Montáž obložení stěn podkladový rošt | [15 empty] | PP | 2
| VV |  | Detail | [15 empty] | VV | 2 | 1 | True | 0 | ROZPOCET
| VV |  | "D01" 16,5*2*2 |  | 66 | [13 empty] | VV | 2 | 2 | True | 0 | ROZPOCET
310 | K | 762495000 | Spojovací prostředky pro montáž olištování, obložení stropů, střešních podhledů a stěn | m2 | 101.95 |  | 0 |  |  |  | základní |  | 0 | 0.0002 | 0.02039 | 0 | 0 | 16 | K | 2 |  |  |  | ROZPOCET | 0 | 0 | 0 | 0 | 0 | 1 | 0 | 16 | 1717374169
| PP |  | Spojovací prostředky pro montáž olištování, obložení stropů, střešních podhledů a stěn | [15 empty] | PP | 2
| VV |  | 22,75+79,2 |  | 101.95 | [13 empty] | VV | 2 | 2 | True | 0 | ROZPOCET
311 | M | 605141140 | řezivo jehličnaté,střešní latě impregnované dl 4 - 5 m | m3 | 0.109 |  | 0 |  |  |  | základní |  | 0 | 0.55 | 0.05995 | 0 | 0 | 128 | M | 2 |  |  |  | ROZPOCET | 0 | 0 | 0 | 0 | 0 | 1 | 0 | 128 | 1248245754
| PP |  | řezivo jehličnaté,střešní latě impregnované dl 4 - 5 m | [15 empty] | PP | 2
| VV |  | "latě" 66,0*0,03*0,05*1,1 |  | 0.109 | [13 empty] | VV | 2 | 2 | True | 0 | ROZPOCET
312 | K | 998762201 | Přesun hmot procentní pro kce tesařské v objektech v do 6 m | % |  |  | 0 | CS ÚRS 2012 02 |  |  | základní |  | 0 | 0 | 0 | 0 | 0 | 16 | K | 2 |  |  |  | ROZPOCET | 0 | 0 | 0 | 0 | 0 | 1 | 0 | 16 | -97026623
| PP |  | Přesun hmot procentní pro kce tesařské v objektech v do 6 m | [15 empty] | PP | 2
| D | 763 | Konstrukce suché výstavby |  |  |  | 0 | [5 empty] | 0 |  | 0 |  | 0 | 2 | D | 1 |  |  |  | ROZPOCET | [6 empty] | 0
313 | K | 763 202 | Dilatace v podhledové konstrukci, viz detail D-SDK | m | 66 |  | 0 |  |  |  | základní |  | 0 | 0 | 0 | 0 | 0 | 16 | K | 2 |  |  |  | ROZPOCET | 0 | 0 | 0 | 0 | 0 | 1 | 0 | 16 | 2080546098
| VV |  | "D-SDK" 33,0*2 |  | 66 | [13 empty] | VV | 2 | 2 | True | 0 | ROZPOCET
314 | K | 763 202.1 | Obklad sloupů a průvlaku z voděodolných SDK desek, tl. 12,5 mm určených do prostředí se 100% relativní vlhkostí na kovový rošt s požární odolností EI30DP1 | m2 | 281.3 |  | 0 |  |  |  | základní |  | 0 | 0 | 0 | 0 | 0 | 16 | K | 2 |  |  |  | ROZPOCET | 0 | 0 | 0 | 0 | 0 | 1 | 0 | 16 | 176514940
| VV |  | "1.PP" (18,0+35,0+18,0)*0,5*0,8+(0,3+0,5+0,3)*35,0 |  | 66.9 | [13 empty] | VV | 2 | 2 | True | 0 | ROZPOCET
| VV |  | "1.NP" (0,5+1,4+4,5)*33,5 |  | 214.4 | [13 empty] | VV | 2 | 2 | True | 0 | ROZPOCET
315 | K | 763 203 | Rastrový akustický kazetový podhled 1200x600 mm, určených do prostředí se 100% relativní vlhkostí na kovový rošt. | m2 | 538.9 |  | 0 |  |  |  | základní |  | 0 | 0 | 0 | 0 | 0 | 16 | K | 2 |  |  |  | ROZPOCET | 0 | 0 | 0 | 0 | 0 | 1 | 0 | 16 | -497759086
| VV |  | "1.NP" 317,9+221,0 |  | 538.9 | [13 empty] | VV | 2 | 2 | True | 0 | ROZPOCET
316 | K | 998763401 | Přesun hmot procentní pro sádrokartonové konstrukce v objektech v do 6 m | % |  |  | 0 | CS ÚRS 2012 02 |  |  | základní |  | 0 | 0 | 0 | 0 | 0 | 16 | K | 2 |  |  |  | ROZPOCET | 0 | 0 | 0 | 0 | 0 | 1 | 0 | 16 | -1025295617
| PP |  | Přesun hmot pro konstrukce montované z desek stanovený procentní sazbou z ceny vodorovná dopravní vzdálenost do 50 m v objektech výšky do 6 m | [15 empty] | PP | 2
| D | 764 | Konstrukce klempířské |  |  |  | 0 | [5 empty] | 0 |  | 0.35975 |  | 0 | 2 | D | 1 |  |  |  | ROZPOCET | [6 empty] | 0
317 | K | 764 114 | Nerezový signalizační přepad, přesná spc viz PD - stavební detaily pol.9 | ks | 34 |  | 0 |  |  |  | základní |  | 0 | 0 | 0 | 0 | 0 | 16 | K | 2 |  |  |  | ROZPOCET | 0 | 0 | 0 | 0 | 0 | 1 | 0 | 16 | 1553872117
| VV |  | Detail | [15 empty] | VV | 2 | 1 | True | 0 | ROZPOCET
| VV |  | "D02" 34 |  | 34 | [13 empty] | VV | 2 | 2 | True | 0 | ROZPOCET
318 | K | 764 201 | Příponka z poplastovaného plechu r.š. 100 mm, přesná spc viz PD - stavební detaily pol.1 | m | 68 |  | 0 |  |  |  | základní |  | 0 | 0 | 0 | 0 | 0 | 16 | K | 2 |  |  |  | ROZPOCET | 0 | 0 | 0 | 0 | 0 | 1 | 0 | 16 | 1382653363
| VV |  | Detail | [15 empty] | VV | 2 | 1 | True | 0 | ROZPOCET
| VV |  | "D01" 16,5*2 |  | 33 | [13 empty] | VV | 2 | 2 | True | 0 | ROZPOCET
| VV |  | "D03" 35,0 |  | 35 | [13 empty] | VV | 2 | 2 | True | 0 | ROZPOCET
319 | K | 764 202 | Příponka z poplastovaného plechu r.š. 140 mm, přesná spc viz PD - stavební detaily pol.2 | m | 33 |  | 0 |  |  |  | základní |  | 0 | 0 | 0 | 0 | 0 | 16 | K | 2 |  |  |  | ROZPOCET | 0 | 0 | 0 | 0 | 0 | 1 | 0 | 16 | -2095283272
| VV |  | Detail | [15 empty] | VV | 2 | 1 | True | 0 | ROZPOCET
| VV |  | "D01" 16,5*2 |  | 33 | [13 empty] | VV | 2 | 2 | True | 0 | ROZPOCET
320 | K | 764 203 | Příponka z poplastovaného plechu r.š. 340 mm, přesná spc viz PD - stavební detaily pol.3 | m | 33 |  | 0 |  |  |  | základní |  | 0 | 0 | 0 | 0 | 0 | 16 | K | 2 |  |  |  | ROZPOCET | 0 | 0 | 0 | 0 | 0 | 1 | 0 | 16 | 434108706
| VV |  | Detail | [15 empty] | VV | 2 | 1 | True | 0 | ROZPOCET
| VV |  | "D01" 16,5*2 |  | 33 | [13 empty] | VV | 2 | 2 | True | 0 | ROZPOCET
321 | K | 764 204 | Příponka z poplastovaného plechu r.š. 250 mm, přesná spc viz PD - stavební detaily pol.4 | m | 33 |  | 0 |  |  |  | základní |  | 0 | 0 | 0 | 0 | 0 | 16 | K | 2 |  |  |  | ROZPOCET | 0 | 0 | 0 | 0 | 0 | 1 | 0 | 16 | 2132784020
| VV |  | Detail | [15 empty] | VV | 2 | 1 | True | 0 | ROZPOCET
| VV |  | "D01" 16,5*2 |  | 33 | [13 empty] | VV | 2 | 2 | True | 0 | ROZPOCET
322 | K | 764 205 | Příponka z poplastovaného plechu r.š. 250 mm, přesná spc viz PD - stavební detaily pol.5 | m | 35 |  | 0 |  |  |  | základní |  | 0 | 0 | 0 | 0 | 0 | 16 | K | 2 |  |  |  | ROZPOCET | 0 | 0 | 0 | 0 | 0 | 1 | 0 | 16 | -1201404202
| VV |  | Detail | [15 empty] | VV | 2 | 1 | True | 0 | ROZPOCET
| VV |  | "D02" 35,0 |  | 35 | [13 empty] | VV | 2 | 2 | True | 0 | ROZPOCET
323 | K | 764 206 | Příponka z poplastovaného plechu r.š. 50 mm, přesná spc viz PD - stavební detaily pol.10 | m | 35 |  | 0 |  |  |  | základní |  | 0 | 0 | 0 | 0 | 0 | 16 | K | 2 |  |  |  | ROZPOCET | 0 | 0 | 0 | 0 | 0 | 1 | 0 | 16 | -962335731
| VV |  | Detail | [15 empty] | VV | 2 | 1 | True | 0 | ROZPOCET
| VV |  | "D03" 35,0 |  | 35 | [13 empty] | VV | 2 | 2 | True | 0 | ROZPOCET
324 | K | 764 207 | Příponka z poplastovaného plechu r.š. 250 mm, přesná spc viz PD - stavební detaily pol.11 | m | 35 |  | 0 |  |  |  | základní |  | 0 | 0 | 0 | 0 | 0 | 16 | K | 2 |  |  |  | ROZPOCET | 0 | 0 | 0 | 0 | 0 | 1 | 0 | 16 | 2090670442
| VV |  | Detail | [15 empty] | VV | 2 | 1 | True | 0 | ROZPOCET
| VV |  | "D03" 35,0 |  | 35 | [13 empty] | VV | 2 | 2 | True | 0 | ROZPOCET
325 | K | 764 208 | Příponka z poplastovaného plechu r.š. 70 mm, přesná spc viz PD - stavební detaily pol.12 | m | 35 |  | 0 |  |  |  | základní |  | 0 | 0 | 0 | 0 | 0 | 16 | K | 2 |  |  |  | ROZPOCET | 0 | 0 | 0 | 0 | 0 | 1 | 0 | 16 | -329259714
| VV |  | Detail | [15 empty] | VV | 2 | 1 | True | 0 | ROZPOCET
| VV |  | "D03" 35,0 |  | 35 | [13 empty] | VV | 2 | 2 | True | 0 | ROZPOCET
326 | K | 764233250 | Lemování zdí Cu plochá střecha rš 500 mm | m | 35 |  | 0 | CS ÚRS 2012 02 |  |  | základní |  | 0 | 0.00395 | 0.13825 | 0 | 0 | 16 | K | 2 |  |  |  | ROZPOCET | 0 | 0 | 0 | 0 | 0 | 1 | 0 | 16 | -929089219
| PP |  | Lemování zdí Cu plochá střecha rš 500 mm | [15 empty] | PP | 2
| VV |  | "pol 6" 35,0 |  | 35 | [13 empty] | VV | 2 | 2 | True | 0 | ROZPOCET
327 | K | 764252207 | Žlab Cu podokapní půlkruhový rš 650 mm | m | 35 |  | 0 | CS ÚRS 2012 02 |  |  | základní |  | 0 | 0.00464 | 0.1624 | 0 | 0 | 16 | K | 2 |  |  |  | ROZPOCET | 0 | 0 | 0 | 0 | 0 | 1 | 0 | 16 | 1864096301
| PP |  | Žlab Cu podokapní půlkruhový rš 500 mm | [15 empty] | PP | 2
| VV |  | "pol 3" 35,0 |  | 35 | [13 empty] | VV | 2 | 2 | True | 0 | ROZPOCET
328 | K | 764259227 | Žlab podokapní Cu - kotlík oválný vel. 400/120 mm | kus | 2 |  | 0 | CS ÚRS 2012 02 |  |  | základní |  | 0 | 0.00395 | 0.0079 | 0 | 0 | 16 | K | 2 |  |  |  | ROZPOCET | 0 | 0 | 0 | 0 | 0 | 1 | 0 | 16 | 1369704685
| PP |  | Žlab podokapní Cu - kotlík oválný vel. 400/120 mm | [15 empty] | PP | 2
| VV |  | "pol 4" 2 |  | 2 | [13 empty] | VV | 2 | 2 | True | 0 | ROZPOCET
329 | K | 764554203 | Odpadní trouby Cu kruhové D 120 mm | m | 16 |  | 0 | CS ÚRS 2012 02 |  |  | základní |  | 0 | 0.0032 | 0.0512 | 0 | 0 | 16 | K | 2 |  |  |  | ROZPOCET | 0 | 0 | 0 | 0 | 0 | 1 | 0 | 16 | 1295311147
| PP |  | Odpadní trouby Cu kruhové D 120 mm | [15 empty] | PP | 2
| VV |  | "pol 4" 8,0*2 |  | 16 | [13 empty] | VV | 2 | 2 | True | 0 | ROZPOCET
330 | K | 998764201 | Přesun hmot procentní pro konstrukce klempířské v objektech v do 6 m | % |  |  | 0 | CS ÚRS 2012 02 |  |  | základní |  | 0 | 0 | 0 | 0 | 0 | 16 | K | 2 |  |  |  | ROZPOCET | 0 | 0 | 0 | 0 | 0 | 1 | 0 | 16 | -340447121
| PP |  | Přesun hmot pro konstrukce klempířské stanovený procentní sazbou z ceny vodorovná dopravní vzdálenost do 50 m v objektech výšky do 6 m | [15 empty] | PP | 2
| D | 7661 | Prvky PSV |  |  |  | 0 | [5 empty] | 0 |  | 0 |  | 0 | 2 | D | 1 |  |  |  | ROZPOCET | [6 empty] | 0
331 | K | 7662 302 | Dveře vnitřní jednokřídlové 700/1970 vč. dodávky zárubní a dodávky a montáže ostatních doplňků - přesná spc. viz PD výkres č. 35 prvky PSV - dveře pol. D/7C | ks | 1 |  | 0 |  |  |  | základní |  | 0 | 0 | 0 | 0 | 0 | 16 | K | 2 |  |  |  | ROZPOCET | 0 | 0 | 0 | 0 | 0 | 1 | 0 | 16 | -29218707
| PP |  | Dveře vnitřní jednokřídlové 700/1970 - přesná spc. viz PD výkres č. 35 prvky PSV - dveře pol. D/7C | [15 empty] | PP | 2
| D | 767 | Konstrukce zámečnické |  |  |  | 0 | [5 empty] | 0 |  | 0 |  | 0 | 2 | D | 1 |  |  |  | ROZPOCET | [6 empty] | 0
332 | K | 767 201 | Dodávka a montáž ocelových střešních vazníků vč. zavětrování - přesná spc. viz PD konstrukční část výkres č. D.3.K301 | ks | 5 |  | 0 |  |  |  | základní |  | 0 | 0 | 0 | 0 | 0 | 16 | K | 2 |  |  |  | ROZPOCET | 0 | 0 | 0 | 0 | 0 | 1 | 0 | 16 | 884611985
333 | K | 767 202 | Dodávka a montáž ocelových vaznic - přesná spc. viz PD konstrukční část výkres č. D.3.K301 | kg | 5061 |  | 0 |  |  |  | základní |  | 0 | 0 | 0 | 0 | 0 | 16 | K | 2 |  |  |  | ROZPOCET | 0 | 0 | 0 | 0 | 0 | 1 | 0 | 16 | -733525653
334 | K | 767 203 | Poklop revizní šachty 600/900 mm + stupadla, přesná spc. viz PD, výkres č. 30, pol. Z/01 | ks | 4 |  | 0 |  |  |  | základní |  | 0 | 0 | 0 | 0 | 0 | 16 | K | 2 |  |  |  | ROZPOCET | 0 | 0 | 0 | 0 | 0 | 1 | 0 | 16 | 1370176936
335 | K | 767 204 | Poklop vstupu do akumulační jímky 1100/1000 mm, přesná spc. viz PD, výkres č. 30, pol. Z/02 | ks | 2 |  | 0 |  |  |  | základní |  | 0 | 0 | 0 | 0 | 0 | 16 | K | 2 |  |  |  | ROZPOCET | 0 | 0 | 0 | 0 | 0 | 1 | 0 | 16 | -2014764139
336 | K | 767 205 | Dilatační nerezová lišta systémová do podlahy 1.PP, přesná spc. viz PD, výkres č. 30, pol. Z/03 | m | 70 |  | 0 |  |  |  | základní |  | 0 | 0 | 0 | 0 | 0 | 16 | K | 2 |  |  |  | ROZPOCET | 0 | 0 | 0 | 0 | 0 | 1 | 0 | 16 | 1276997953
337 | K | 767 206 | Objektová dilatační nerezová lišta systémová do podlahy 1.NP, přesná spc. viz PD, výkres č. 30, pol. Z/04 | m | 40 |  | 0 |  |  |  | základní |  | 0 | 0 | 0 | 0 | 0 | 16 | K | 2 |  |  |  | ROZPOCET | 0 | 0 | 0 | 0 | 0 | 1 | 0 | 16 | 1456577322
338 | K | 767 207 | Objektová dilatační nerezová lišta systémová do stěny 1.NP, přesná spc. viz PD, výkres č. 30, pol. Z/05 | m | 10 |  | 0 |  |  |  | základní |  | 0 | 0 | 0 | 0 | 0 | 16 | K | 2 |  |  |  | ROZPOCET | 0 | 0 | 0 | 0 | 0 | 1 | 0 | 16 | -1067056037
339 | K | 767 208 | Nerezová invalidní madla bezbarierového schodiště, přesná spc. viz PD, výkres č. 30, pol. Z/06 | ks | 1 |  | 0 |  |  |  | základní |  | 0 | 0 | 0 | 0 | 0 | 16 | K | 2 |  |  |  | ROZPOCET | 0 | 0 | 0 | 0 | 0 | 1 | 0 | 16 | 432022483
340 | K | 767 209 | Nerezová invalidní madla bezbarierového schodiště, přesná spc. viz PD, výkres č. 30, pol. Z/07 | ks | 1 |  | 0 |  |  |  | základní |  | 0 | 0 | 0 | 0 | 0 | 16 | K | 2 |  |  |  | ROZPOCET | 0 | 0 | 0 | 0 | 0 | 1 | 0 | 16 | -925558743
341 | K | 767 210 | Nerezové zábradlí schodiště dl. 2200 mm, přesná spc. viz PD, výkres č. 30, pol. Z/08 | ks | 2 |  | 0 |  |  |  | základní |  | 0 | 0 | 0 | 0 | 0 | 16 | K | 2 |  |  |  | ROZPOCET | 0 | 0 | 0 | 0 | 0 | 1 | 0 | 16 | -498301285
342 | K | 767 211 | Nerezové zábradlí schodiště dl. 2200 mm, přesná spc. viz PD, výkres č. 30, pol. Z/09 | ks | 2 |  | 0 |  |  |  | základní |  | 0 | 0 | 0 | 0 | 0 | 16 | K | 2 |  |  |  | ROZPOCET | 0 | 0 | 0 | 0 | 0 | 1 | 0 | 16 | -1991259732
343 | K | 767 212 | Vnitřní nerezové zábradlí běžné, rovné a zalomené, přesná spc. viz PD, výkres č. 30, pol. Z/10 | m | 47 |  | 0 |  |  |  | základní |  | 0 | 0 | 0 | 0 | 0 | 16 | K | 2 |  |  |  | ROZPOCET | 0 | 0 | 0 | 0 | 0 | 1 | 0 | 16 | -2140523358
344 | K | 767 213 | Vnitřní nerezové schodišťové madlo - rovné a zalomené kusy, madlo schodiště na tobogán v obloukovém provedení, přesná spc. viz PD, výkres č. 30, pol. Z/11 | m | 68 |  | 0 |  |  |  | základní |  | 0 | 0 | 0 | 0 | 0 | 16 | K | 2 |  |  |  | ROZPOCET | 0 | 0 | 0 | 0 | 0 | 1 | 0 | 16 | 1862868024
345 | K | 767 214 | Vnitřní nerezové zábradlí běžné, rovné a zalomené, přesná spc. viz PD, výkres č. 30, pol. Z/12 | m | 28 |  | 0 |  |  |  | základní |  | 0 | 0 | 0 | 0 | 0 | 16 | K | 2 |  |  |  | ROZPOCET | 0 | 0 | 0 | 0 | 0 | 1 | 0 | 16 | -1329074793
346 | K | 767 215 | Vnitřní nerezové schodišťové madlo - rovné a zalomené kusy, přesná spc. viz PD, výkres č. 30, pol. Z/13 | m | 13 |  | 0 |  |  |  | základní |  | 0 | 0 | 0 | 0 | 0 | 16 | K | 2 |  |  |  | ROZPOCET | 0 | 0 | 0 | 0 | 0 | 1 | 0 | 16 | -130017687
347 | K | 767 216 | Požární únikové schodiště levé žárově zinkované, přesná spc. viz PD, výkres č. 30, pol. Z/14 | ks | 1 |  | 0 |  |  |  | základní |  | 0 | 0 | 0 | 0 | 0 | 16 | K | 2 |  |  |  | ROZPOCET | 0 | 0 | 0 | 0 | 0 | 1 | 0 | 16 | -1309456396
348 | K | 767 217 | Požární únikové schodiště pravé žárově zinkované, přesná spc. viz PD, výkres č. 30, pol. Z/15 | ks | 1 |  | 0 |  |  |  | základní |  | 0 | 0 | 0 | 0 | 0 | 16 | K | 2 |  |  |  | ROZPOCET | 0 | 0 | 0 | 0 | 0 | 1 | 0 | 16 | 652155332
349 | K | 767 218 | Požární žebřík dl. 7500 mm žárově zinkovaný, přesná spc. viz PD, výkres č. 30, pol. Z/18 | ks | 1 |  | 0 |  |  |  | základní |  | 0 | 0 | 0 | 0 | 0 | 16 | K | 2 |  |  |  | ROZPOCET | 0 | 0 | 0 | 0 | 0 | 1 | 0 | 16 | 421364190
350 | K | 767 219 | Ocelové překlady, přesná spc. viz PD, výkres č. 30, pol. Z/25 | ks | 4 |  | 0 |  |  |  | základní |  | 0 | 0 | 0 | 0 | 0 | 16 | K | 2 |  |  |  | ROZPOCET | 0 | 0 | 0 | 0 | 0 | 1 | 0 | 16 | 826166895
| D | 7671 | Konstrukce hliníkové |  |  |  | 0 | [5 empty] | 0 |  | 0 |  | 0 | 2 | D | 1 |  |  |  | ROZPOCET | [6 empty] | 0
351 | K | 7671 201 | Hliníková prosklená konstrukce bazénové haly 4465/3885 mm, přesná spc viz PD, výkres č.38, pol PKE/04 | ks | 4 |  | 0 |  |  |  | základní |  | 0 | 0 | 0 | 0 | 0 | 16 | K | 2 |  |  |  | ROZPOCET | 0 | 0 | 0 | 0 | 0 | 1 | 0 | 16 | 1908113350
352 | K | 7671 202 | Hliníková prosklená konstrukce bazénové haly 33200/3885 mm, přesná spc viz PD, výkres č.38, pol PKE/05 | ks | 1 |  | 0 |  |  |  | základní |  | 0 | 0 | 0 | 0 | 0 | 16 | K | 2 |  |  |  | ROZPOCET | 0 | 0 | 0 | 0 | 0 | 1 | 0 | 16 | -1596788398
353 | K | 7671 203 | Hliníková prosklená konstrukce bazénové haly 5700/1500 mm, přesná spc viz PD, výkres č.38, pol PKE/07 | ks | 5 |  | 0 |  |  |  | základní |  | 0 | 0 | 0 | 0 | 0 | 16 | K | 2 |  |  |  | ROZPOCET | 0 | 0 | 0 | 0 | 0 | 1 | 0 | 16 | -1339311006
354 | K | 7671 204 | Hliníková prosklená konstrukce tubusu tobogánu cca 15000/11500 mm, přesná spc viz PD, výkres č.37, pol PKE/06 | ks | 1 |  | 0 |  |  |  | základní |  | 0 | 0 | 0 | 0 | 0 | 16 | K | 2 |  |  |  | ROZPOCET | 0 | 0 | 0 | 0 | 0 | 1 | 0 | 16 | 1172429797
355 | K | 7671 221 | Hliníková prosklená stěna 1490/3450 mm, přesná spc viz PD, výkres č.33, pol I/13 | ks | 1 |  | 0 |  |  |  | základní |  | 0 | 0 | 0 | 0 | 0 | 16 | K | 2 |  |  |  | ROZPOCET | 0 | 0 | 0 | 0 | 0 | 1 | 0 | 16 | 251257414
356 | K | 7671 222 | Hliníková prosklená stěna 27002550 mm, přesná spc viz PD, výkres č.33, pol I/14 | ks | 10 |  | 0 |  |  |  | základní |  | 0 | 0 | 0 | 0 | 0 | 16 | K | 2 |  |  |  | ROZPOCET | 0 | 0 | 0 | 0 | 0 | 1 | 0 | 16 | -1783120324
357 | K | 7671 223 | Hliníková prosklená stěna 1465/3450 mm, přesná spc viz PD, výkres č.33, pol I/15 | ks | 1 |  | 0 |  |  |  | základní |  | 0 | 0 | 0 | 0 | 0 | 16 | K | 2 |  |  |  | ROZPOCET | 0 | 0 | 0 | 0 | 0 | 1 | 0 | 16 | -974959069
358 | K | 7671 224 | Hliníková prosklená konstrukce bazénové haly 15995/4350 mm, přesná spc viz PD, výkres č.38, pol PKI/05 | ks | 1 |  | 0 |  |  |  | základní |  | 0 | 0 | 0 | 0 | 0 | 16 | K | 2 |  |  |  | ROZPOCET | 0 | 0 | 0 | 0 | 0 | 1 | 0 | 16 | 610802234
| D | 771 | Podlahy z dlaždic |  |  |  | 0 | [5 empty] | 0 |  | 0 |  | 0 | 2 | D | 1 |  |  |  | ROZPOCET | [6 empty] | 0
359 | K | 771 201 | Dodávka + montáž keramické dlažby, typ D1, vč. soklů, přesná spc. viz PD část D.12 | m2 | 387.2 |  | 0 |  |  |  | základní |  | 0 | 0 | 0 | 0 | 0 | 16 | K | 2 |  |  |  | ROZPOCET | 0 | 0 | 0 | 0 | 0 | 1 | 0 | 16 | 909802506
| VV |  | "1.NP" 387,2 |  | 387.2 | [13 empty] | VV | 2 | 2 | True | 0 | ROZPOCET
360 | K | 771 204 | Dodávka + montáž keramické dlažby, typ D4, vč. soklů, přesná spc. viz PD část D.12 | m2 | 36.5 |  | 0 |  |  |  | základní |  | 0 | 0 | 0 | 0 | 0 | 16 | K | 2 |  |  |  | ROZPOCET | 0 | 0 | 0 | 0 | 0 | 1 | 0 | 16 | -1950225143
| PP |  | " | [15 empty] | PP | 2
| VV |  | "1.NP" 4,0+4,0+21,0+4,5 |  | 33.5 | [13 empty] | VV | 2 | 2 | True | 0 | ROZPOCET
| VV |  | "1,NP" 3,0 |  | 3 | [13 empty] | VV | 2 | 2 | True | 0 | ROZPOCET
361 | K | 771 209 | Dodávka + montáž keramické dlažby - nástupnice, typ SCH1, přesná spc. viz PD část D.12 | m2 | 29 |  | 0 |  |  |  | základní |  | 0 | 0 | 0 | 0 | 0 | 16 | K | 2 |  |  |  | ROZPOCET | 0 | 0 | 0 | 0 | 0 | 1 | 0 | 16 | -1886676206
| VV |  | 5,0+5,0+19,0 |  | 29 | [13 empty] | VV | 2 | 2 | True | 0 | ROZPOCET
362 | K | 771 210 | Dodávka + montáž keramické dlažby - nástupnice, typ SCH2, přesná spc. viz PD část D.12 | m2 | 95.5 |  | 0 |  |  |  | základní |  | 0 | 0 | 0 | 0 | 0 | 16 | K | 2 |  |  |  | ROZPOCET | 0 | 0 | 0 | 0 | 0 | 1 | 0 | 16 | 53308150
| VV |  | "1.PP" 15,0+4,0+13,0 |  | 32 | [13 empty] | VV | 2 | 2 | True | 0 | ROZPOCET
| VV |  | "1.NP" 8,5+11,0+18,5 |  | 38 | [13 empty] | VV | 2 | 2 | True | 0 | ROZPOCET
| VV |  | "2.NP" 14,0+11,5 |  | 25.5 | [13 empty] | VV | 2 | 2 | True | 0 | ROZPOCET
363 | K | 771 241 | Dodávka + montáž keramického soklového žlábku, typ Z1, přesná spc. viz PD část D.12 | m | 162.9 |  | 0 |  |  |  | základní |  | 0 | 0 | 0 | 0 | 0 | 16 | K | 2 |  |  |  | ROZPOCET | 0 | 0 | 0 | 0 | 0 | 1 | 0 | 16 | -1848532169
| VV |  | 70,0+58,0+16,8+18,1 |  | 162.9 | [13 empty] | VV | 2 | 2 | True | 0 | ROZPOCET
364 | K | 771 251 | Příprava podkladu - přesná spc. viz. PD, výkres č. 27, pol X5 | m2 | 502.9 |  | 0 |  |  |  | základní |  | 0 | 0 | 0 | 0 | 0 | 16 | K | 2 |  |  |  | ROZPOCET | 0 | 0 | 0 | 0 | 0 | 1 | 0 | 16 | -524746228
| VV |  | 36,5+52,7 |  | 89.2 | [13 empty] | VV | 2 | 2 | True | 0 | ROZPOCET
| VV |  | 317,9-122,0+221,0-69,7+21,0+1,5+44,0 |  | 413.7 | [13 empty] | VV | 2 | 2 | True | 0 | ROZPOCET
365 | K | 998771201 | Přesun hmot procentní pro podlahy z dlaždic v objektech v do 6 m | % |  |  | 0 | CS ÚRS 2012 02 |  |  | základní |  | 0 | 0 | 0 | 0 | 0 | 16 | K | 2 |  |  |  | ROZPOCET | 0 | 0 | 0 | 0 | 0 | 1 | 0 | 16 | 416934586
| PP |  | Přesun hmot pro podlahy z dlaždic stanovený procentní sazbou z ceny vodorovná dopravní vzdálenost do 50 m v objektech výšky do 6 m | [15 empty] | PP | 2
| D | 777 | Podlahy lité |  |  |  | 0 | [5 empty] | 0 |  | 0.57375 |  | 0 | 2 | D | 1 |  |  |  | ROZPOCET | [6 empty] | 0
366 | K | 777551111 | Podlahy lité tloušťky 5 mm | m2 | 76.5 |  | 0 | CS ÚRS 2012 02 |  |  | základní |  | 0 | 0.0075 | 0.57375 | 0 | 0 | 16 | K | 2 |  |  |  | ROZPOCET | 0 | 0 | 0 | 0 | 0 | 1 | 0 | 16 | -1968917629
| PP |  | Podlahy lité tloušťky 5 mm | [15 empty] | PP | 2
| VV |  | "SX.7, SX.8" 3,4*3,0*3,0*2,5 |  | 76.5 | [13 empty] | VV | 2 | 2 | True | 0 | ROZPOCET
367 | K | 998777201 | Přesun hmot procentní pro podlahy lité v objektech v do 6 m | % |  |  | 0 | CS ÚRS 2012 02 |  |  | základní |  | 0 | 0 | 0 | 0 | 0 | 16 | K | 2 |  |  |  | ROZPOCET | 0 | 0 | 0 | 0 | 0 | 1 | 0 | 16 | 33293335
| PP |  | Přesun hmot pro podlahy lité stanovený procentní sazbou z ceny vodorovná dopravní vzdálenost do 50 m v objektech výšky do 6 m | [15 empty] | PP | 2
| D | 781 | Dokončovací práce - obklady keramické |  |  |  | 0 | [5 empty] | 0 |  | 0 |  | 0 | 2 | D | 1 |  |  |  | ROZPOCET | [6 empty] | 0
368 | K | 781 223 | Dodávka + montáž keramického obkladu, typ O3, přesná spc. viz PD část D.12 | m2 | 93 |  | 0 |  |  |  | základní |  | 0 | 0 | 0 | 0 | 0 | 16 | K | 2 |  |  |  | ROZPOCET | 0 | 0 | 0 | 0 | 0 | 1 | 0 | 16 | -2012254780
| VV |  | "1.NP" 35,0+58,0 |  | 93 | [13 empty] | VV | 2 | 2 | True | 0 | ROZPOCET
369 | K | 781 227 | Dodávka + montáž keramického obkladu, typ O7, přesná spc. viz PD část D.12 | m2 | 228 |  | 0 |  |  |  | základní |  | 0 | 0 | 0 | 0 | 0 | 16 | K | 2 |  |  |  | ROZPOCET | 0 | 0 | 0 | 0 | 0 | 1 | 0 | 16 | -1742912295
| VV |  | 100,0+128,0 |  | 228 | [13 empty] | VV | 2 | 2 | True | 0 | ROZPOCET
370 | K | 781 228 | Dodávka + montáž keramické dlažby - mozaika, typ M1, přesná spc. viz PD část D.12 | m2 | 42 |  | 0 |  |  |  | základní |  | 0 | 0 | 0 | 0 | 0 | 16 | K | 2 |  |  |  | ROZPOCET | 0 | 0 | 0 | 0 | 0 | 1 | 0 | 16 | 475322027
| VV |  | "1.NP" 23,0+19,0 |  | 42 | [13 empty] | VV | 2 | 2 | True | 0 | ROZPOCET
371 | K | 781 229 | Dodávka + montáž keramické dlažby - mozaika, typ M2, přesná spc. viz PD část D.12 | m2 | 236 |  | 0 |  |  |  | základní |  | 0 | 0 | 0 | 0 | 0 | 16 | K | 2 |  |  |  | ROZPOCET | 0 | 0 | 0 | 0 | 0 | 1 | 0 | 16 | 1734100730
| VV |  | "1.NP" 104,0+132,0 |  | 236 | [13 empty] | VV | 2 | 2 | True | 0 | ROZPOCET
372 | K | 781 242 | Dodávka + montáž keramické přelivové hrany, typ Z2, přesná spc. viz PD část D.12 | m | 101 |  | 0 |  |  |  | základní |  | 0 | 0 | 0 | 0 | 0 | 16 | K | 2 |  |  |  | ROZPOCET | 0 | 0 | 0 | 0 | 0 | 1 | 0 | 16 | 1094868681
| VV |  | "1.NP" 41,0+60,0 |  | 101 | [13 empty] | VV | 2 | 2 | True | 0 | ROZPOCET
373 | K | 781 243 | Dodávka + montáž keramického L profilu na uložení mřížky, typ Z3, přesná spc. viz PD část D.12 | m | 215 |  | 0 |  |  |  | základní |  | 0 | 0 | 0 | 0 | 0 | 16 | K | 2 |  |  |  | ROZPOCET | 0 | 0 | 0 | 0 | 0 | 1 | 0 | 16 | 1431958663
| VV |  | "1.NP" 85,0+130,0 |  | 215 | [13 empty] | VV | 2 | 2 | True | 0 | ROZPOCET
374 | K | 781 246 | Dodávka + montáž keramického obkladu kolem žlábku, typ Z6, přesná spc. viz PD část D.12 | m2 | 22 |  | 0 |  |  |  | základní |  | 0 | 0 | 0 | 0 | 0 | 16 | K | 2 |  |  |  | ROZPOCET | 0 | 0 | 0 | 0 | 0 | 1 | 0 | 16 | -1838477647
| VV |  | "1.NP" 7,0+15,0 |  | 22 | [13 empty] | VV | 2 | 2 | True | 0 | ROZPOCET
375 | K | 781 251 | Příprava podkladu - přesná spc. viz. PD, výkres č. 27, pol X5 | m2 | 715.6 |  | 0 |  |  |  | základní |  | 0 | 0 | 0 | 0 | 0 | 16 | K | 2 |  |  |  | ROZPOCET | 0 | 0 | 0 | 0 | 0 | 1 | 0 | 16 | 1964294810
| VV |  | 100,0+128,0 |  | 228 | [13 empty] | VV | 2 | 2 | True | 0 | ROZPOCET
| VV |  | 232,6+255,0 |  | 487.6 | [13 empty] | VV | 2 | 2 | True | 0 | ROZPOCET
376 | K | 998781201 | Přesun hmot procentní pro obklady keramické v objektech v do 6 m | % |  |  | 0 | CS ÚRS 2012 02 |  |  | základní |  | 0 | 0 | 0 | 0 | 0 | 16 | K | 2 |  |  |  | ROZPOCET | 0 | 0 | 0 | 0 | 0 | 1 | 0 | 16 | 648385924
| PP |  | Přesun hmot pro obklady keramické stanovený procentní sazbou z ceny vodorovná dopravní vzdálenost do 50 m v objektech výšky do 6 m | [15 empty] | PP | 2
| D | 783 | Dokončovací práce - nátěry |  |  |  | 0 | [5 empty] | 0 |  | 0.33962 |  | 0 | 2 | D | 1 |  |  |  | ROZPOCET | [6 empty] | 0
377 | K | 783 201 | Omyvatelný nátěr stěn a stropů v 1.PP - přesná spc. viz. PD, výkres č.27, pol. X1 | m2 | 1004.39 |  | 0 |  |  |  | základní |  | 0 | 0 | 0 | 0 | 0 | 4 | K | 2 |  |  |  | ROZPOCET | 0 | 0 | 0 | 0 | 0 | 1 | 0 | 4 | 443112863
| VV |  | "m 0.92" (16,6+33,5+16,6+14,2+11,2+14,2+11,2+2,5+6,0+2,5+1,3+3,8+0,9+6,5+1,0+1,5+1,5+1,5+1,5+1,5+1,0+6,5+0,9+3,8+1,3)*3,2+(0,8+0,3)*2*3,2*11 |  | 599.04 | [13 empty] | VV | 2 | 2 | True | 0 | ROZPOCET
| VV |  | "m 0.93" (9,2+4,6)*2*2,2 |  | 60.72 | [13 empty] | VV | 2 | 2 | True | 0 | ROZPOCET
| VV |  | "m 0.95" (5,2+4,6)*2*2,2 |  | 43.12 | [13 empty] | VV | 2 | 2 | True | 0 | ROZPOCET
| VV |  | "m 0.96" (2,9+2,9)*2*2,2 |  | 25.52 | [13 empty] | VV | 2 | 2 | True | 0 | ROZPOCET
| VV |  | "m 0.98" 3,2*4*2,2 |  | 28.16 | [13 empty] | VV | 2 | 2 | True | 0 | ROZPOCET
| VV |  | "m 0.99" (2,7+3,2)*2*2,2 |  | 25.96 | [13 empty] | VV | 2 | 2 | True | 0 | ROZPOCET
| VV |  | "m 0.100" 3,2*4*2,2 |  | 28.16 | [13 empty] | VV | 2 | 2 | True | 0 | ROZPOCET
| VV |  | "m 0.101" (7,0+2,4)*2*2,2 |  | 41.36 | [13 empty] | VV | 2 | 2 | True | 0 | ROZPOCET
| VV |  | "strop" 36,5+43,7 |  | 80.2 | [13 empty] | VV | 2 | 2 | True | 0 | ROZPOCET
| VV |  | "m 1.53" 70,65 |  | 70.65 | [13 empty] | VV | 2 | 2 | True | 0 | ROZPOCET
| VV |  | "m 1.54" 1,5 |  | 1.5 | [13 empty] | VV | 2 | 2 | True | 0 | ROZPOCET
378 | K | 783 202 | Omyvatelný nátěr stěn a stropů v 1.PP - přesná spc. viz. PD, výkres č.27, pol. X8 | m2 | 207.2 |  | 0 |  |  |  | základní |  | 0 | 0 | 0 | 0 | 0 | 16 | K | 2 |  |  |  | ROZPOCET | 0 | 0 | 0 | 0 | 0 | 1 | 0 | 16 | -1260596011
| VV |  | "stěny" 86,76+85,24 |  | 172 | [13 empty] | VV | 2 | 2 | True | 0 | ROZPOCET
| VV |  | "sloupy" 15,6+19,6 |  | 35.2 | [13 empty] | VV | 2 | 2 | True | 0 | ROZPOCET
379 | K | 783 203 | Nátěr podlah v 1.PP - přesná spc. viz. PD, výkres č.27, pol. X2 | m2 | 442 |  | 0 |  |  |  | základní |  | 0 | 0 | 0 | 0 | 0 | 4 | K | 2 |  |  |  | ROZPOCET | 0 | 0 | 0 | 0 | 0 | 1 | 0 | 4 | 831226979
| VV |  | 275,0+41,8+32,0+8,3+10,3+8,9+10,3+55,4 |  | 442 | [13 empty] | VV | 2 | 2 | True | 0 | ROZPOCET
380 | K | 783121161 | Nátěry syntetické OK lehkých "C" barva dražší matný povrch 1x antikorozní, 1x základní, 1x email | m2 | 452.4 |  | 0 | CS ÚRS 2012 02 |  |  | základní |  | 0 | 0.00062 | 0.28049 | 0 | 0 | 16 | K | 2 |  |  |  | ROZPOCET | 0 | 0 | 0 | 0 | 0 | 1 | 0 | 16 | -310001561
| PP |  | Nátěry syntetické OK lehkých "C" barva dražší matný povrch 1x antikorozní, 1x základní, 1x email | [15 empty] | PP | 2
| VV |  | "IPE 200" 0,8*(99,0+173,0+88,0) |  | 288 | [13 empty] | VV | 2 | 2 | True | 0 | ROZPOCET
| VV |  | "Vazníky" 164,4 |  | 164.4 | [13 empty] | VV | 2 | 2 | True | 0 | ROZPOCET
381 | K | 783121170 | Nátěry syntetické OK lehkých "C" barva dražší základní antikorozní | m2 | 219 |  | 0 | CS ÚRS 2012 02 |  |  | základní |  | 0 | 0.00027 | 0.05913 | 0 | 0 | 16 | K | 2 |  |  |  | ROZPOCET | 0 | 0 | 0 | 0 | 0 | 1 | 0 | 16 | -1858715571
| PP |  | Nátěry syntetické OK lehkých "C" barva dražší základní antikorozní | [15 empty] | PP | 2
| D | 784 | Dokončovací práce - malby |  |  |  | 0 | [5 empty] | 0 |  | 0.1407 |  | 0 | 2 | D | 1 |  |  |  | ROZPOCET | [6 empty] | 0
382 | K | 784 203 | Hydrofobizační nátěr stropu | m2 | 402 |  | 0 |  |  |  | základní |  | 0 | 0 | 0 | 0 | 0 | 16 | K | 2 |  |  |  | ROZPOCET | 0 | 0 | 0 | 0 | 0 | 1 | 0 | 16 | -2015287579
| VV |  | "1.PP" 275,0+41,8+32,0+8,3+10,3+8,9+10,3+15,4 |  | 402 | [13 empty] | VV | 2 | 2 | True | 0 | ROZPOCET
383 | K | 784432271 | Malby klihové bílé dvojnásobné se začištěním a 2x pačokováním v místnostech v do 3,8 m | m2 | 402 |  | 0 | CS ÚRS 2012 02 |  |  | základní |  | 0 | 0.00035 | 0.1407 | 0 | 0 | 16 | K | 2 |  |  |  | ROZPOCET | 0 | 0 | 0 | 0 | 0 | 1 | 0 | 16 | 771916842
| PP |  | Malby klihové bílé dvojnásobné se začištěním a 2x pačokováním v místnostech v do 3,8 m | [15 empty] | PP | 2
| VV |  | "1.PP" 275,0+41,8+32,0+8,3+10,3+8,9+10,3+15,4 |  | 402 | [13 empty] | VV | 2 | 2 | True | 0 | ROZPOCET
| D | M | Práce a dodávky M |  |  |  | 0 | [5 empty] | 0 |  | 0 |  | 0 | 3 | D | 0 |  |  |  | ROZPOCET | [6 empty] | 0
| D | 21-M | Elektromontáže silnoproud |  |  |  | 0 | [5 empty] | 0 |  | 0 |  | 0 | 3 | D | 1 |  |  |  | ROZPOCET | [6 empty] | 0
384 | K | 212 201 | Přístroj spínače jednopólového (ř. 1) | ks | 2 |  | 0 |  |  |  | základní |  | 0 | 0 | 0 | 0 | 0 | 64 | K | 2 |  |  |  | ROZPOCET | 0 | 0 | 0 | 0 | 0 | 1 | 0 | 64 | -1069740766
| PP |  | Přístroj spínače jednopólového (ř. 1) | [15 empty] | PP | 2
385 | K | 212 202 | Kryt spínače kolébkového | ks | 2 |  | 0 |  |  |  | základní |  | 0 | 0 | 0 | 0 | 0 | 64 | K | 2 |  |  |  | ROZPOCET | 0 | 0 | 0 | 0 | 0 | 1 | 0 | 64 | -171126132
| PP |  | Kryt spínače kolébkového | [15 empty] | PP | 2
386 | K | 212 203 | Zásuvka jednonásobná 230V/16A s ochranným kolíkem, s clonkami | ks | 2 |  | 0 |  |  |  | základní |  | 0 | 0 | 0 | 0 | 0 | 64 | K | 2 |  |  |  | ROZPOCET | 0 | 0 | 0 | 0 | 0 | 1 | 0 | 64 | -1988535014
| PP |  | Zásuvka jednonásobná 230V/16A s ochranným kolíkem, s clonkami | [15 empty] | PP | 2
387 | K | 212 204 | Rámeček pro elektroinstalační přístroje, jednonásobný | ks | 4 |  | 0 |  |  |  | základní |  | 0 | 0 | 0 | 0 | 0 | 64 | K | 2 |  |  |  | ROZPOCET | 0 | 0 | 0 | 0 | 0 | 1 | 0 | 64 | -1604133364
| PP |  | Rámeček pro elektroinstalační přístroje, jednonásobný | [15 empty] | PP | 2
388 | K | 212 205 | Spínač jednopólový IP 44 (ř. 1) | ks | 5 |  | 0 |  |  |  | základní |  | 0 | 0 | 0 | 0 | 0 | 64 | K | 2 |  |  |  | ROZPOCET | 0 | 0 | 0 | 0 | 0 | 1 | 0 | 64 | -1116274680
| PP |  | Spínač jednopólový IP 44 (ř. 1) | [15 empty] | PP | 2
389 | K | 212 206 | Kabelový žlab 100x35 vč. ohybů 90°, T-kusů, spojek a držáků | m | 100 |  | 0 |  |  |  | základní |  | 0 | 0 | 0 | 0 | 0 | 64 | K | 2 |  |  |  | ROZPOCET | 0 | 0 | 0 | 0 | 0 | 1 | 0 | 64 | 1418827152
| PP |  | Kabelový žlab 100x35 vč. ohybů 90°, T-kusů, spojek a držáků | [15 empty] | PP | 2
390 | K | 212 207 | Kabelový žlab 150x55 vč. ohybů 90°, T-kusů, spojek a držáků | m | 50 |  | 0 |  |  |  | základní |  | 0 | 0 | 0 | 0 | 0 | 64 | K | 2 |  |  |  | ROZPOCET | 0 | 0 | 0 | 0 | 0 | 1 | 0 | 64 | 1960060439
| PP |  | Kabelový žlab 150x55 vč. ohybů 90°, T-kusů, spojek a držáků | [15 empty] | PP | 2
391 | K | 212 208 | Kabelový žlab 200x105 vč. ohybů 90°, T-kusů, spojek a držáků | m | 50 |  | 0 |  |  |  | základní |  | 0 | 0 | 0 | 0 | 0 | 64 | K | 2 |  |  |  | ROZPOCET | 0 | 0 | 0 | 0 | 0 | 1 | 0 | 64 | -800323874
| PP |  | Kabelový žlab 200x105 vč. ohybů 90°, T-kusů, spojek a držáků | [15 empty] | PP | 2
392 | K | 212 209 | Spojovací a uchycovací části dle technologie výrobce | kpl | 1 |  | 0 |  |  |  | základní |  | 0 | 0 | 0 | 0 | 0 | 64 | K | 2 |  |  |  | ROZPOCET | 0 | 0 | 0 | 0 | 0 | 1 | 0 | 64 | 2076952352
| PP |  | Spojovací a uchycovací části dle technologie výrobce | [15 empty] | PP | 2
393 | K | 212 210 | Elektroinstalační trubka pr. 16 | m | 300 |  | 0 |  |  |  | základní |  | 0 | 0 | 0 | 0 | 0 | 64 | K | 2 |  |  |  | ROZPOCET | 0 | 0 | 0 | 0 | 0 | 1 | 0 | 64 | -1212237237
| PP |  | Elektroinstalační trubka pr. 16 | [15 empty] | PP | 2
394 | K | 212 211 | Elektroinstalační trubka pr. 23 | m | 300 |  | 0 |  |  |  | základní |  | 0 | 0 | 0 | 0 | 0 | 64 | K | 2 |  |  |  | ROZPOCET | 0 | 0 | 0 | 0 | 0 | 1 | 0 | 64 | -2078291433
| PP |  | Elektroinstalační trubka pr. 23 | [15 empty] | PP | 2
395 | K | 212 212 | Elektroinstalační trubka pr. 29 | m | 200 |  | 0 |  |  |  | základní |  | 0 | 0 | 0 | 0 | 0 | 64 | K | 2 |  |  |  | ROZPOCET | 0 | 0 | 0 | 0 | 0 | 1 | 0 | 64 | -1890741385
| PP |  | Elektroinstalační trubka pr. 29 | [15 empty] | PP | 2
396 | K | 212 213 | Elektroinstalační trubka - stř. mech. namáh. pr. 16 | m | 200 |  | 0 |  |  |  | základní |  | 0 | 0 | 0 | 0 | 0 | 64 | K | 2 |  |  |  | ROZPOCET | 0 | 0 | 0 | 0 | 0 | 1 | 0 | 64 | 189393591
| PP |  | Elektroinstalační trubka - stř. mech. namáh. pr. 16 | [15 empty] | PP | 2
397 | K | 212 214 | Příchytka el. tr. - stř. mech. namáh. pr 16 | ks | 400 |  | 0 |  |  |  | základní |  | 0 | 0 | 0 | 0 | 0 | 64 | K | 2 |  |  |  | ROZPOCET | 0 | 0 | 0 | 0 | 0 | 1 | 0 | 64 | -837493179
| PP |  | Příchytka el. tr. - stř. mech. namáh. pr 16 | [15 empty] | PP | 2
398 | K | 212 215 | Spojka el. tr. - stř. mech. namáh. pr 16 | ks | 100 |  | 0 |  |  |  | základní |  | 0 | 0 | 0 | 0 | 0 | 64 | K | 2 |  |  |  | ROZPOCET | 0 | 0 | 0 | 0 | 0 | 1 | 0 | 64 | -776840792
| PP |  | Spojka el. tr. - stř. mech. namáh. pr 16 | [15 empty] | PP | 2
399 | K | 212 216 | Elektroinstalační trubka - stř. mech. namáh. pr. 20 | m | 200 |  | 0 |  |  |  | základní |  | 0 | 0 | 0 | 0 | 0 | 64 | K | 2 |  |  |  | ROZPOCET | 0 | 0 | 0 | 0 | 0 | 1 | 0 | 64 | -1330605729
| PP |  | Elektroinstalační trubka - stř. mech. namáh. pr. 20 | [15 empty] | PP | 2
400 | K | 212 217 | Příchytka el. tr. - stř. mech. namáh. pr 20 | ks | 400 |  | 0 |  |  |  | základní |  | 0 | 0 | 0 | 0 | 0 | 64 | K | 2 |  |  |  | ROZPOCET | 0 | 0 | 0 | 0 | 0 | 1 | 0 | 64 | 1922013163
| PP |  | Příchytka el. tr. - stř. mech. namáh. pr 20 | [15 empty] | PP | 2
401 | K | 212 218 | Spojka el. tr. - stř. mech. namáh. pr 20 | ks | 100 |  | 0 |  |  |  | základní |  | 0 | 0 | 0 | 0 | 0 | 64 | K | 2 |  |  |  | ROZPOCET | 0 | 0 | 0 | 0 | 0 | 1 | 0 | 64 | 1863101410
| PP |  | Spojka el. tr. - stř. mech. namáh. pr 20 | [15 empty] | PP | 2
402 | K | 212 219 | Elektroinstalační trubka - stř. mech. namáh. pr. 32 | m | 50 |  | 0 |  |  |  | základní |  | 0 | 0 | 0 | 0 | 0 | 64 | K | 2 |  |  |  | ROZPOCET | 0 | 0 | 0 | 0 | 0 | 1 | 0 | 64 | -319843051
| PP |  | Elektroinstalační trubka - stř. mech. namáh. pr. 32 | [15 empty] | PP | 2
403 | K | 212 220 | Příchytka el. tr. - stř. mech. namáh. pr 32 | ks | 100 |  | 0 |  |  |  | základní |  | 0 | 0 | 0 | 0 | 0 | 64 | K | 2 |  |  |  | ROZPOCET | 0 | 0 | 0 | 0 | 0 | 1 | 0 | 64 | 1993664125
| PP |  | Příchytka el. tr. - stř. mech. namáh. pr 32 | [15 empty] | PP | 2
404 | K | 212 221 | Spojka el. tr. - stř. mech. namáh. pr 32 | ks | 25 |  | 0 |  |  |  | základní |  | 0 | 0 | 0 | 0 | 0 | 64 | K | 2 |  |  |  | ROZPOCET | 0 | 0 | 0 | 0 | 0 | 1 | 0 | 64 | 451567071
| PP |  | Spojka el. tr. - stř. mech. namáh. pr 32 | [15 empty] | PP | 2
405 | K | 212 222 | Zásuvková panelová rozvodnice s pětipólovými zásuvkami jištěnými jističi, zásuvky 16 A chráněné proudovým chráničem (4x 16 A / 230 V, 1x 16 A /400 V) | ks | 2 |  | 0 |  |  |  | základní |  | 0 | 0 | 0 | 0 | 0 | 64 | K | 2 |  |  |  | ROZPOCET | 0 | 0 | 0 | 0 | 0 | 1 | 0 | 64 | 1702737514
| PP |  | Zásuvková panelová rozvodnice s pětipólovými zásuvkami jištěnými jističi, zásuvky 16 A chráněné proudovým chráničem (4x 16 A / 230 V, 1x 16 A /400 V) | [15 empty] | PP | 2
406 | K | 212 223 | Zásuvková panelová rozvodnice s pětipólovými zásuvkami jištěnými jističi, zásuvky 16 A chráněné proudovým chráničem (4x 16 A / 230 V, 1x 32 A /400 V) | ks | 1 |  | 0 |  |  |  | základní |  | 0 | 0 | 0 | 0 | 0 | 64 | K | 2 |  |  |  | ROZPOCET | 0 | 0 | 0 | 0 | 0 | 1 | 0 | 64 | -712545202
| PP |  | Zásuvková panelová rozvodnice s pětipólovými zásuvkami jištěnými jističi, zásuvky 16 A chráněné proudovým chráničem (4x 16 A / 230 V, 1x 32 A /400 V) | [15 empty] | PP | 2
407 | K | 212 224 | Silový kabel CYKY 3-J 1.5 | m | 1550 |  | 0 |  |  |  | základní |  | 0 | 0 | 0 | 0 | 0 | 64 | K | 2 |  |  |  | ROZPOCET | 0 | 0 | 0 | 0 | 0 | 1 | 0 | 64 | 946080011
| PP |  | Silový kabel CYKY 3-J 1.5 | [15 empty] | PP | 2
408 | K | 212 225 | Silový kabel CYKY 3-J 2.5 | m | 300 |  | 0 |  |  |  | základní |  | 0 | 0 | 0 | 0 | 0 | 64 | K | 2 |  |  |  | ROZPOCET | 0 | 0 | 0 | 0 | 0 | 1 | 0 | 64 | 598497719
| PP |  | Silový kabel CYKY 3-J 2.5 | [15 empty] | PP | 2
409 | K | 212 226 | Silový kabel CYKY 5-J 1.5 | m | 40 |  | 0 |  |  |  | základní |  | 0 | 0 | 0 | 0 | 0 | 64 | K | 2 |  |  |  | ROZPOCET | 0 | 0 | 0 | 0 | 0 | 1 | 0 | 64 | 1830017396
| PP |  | Silový kabel CYKY 5-J 1.5 | [15 empty] | PP | 2
410 | K | 212 227 | Silový kabel CYKY 5-J 2.5 | m | 250 |  | 0 |  |  |  | základní |  | 0 | 0 | 0 | 0 | 0 | 64 | K | 2 |  |  |  | ROZPOCET | 0 | 0 | 0 | 0 | 0 | 1 | 0 | 64 | -634883716
| PP |  | Silový kabel CYKY 5-J 2.5 | [15 empty] | PP | 2
411 | K | 212 228 | Silový kabel CYKY 5-J 6 | m | 60 |  | 0 |  |  |  | základní |  | 0 | 0 | 0 | 0 | 0 | 64 | K | 2 |  |  |  | ROZPOCET | 0 | 0 | 0 | 0 | 0 | 1 | 0 | 64 | -122998791
| PP |  | Silový kabel CYKY 5-J 6 | [15 empty] | PP | 2
412 | K | 212 229 | Silový kabel 1-CYKY 3-J 50+35 | m | 80 |  | 0 |  |  |  | základní |  | 0 | 0 | 0 | 0 | 0 | 64 | K | 2 |  |  |  | ROZPOCET | 0 | 0 | 0 | 0 | 0 | 1 | 0 | 64 | -2099114325
| PP |  | Silový kabel 1-CYKY 3-J 50+35 | [15 empty] | PP | 2
413 | K | 212 230 | Silový ohebný kabel CGSG 3-G 2.5 | m | 20 |  | 0 |  |  |  | základní |  | 0 | 0 | 0 | 0 | 0 | 64 | K | 2 |  |  |  | ROZPOCET | 0 | 0 | 0 | 0 | 0 | 1 | 0 | 64 | -114546299
| PP |  | Silový ohebný kabel CGSG 3-G 2.5 | [15 empty] | PP | 2
414 | K | 212 231 | Silový ohebný kabel CGSG 5-G 1.5 | m | 20 |  | 0 |  |  |  | základní |  | 0 | 0 | 0 | 0 | 0 | 64 | K | 2 |  |  |  | ROZPOCET | 0 | 0 | 0 | 0 | 0 | 1 | 0 | 64 | 1813228897
| PP |  | Silový ohebný kabel CGSG 5-G 1.5 | [15 empty] | PP | 2
415 | K | 212 232 | Silový ohebný kabel CGSG 5-G 6 | m | 30 |  | 0 |  |  |  | základní |  | 0 | 0 | 0 | 0 | 0 | 64 | K | 2 |  |  |  | ROZPOCET | 0 | 0 | 0 | 0 | 0 | 1 | 0 | 64 | 2117637869
| PP |  | Silový ohebný kabel CGSG 5-G 6 | [15 empty] | PP | 2
416 | K | 212 233 | Silový bezhalogenový oheňretardující kabel NHXH FE 180/E 90 (1-CHKE-V) 3x1.5 | m | 150 |  | 0 |  |  |  | základní |  | 0 | 0 | 0 | 0 | 0 | 64 | K | 2 |  |  |  | ROZPOCET | 0 | 0 | 0 | 0 | 0 | 1 | 0 | 64 | 611962210
| PP |  | Silový bezhalogenový oheňretardující kabel NHXH FE 180/E 90 (1-CHKE-V) 3x1.5 | [15 empty] | PP | 2
417 | K | 212 234 | Silový izolovaný vodič CY | m | 100 |  | 0 |  |  |  | základní |  | 0 | 0 | 0 | 0 | 0 | 64 | K | 2 |  |  |  | ROZPOCET | 0 | 0 | 0 | 0 | 0 | 1 | 0 | 64 | -884101957
| PP |  | Silový izolovaný vodič CY | [15 empty] | PP | 2
418 | K | 212 235 | Silový izolovaný vodič CY | m | 50 |  | 0 |  |  |  | základní |  | 0 | 0 | 0 | 0 | 0 | 64 | K | 2 |  |  |  | ROZPOCET | 0 | 0 | 0 | 0 | 0 | 1 | 0 | 64 | 961988153
| PP |  | Silový izolovaný vodič CY | [15 empty] | PP | 2
419 | K | 212 236 | Silový izolovaný vodič CY | m | 80 |  | 0 |  |  |  | základní |  | 0 | 0 | 0 | 0 | 0 | 64 | K | 2 |  |  |  | ROZPOCET | 0 | 0 | 0 | 0 | 0 | 1 | 0 | 64 | -688073659
| PP |  | Silový izolovaný vodič CY | [15 empty] | PP | 2
420 | K | 212 237 | Silový izolovaný vodič CYA | m | 50 |  | 0 |  |  |  | základní |  | 0 | 0 | 0 | 0 | 0 | 64 | K | 2 |  |  |  | ROZPOCET | 0 | 0 | 0 | 0 | 0 | 1 | 0 | 64 | -308037300
| PP |  | Silový izolovaný vodič CYA | [15 empty] | PP | 2
421 | K | 212 238 | Datový kabel pro sběrnici DALI | m | 600 |  | 0 |  |  |  | základní |  | 0 | 0 | 0 | 0 | 0 | 64 | K | 2 |  |  |  | ROZPOCET | 0 | 0 | 0 | 0 | 0 | 1 | 0 | 64 | -1683954028
| PP |  | Datový kabel pro sběrnici DALI | [15 empty] | PP | 2
422 | K | 212 239 | Kabel pro MaR | m | 570 |  | 0 |  |  |  | základní |  | 0 | 0 | 0 | 0 | 0 | 64 | K | 2 |  |  |  | ROZPOCET | 0 | 0 | 0 | 0 | 0 | 1 | 0 | 64 | -1076889717
| PP |  | Kabel pro MaR | [15 empty] | PP | 2
423 | K | 212 240 | Instalační krabice pod omítku pr. 73,5 x 43 mm | ks | 50 |  | 0 |  |  |  | základní |  | 0 | 0 | 0 | 0 | 0 | 64 | K | 2 |  |  |  | ROZPOCET | 0 | 0 | 0 | 0 | 0 | 1 | 0 | 64 | -867227006
| PP |  | Instalační krabice pod omítku pr. 73,5 x 43 mm | [15 empty] | PP | 2
424 | K | 212 241 | Instalační krabice pod omítku pr. 73,5 x 43 mm s víčkem | ks | 10 |  | 0 |  |  |  | základní |  | 0 | 0 | 0 | 0 | 0 | 64 | K | 2 |  |  |  | ROZPOCET | 0 | 0 | 0 | 0 | 0 | 1 | 0 | 64 | -208107091
| PP |  | Instalační krabice pod omítku pr. 73,5 x 43 mm s víčkem | [15 empty] | PP | 2
425 | K | 212 242 | Instalační krabice pod omítku pr. 73,5 x 43 mm s víčkem a svorkovnicí | ks | 10 |  | 0 |  |  |  | základní |  | 0 | 0 | 0 | 0 | 0 | 64 | K | 2 |  |  |  | ROZPOCET | 0 | 0 | 0 | 0 | 0 | 1 | 0 | 64 | 1445722723
| PP |  | Instalační krabice pod omítku pr. 73,5 x 43 mm s víčkem a svorkovnicí | [15 empty] | PP | 2
426 | K | 212 243 | Instalační krabice pod omítku pr. 103 x 50 mm s víčkem | ks | 10 |  | 0 |  |  |  | základní |  | 0 | 0 | 0 | 0 | 0 | 64 | K | 2 |  |  |  | ROZPOCET | 0 | 0 | 0 | 0 | 0 | 1 | 0 | 64 | 1718345343
| PP |  | Instalační krabice pod omítku pr. 103 x 50 mm s víčkem | [15 empty] | PP | 2
427 | K | 212 244 | Instalační krabice pod omítku pr. 103 x 50 mm s víčkem a svorkovnicí | ks | 10 |  | 0 |  |  |  | základní |  | 0 | 0 | 0 | 0 | 0 | 64 | K | 2 |  |  |  | ROZPOCET | 0 | 0 | 0 | 0 | 0 | 1 | 0 | 64 | 1494510008
| PP |  | Instalační krabice pod omítku pr. 103 x 50 mm s víčkem a svorkovnicí | [15 empty] | PP | 2
428 | K | 212 245 | Instalační krabice pod omítku pr. 70 x 45 mm | ks | 10 |  | 0 |  |  |  | základní |  | 0 | 0 | 0 | 0 | 0 | 64 | K | 2 |  |  |  | ROZPOCET | 0 | 0 | 0 | 0 | 0 | 1 | 0 | 64 | -379104636
| PP |  | Instalační krabice pod omítku pr. 70 x 45 mm | [15 empty] | PP | 2
429 | K | 212 246 | Instalační krabice pod omítku 150 x 150 x 73 mm s víčkem | ks | 5 |  | 0 |  |  |  | základní |  | 0 | 0 | 0 | 0 | 0 | 64 | K | 2 |  |  |  | ROZPOCET | 0 | 0 | 0 | 0 | 0 | 1 | 0 | 64 | 1115309668
| PP |  | Instalační krabice pod omítku 150 x 150 x 73 mm s víčkem | [15 empty] | PP | 2
430 | K | 212 247 | Instalační krabice na povrch IP 54 (95x95x50) | ks | 50 |  | 0 |  |  |  | základní |  | 0 | 0 | 0 | 0 | 0 | 64 | K | 2 |  |  |  | ROZPOCET | 0 | 0 | 0 | 0 | 0 | 1 | 0 | 64 | -349773539
| PP |  | Instalační krabice na povrch IP 54 (95x95x50) | [15 empty] | PP | 2
431 | K | 212 248 | Instalační krabice na povrch se svorkovnicí IP 54 (95x95x50) | ks | 40 |  | 0 |  |  |  | základní |  | 0 | 0 | 0 | 0 | 0 | 64 | K | 2 |  |  |  | ROZPOCET | 0 | 0 | 0 | 0 | 0 | 1 | 0 | 64 | -311972215
| PP |  | Instalační krabice na povrch se svorkovnicí IP 54 (95x95x50) | [15 empty] | PP | 2
432 | K | 212 249 | Instalační krabice na povrch se svorkovnicí IP 40 (72x72x42) | ks | 70 |  | 0 |  |  |  | základní |  | 0 | 0 | 0 | 0 | 0 | 64 | K | 2 |  |  |  | ROZPOCET | 0 | 0 | 0 | 0 | 0 | 1 | 0 | 64 | -1365922570
| PP |  | Instalační krabice na povrch se svorkovnicí IP 40 (72x72x42) | [15 empty] | PP | 2
433 | K | 212 250 | Instalační krabice na povrch IP 54 (85x85x40) | ks | 35 |  | 0 |  |  |  | základní |  | 0 | 0 | 0 | 0 | 0 | 64 | K | 2 |  |  |  | ROZPOCET | 0 | 0 | 0 | 0 | 0 | 1 | 0 | 64 | -1506776225
| PP |  | Instalační krabice na povrch IP 54 (85x85x40) | [15 empty] | PP | 2
434 | K | 212 251 | Instalační krabice na povrch IP 65 (80x80x40) | ks | 75 |  | 0 |  |  |  | základní |  | 0 | 0 | 0 | 0 | 0 | 64 | K | 2 |  |  |  | ROZPOCET | 0 | 0 | 0 | 0 | 0 | 1 | 0 | 64 | 979357923
| PP |  | Instalační krabice na povrch IP 65 (80x80x40) | [15 empty] | PP | 2
435 | K | 212 252 | Instalační krabice na povrch IP 65 (100x100x50) | ks | 40 |  | 0 |  |  |  | základní |  | 0 | 0 | 0 | 0 | 0 | 64 | K | 2 |  |  |  | ROZPOCET | 0 | 0 | 0 | 0 | 0 | 1 | 0 | 64 | -432680045
| PP |  | Instalační krabice na povrch IP 65 (100x100x50) | [15 empty] | PP | 2
436 | K | 212 254 | Topná rohož 150W.m-2 šířky 0,5 m délky 13 m vč. termostatu a senzoru | ks | 4 |  | 0 |  |  |  | základní |  | 0 | 0 | 0 | 0 | 0 | 64 | K | 2 |  |  |  | ROZPOCET | 0 | 0 | 0 | 0 | 0 | 1 | 0 | 64 | -695095526
| PP |  | Topná rohož 150W.m-2 šířky 0,5 m délky 13 m vč. termostatu a senzoru | [15 empty] | PP | 2
437 | K | 212 255 | Svítidlo *A1 přesná specifikace v TZ | ks | 12 |  | 0 |  |  |  | základní |  | 0 | 0 | 0 | 0 | 0 | 64 | K | 2 |  |  |  | ROZPOCET | 0 | 0 | 0 | 0 | 0 | 1 | 0 | 64 | 381519438
| PP |  | Svítidlo *A1 přesná specifikace v TZ | [15 empty] | PP | 2
438 | K | 212 256 | Svítidlo *A1N - přesná specifikace v TZ | ks | 8 |  | 0 |  |  |  | základní |  | 0 | 0 | 0 | 0 | 0 | 64 | K | 2 |  |  |  | ROZPOCET | 0 | 0 | 0 | 0 | 0 | 1 | 0 | 64 | -1616816531
| PP |  | Svítidlo *A1N - přesná specifikace v TZ | [15 empty] | PP | 2
439 | K | 212 257 | Svítidlo *B3 - přesná specifikace v TZ | ks | 15 |  | 0 |  |  |  | základní |  | 0 | 0 | 0 | 0 | 0 | 64 | K | 2 |  |  |  | ROZPOCET | 0 | 0 | 0 | 0 | 0 | 1 | 0 | 64 | 403248365
| PP |  | Svítidlo *B3 - přesná specifikace v TZ | [15 empty] | PP | 2
440 | K | 212 258 | Svítidlo *C2 - přesná specifikace v TZ | ks | 1 |  | 0 |  |  |  | základní |  | 0 | 0 | 0 | 0 | 0 | 64 | K | 2 |  |  |  | ROZPOCET | 0 | 0 | 0 | 0 | 0 | 1 | 0 | 64 | 1745924172
| PP |  | Svítidlo *C2 - přesná specifikace v TZ | [15 empty] | PP | 2
441 | K | 212 259 | Svítidlo *H1 - přesná specifikace v TZ | ks | 13 |  | 0 |  |  |  | základní |  | 0 | 0 | 0 | 0 | 0 | 64 | K | 2 |  |  |  | ROZPOCET | 0 | 0 | 0 | 0 | 0 | 1 | 0 | 64 | 286625797
| PP |  | Svítidlo *H1 - přesná specifikace v TZ | [15 empty] | PP | 2
442 | K | 212 260 | Svítidlo *N - přesná specifikace v TZ | ks | 3 |  | 0 |  |  |  | základní |  | 0 | 0 | 0 | 0 | 0 | 64 | K | 2 |  |  |  | ROZPOCET | 0 | 0 | 0 | 0 | 0 | 1 | 0 | 64 | 2040815177
| PP |  | Svítidlo *N - přesná specifikace v TZ | [15 empty] | PP | 2
443 | K | 212 261 | ovladač systému DALI | ks | 3 |  | 0 |  |  |  | základní |  | 0 | 0 | 0 | 0 | 0 | 64 | K | 2 |  |  |  | ROZPOCET | 0 | 0 | 0 | 0 | 0 | 1 | 0 | 64 | 1359511234
| PP |  | ovladač systému DALI | [15 empty] | PP | 2
444 | K | 212 262 | senzor osvětlenosti systému DALI | ks | 6 |  | 0 |  |  |  | základní |  | 0 | 0 | 0 | 0 | 0 | 64 | K | 2 |  |  |  | ROZPOCET | 0 | 0 | 0 | 0 | 0 | 1 | 0 | 64 | -554768149
| PP |  | senzor osvětlenosti systému DALI | [15 empty] | PP | 2
445 | K | 212 263 | Svítidlo *X1 - přesná specifikace v TZ | ks | 4 |  | 0 |  |  |  | základní |  | 0 | 0 | 0 | 0 | 0 | 64 | K | 2 |  |  |  | ROZPOCET | 0 | 0 | 0 | 0 | 0 | 1 | 0 | 64 | 1376876683
| PP |  | Svítidlo *X1 - přesná specifikace v TZ | [15 empty] | PP | 2
446 | K | 212 264 | Osvětlení vjemové jeskyně - popis a specifikace v TZ | ks | 1 |  | 0 |  |  |  | základní |  | 0 | 0 | 0 | 0 | 0 | 64 | K | 2 |  |  |  | ROZPOCET | 0 | 0 | 0 | 0 | 0 | 1 | 0 | 64 | 647766317
| PP |  | Osvětlení vjemové jeskyně - popis a specifikace v TZ | [15 empty] | PP | 2
447 | K | 212 265 | Protipožární přepážky (prostupy) | ks | 14 |  | 0 |  |  |  | základní |  | 0 | 0 | 0 | 0 | 0 | 64 | K | 2 |  |  |  | ROZPOCET | 0 | 0 | 0 | 0 | 0 | 1 | 0 | 64 | -1041072864
| PP |  | Protipožární přepážky (prostupy) | [15 empty] | PP | 2
448 | K | 212 266 | Kompletní montáž - připojení el. zařízení (technologie, ventilátory … dle PD | kpl | 1 |  | 0 |  |  |  | základní |  | 0 | 0 | 0 | 0 | 0 | 64 | K | 2 |  |  |  | ROZPOCET | 0 | 0 | 0 | 0 | 0 | 1 | 0 | 64 | -1940530186
| PP |  | Kompletní montáž - připojení el. zařízení (technologie, ventilátory … dle PD | [15 empty] | PP | 2
449 | K | 212 267 | konzoly, držáky, kotvy, ..... | kg | 175 |  | 0 |  |  |  | základní |  | 0 | 0 | 0 | 0 | 0 | 64 | K | 2 |  |  |  | ROZPOCET | 0 | 0 | 0 | 0 | 0 | 1 | 0 | 64 | -1075612296
| PP |  | konzoly, držáky, kotvy, ..... | [15 empty] | PP | 2
450 | K | 212 269 | Výchozí revize el. zařízení | kpl | 1 |  | 0 |  |  |  | základní |  | 0 | 0 | 0 | 0 | 0 | 64 | K | 2 |  |  |  | ROZPOCET | 0 | 0 | 0 | 0 | 0 | 1 | 0 | 64 | -44779580
| PP |  | Výchozí revize el. zařízení | [15 empty] | PP | 2
| D | 22-M | Elektromontáže slaboproud |  |  |  | 0 | [5 empty] | 0 |  | 0 |  | 0 | 3 | D | 1 |  |  |  | ROZPOCET | [6 empty] | 0
| D | 221-M | Strukturovaná kabeláž |  |  |  | 0 | [5 empty] | 0 |  | 0 |  | 0 | 3 | D | 2 |  |  |  | ROZPOCET | [6 empty] | 0
451 | K | 221 201 | Rozvaděč RSTK 1.3 | ks | 1 |  | 0 |  |  |  | základní |  | 0 | 0 | 0 | 0 | 0 | 64 | K | 3 |  |  |  | ROZPOCET | 0 | 0 | 0 | 0 | 0 | 1 | 0 | 64 | -1579020926
| PP |  | Rozvaděč RSTK 1.3 | [15 empty] | PP | 3
452 | K | 221 202 | Datová zásuvka 2xRJ45 v rámečku cat 5e vč. instalačních krabic | ks | 18 |  | 0 |  |  |  | základní |  | 0 | 0 | 0 | 0 | 0 | 64 | K | 3 |  |  |  | ROZPOCET | 0 | 0 | 0 | 0 | 0 | 1 | 0 | 64 | -1589098071
| PP |  | Datová zásuvka 2xRJ45 v rámečku cat 5e vč. instalačních krabic | [15 empty] | PP | 3
453 | K | 221 203 | Datový kabel metalický UTP cat 5e | m | 1040 |  | 0 |  |  |  | základní |  | 0 | 0 | 0 | 0 | 0 | 64 | K | 3 |  |  |  | ROZPOCET | 0 | 0 | 0 | 0 | 0 | 1 | 0 | 64 | -1484719572
| PP |  | Datový kabel metalický UTP cat 5e | [15 empty] | PP | 3
454 | K | 221 204 | Datový kabel metalický FTP cat 6 | m | 170 |  | 0 |  |  |  | základní |  | 0 | 0 | 0 | 0 | 0 | 64 | K | 3 |  |  |  | ROZPOCET | 0 | 0 | 0 | 0 | 0 | 1 | 0 | 64 | -1843271757
| PP |  | Datový kabel metalický FTP cat 6 | [15 empty] | PP | 3
455 | K | 221 205 | Datový kabel optický J-V(ZN)HH 8 | m | 85 |  | 0 |  |  |  | základní |  | 0 | 0 | 0 | 0 | 0 | 64 | K | 3 |  |  |  | ROZPOCET | 0 | 0 | 0 | 0 | 0 | 1 | 0 | 64 | -722517236
| PP |  | Datový kabel optický J-V(ZN)HH 8 | [15 empty] | PP | 3
456 | K | 221 206 | Sdělovací kabel SYKFY 25x2x0,5 | m | 85 |  | 0 |  |  |  | základní |  | 0 | 0 | 0 | 0 | 0 | 64 | K | 3 |  |  |  | ROZPOCET | 0 | 0 | 0 | 0 | 0 | 1 | 0 | 64 | 474223698
| PP |  | Sdělovací kabel SYKFY 25x2x0,5 | [15 empty] | PP | 3
457 | K | 221 207 | Instalační krabice pod omítku pr. 73,5 x 43 mm | ks | 30 |  | 0 |  |  |  | základní |  | 0 | 0 | 0 | 0 | 0 | 64 | K | 3 |  |  |  | ROZPOCET | 0 | 0 | 0 | 0 | 0 | 1 | 0 | 64 | 78346074
| PP |  | Instalační krabice pod omítku pr. 73,5 x 43 mm | [15 empty] | PP | 3
458 | K | 221 208 | Instalační krabice pod omítku pr. 73,5 x 43 mm s víčkem | ks | 10 |  | 0 |  |  |  | základní |  | 0 | 0 | 0 | 0 | 0 | 64 | K | 3 |  |  |  | ROZPOCET | 0 | 0 | 0 | 0 | 0 | 1 | 0 | 64 | 1256855038
| PP |  | Instalační krabice pod omítku pr. 73,5 x 43 mm s víčkem | [15 empty] | PP | 3
459 | K | 221 209 | Instalační krabice pod omítku pr. 103 x 50 mm s víčkem | ks | 2 |  | 0 |  |  |  | základní |  | 0 | 0 | 0 | 0 | 0 | 64 | K | 3 |  |  |  | ROZPOCET | 0 | 0 | 0 | 0 | 0 | 1 | 0 | 64 | -1049408949
| PP |  | Instalační krabice pod omítku pr. 103 x 50 mm s víčkem | [15 empty] | PP | 3
460 | K | 221 210 | Instalační krabice pod omítku 150 x 150 x 73 mm s víčkem | ks | 3 |  | 0 |  |  |  | základní |  | 0 | 0 | 0 | 0 | 0 | 64 | K | 3 |  |  |  | ROZPOCET | 0 | 0 | 0 | 0 | 0 | 1 | 0 | 64 | 1203277727
| PP |  | Instalační krabice pod omítku 150 x 150 x 73 mm s víčkem | [15 empty] | PP | 3
461 | K | 221 212 | Elektroinstalační trubka pr. 16 | m | 100 |  | 0 |  |  |  | základní |  | 0 | 0 | 0 | 0 | 0 | 64 | K | 3 |  |  |  | ROZPOCET | 0 | 0 | 0 | 0 | 0 | 1 | 0 | 64 | 1574417886
| PP |  | Elektroinstalační trubka pr. 16 | [15 empty] | PP | 3
462 | K | 221 213 | Elektroinstalační trubka pr. 23 | m | 200 |  | 0 |  |  |  | základní |  | 0 | 0 | 0 | 0 | 0 | 64 | K | 3 |  |  |  | ROZPOCET | 0 | 0 | 0 | 0 | 0 | 1 | 0 | 64 | 650727739
| PP |  | Elektroinstalační trubka pr. 23 | [15 empty] | PP | 3
463 | K | 221 214 | Kabelový žlab 54/50 | m | 140 |  | 0 |  |  |  | základní |  | 0 | 0 | 0 | 0 | 0 | 64 | K | 3 |  |  |  | ROZPOCET | 0 | 0 | 0 | 0 | 0 | 1 | 0 | 64 | 1526867055
| PP |  | Kabelový žlab 54/50 | [15 empty] | PP | 3
464 | K | 221 215 | Spojovací a uchycovací části dle technologie výrobce | kpl | 1 |  | 0 |  |  |  | základní |  | 0 | 0 | 0 | 0 | 0 | 64 | K | 3 |  |  |  | ROZPOCET | 0 | 0 | 0 | 0 | 0 | 1 | 0 | 64 | 1749945628
| PP |  | Spojovací a uchycovací části dle technologie výrobce | [15 empty] | PP | 3
465 | K | 221 216 | Kompletní montáž zařízení dle PD | kpl | 1 |  | 0 |  |  |  | základní |  | 0 | 0 | 0 | 0 | 0 | 64 | K | 3 |  |  |  | ROZPOCET | 0 | 0 | 0 | 0 | 0 | 1 | 0 | 64 | 1127533342
| PP |  | Kompletní montáž zařízení dle PD | [15 empty] | PP | 3
466 | K | 221 217 | Měření metalické kabeláže, měřící protokoly | kpl | 1 |  | 0 |  |  |  | základní |  | 0 | 0 | 0 | 0 | 0 | 64 | K | 3 |  |  |  | ROZPOCET | 0 | 0 | 0 | 0 | 0 | 1 | 0 | 64 | -253910508
| PP |  | Měření metalické kabeláže, měřící protokoly | [15 empty] | PP | 3
467 | K | 221 218 | Popisky rozvaděčů, zásuvek, patch panelů, svorkovnic | ks | 42 |  | 0 |  |  |  | základní |  | 0 | 0 | 0 | 0 | 0 | 64 | K | 3 |  |  |  | ROZPOCET | 0 | 0 | 0 | 0 | 0 | 1 | 0 | 64 | 933972934
| PP |  | Popisky rozvaděčů, zásuvek, patch panelů, svorkovnic | [15 empty] | PP | 3
468 | K | 221 220 | Protipožární ucpávka průrazu mezi požárními úseky | ks | 7 |  | 0 |  |  |  | základní |  | 0 | 0 | 0 | 0 | 0 | 64 | K | 3 |  |  |  | ROZPOCET | 0 | 0 | 0 | 0 | 0 | 1 | 0 | 64 | 2098576528
| PP |  | Protipožární ucpávka průrazu mezi požárními úseky | [15 empty] | PP | 3
469 | K | 221 222 | konzoly, držáky, kotvy, ..... | kg | 58 |  | 0 |  |  |  | základní |  | 0 | 0 | 0 | 0 | 0 | 64 | K | 3 |  |  |  | ROZPOCET | 0 | 0 | 0 | 0 | 0 | 1 | 0 | 64 | -555607215
| PP |  | konzoly, držáky, kotvy, ..... | [15 empty] | PP | 3
| D | 222-M | Společná televizní anténa (STA) |  |  |  | 0 | [5 empty] | 0 |  | 0 |  | 0 | 3 | D | 2 |  |  |  | ROZPOCET | [6 empty] | 0
470 | K | 222 201 | Kabel koaxiální | m | 690 |  | 0 |  |  |  | základní |  | 0 | 0 | 0 | 0 | 0 | 64 | K | 3 |  |  |  | ROZPOCET | 0 | 0 | 0 | 0 | 0 | 1 | 0 | 64 | -56430187
| PP |  | Kabel koaxiální | [15 empty] | PP | 3
471 | K | 222 202 | Zásuvka TV+R vč. instalačních krabic | ks | 20 |  | 0 |  |  |  | základní |  | 0 | 0 | 0 | 0 | 0 | 64 | K | 3 |  |  |  | ROZPOCET | 0 | 0 | 0 | 0 | 0 | 1 | 0 | 64 | -1932103225
| PP |  | Zásuvka TV+R vč. instalačních krabic | [15 empty] | PP | 3
472 | K | 222 203 | Elektroinstalační trubka pr. 16 | m | 200 |  | 0 |  |  |  | základní |  | 0 | 0 | 0 | 0 | 0 | 64 | K | 3 |  |  |  | ROZPOCET | 0 | 0 | 0 | 0 | 0 | 1 | 0 | 64 | -510296930
| PP |  | Elektroinstalační trubka pr. 16 | [15 empty] | PP | 3
473 | K | 222 204 | Elektroinstalační trubka pr. 23 | m | 100 |  | 0 |  |  |  | základní |  | 0 | 0 | 0 | 0 | 0 | 64 | K | 3 |  |  |  | ROZPOCET | 0 | 0 | 0 | 0 | 0 | 1 | 0 | 64 | 1536587702
| PP |  | Elektroinstalační trubka pr. 23 | [15 empty] | PP | 3
474 | K | 222 205 | Instalační krabice pod omítku pr. 73,5 x 43 mm | ks | 45 |  | 0 |  |  |  | základní |  | 0 | 0 | 0 | 0 | 0 | 64 | K | 3 |  |  |  | ROZPOCET | 0 | 0 | 0 | 0 | 0 | 1 | 0 | 64 | 746375427
| PP |  | Instalační krabice pod omítku pr. 73,5 x 43 mm | [15 empty] | PP | 3
475 | K | 222 206 | Instalační krabice pod omítku pr. 73,5 x 43 mm s víčkem | ks | 60 |  | 0 |  |  |  | základní |  | 0 | 0 | 0 | 0 | 0 | 64 | K | 3 |  |  |  | ROZPOCET | 0 | 0 | 0 | 0 | 0 | 1 | 0 | 64 | -600441650
| PP |  | Instalační krabice pod omítku pr. 73,5 x 43 mm s víčkem | [15 empty] | PP | 3
476 | K | 222 207 | Instalační krabice pod omítku pr. 103 x 50 mm s víčkem | ks | 25 |  | 0 |  |  |  | základní |  | 0 | 0 | 0 | 0 | 0 | 64 | K | 3 |  |  |  | ROZPOCET | 0 | 0 | 0 | 0 | 0 | 1 | 0 | 64 | 1549203393
| PP |  | Instalační krabice pod omítku pr. 103 x 50 mm s víčkem | [15 empty] | PP | 3
477 | K | 222 208 | Instalační krabice pod omítku 150 x 150 x 73 mm s víčkem | ks | 10 |  | 0 |  |  |  | základní |  | 0 | 0 | 0 | 0 | 0 | 64 | K | 3 |  |  |  | ROZPOCET | 0 | 0 | 0 | 0 | 0 | 1 | 0 | 64 | 687712551
| PP |  | Instalační krabice pod omítku 150 x 150 x 73 mm s víčkem | [15 empty] | PP | 3
478 | K | 222 209 | Krabice instalační na povrch 234 x 176 x 79 mm s víčkem | ks | 9 |  | 0 |  |  |  | základní |  | 0 | 0 | 0 | 0 | 0 | 64 | K | 3 |  |  |  | ROZPOCET | 0 | 0 | 0 | 0 | 0 | 1 | 0 | 64 | -819541277
| PP |  | Krabice instalační na povrch 234 x 176 x 79 mm s víčkem | [15 empty] | PP | 3
479 | K | 222 210 | Krabice instalační na povrch 81 x 81 x 19 mm | ks | 60 |  | 0 |  |  |  | základní |  | 0 | 0 | 0 | 0 | 0 | 64 | K | 3 |  |  |  | ROZPOCET | 0 | 0 | 0 | 0 | 0 | 1 | 0 | 64 | 6839740
| PP |  | Krabice instalační na povrch 81 x 81 x 19 mm | [15 empty] | PP | 3
480 | K | 222 211 | Krabice instalační na povrch 117 x 117 x 58 se svorkovnicí a víčkem | ks | 75 |  | 0 |  |  |  | základní |  | 0 | 0 | 0 | 0 | 0 | 64 | K | 3 |  |  |  | ROZPOCET | 0 | 0 | 0 | 0 | 0 | 1 | 0 | 64 | -721139445
| PP |  | Krabice instalační na povrch 117 x 117 x 58 se svorkovnicí a víčkem | [15 empty] | PP | 3
481 | K | 222 213 | Popiska zásuvky, rozvaděče | ks | 20 |  | 0 |  |  |  | základní |  | 0 | 0 | 0 | 0 | 0 | 64 | K | 3 |  |  |  | ROZPOCET | 0 | 0 | 0 | 0 | 0 | 1 | 0 | 64 | -379735688
| PP |  | Popiska zásuvky, rozvaděče | [15 empty] | PP | 3
482 | K | 222 214 | Výstupní měření STA na zásuvkách, měřící protokol | ks | 20 |  | 0 |  |  |  | základní |  | 0 | 0 | 0 | 0 | 0 | 64 | K | 3 |  |  |  | ROZPOCET | 0 | 0 | 0 | 0 | 0 | 1 | 0 | 64 | -614292813
| PP |  | Výstupní měření STA na zásuvkách, měřící protokol | [15 empty] | PP | 3
483 | K | 222 215 | Uvedení systému STA do provozu | kpl | 1 |  | 0 |  |  |  | základní |  | 0 | 0 | 0 | 0 | 0 | 64 | K | 3 |  |  |  | ROZPOCET | 0 | 0 | 0 | 0 | 0 | 1 | 0 | 64 | -133680441
| PP |  | Uvedení systému STA do provozu | [15 empty] | PP | 3
484 | K | 222 217 | Kompletní montáž dle PD | kpl | 1 |  | 0 |  |  |  | základní |  | 0 | 0 | 0 | 0 | 0 | 64 | K | 3 |  |  |  | ROZPOCET | 0 | 0 | 0 | 0 | 0 | 1 | 0 | 64 | 1986967644
| PP |  | Kompletní montáž dle PD | [15 empty] | PP | 3
485 | K | 222 219 | Protipožární ucpávka průrazu mezi požárními úseky | ks | 7 |  | 0 |  |  |  | základní |  | 0 | 0 | 0 | 0 | 0 | 64 | K | 3 |  |  |  | ROZPOCET | 0 | 0 | 0 | 0 | 0 | 1 | 0 | 64 | 1858635477
| PP |  | Protipožární ucpávka průrazu mezi požárními úseky | [15 empty] | PP | 3
| D | 224-M | Jednotný čas |  |  |  | 0 | [5 empty] | 0 |  | 0 |  | 0 | 3 | D | 2 |  |  |  | ROZPOCET | [6 empty] | 0
486 | K | 224 201 | Panel digitální pro zobrazování času a teplot - vody, vnitřního a vnějšího prostředí, jednostranné, čitelnost na vzdálenost 40 m (4x výška číslic 100 mm), napájení 230 V~, IP65, nástěnná montáž | ks | 2 |  | 0 |  |  |  | základní |  | 0 | 0 | 0 | 0 | 0 | 64 | K | 3 |  |  |  | ROZPOCET | 0 | 0 | 0 | 0 | 0 | 1 | 0 | 64 | -1711340840
| PP |  | Panel digitální pro zobrazování času a teplot - vody, vnitřního a vnějšího prostředí, jednostranné, čitelnost na vzdálenost 40 m (4x výška číslic 100 mm), napájení 230 V~, IP65, nástěnná montáž | [15 empty] | PP | 3
487 | K | 224 202 | Teplotní čidlo k hodinám a k LED informačním panelům, měřící rozsah -55 až +125 °C, napájení 12V / 0,5 A, proudový odběr typicky jen 2 mA, bez kabelu, max. délka propojení 1 200 m, krytí IP 65 | ks | 2 |  | 0 |  |  |  | základní |  | 0 | 0 | 0 | 0 | 0 | 64 | K | 3 |  |  |  | ROZPOCET | 0 | 0 | 0 | 0 | 0 | 1 | 0 | 64 | 1898449213
| PP |  | Teplotní čidlo k hodinám a k LED informačním panelům, měřící rozsah -55 až +125 °C, napájení 12V / 0,5 A, proudový odběr typicky jen 2 mA, bez kabelu, max. délka propojení 1 200 m, krytí IP 65 | [15 empty] | PP | 3
488 | K | 224 203 | Příložný adaptér, umožňuje připevnit čidlo na vnější povrch trubky pro měření teploty protékajícího media | ks | 2 |  | 0 |  |  |  | základní |  | 0 | 0 | 0 | 0 | 0 | 64 | K | 3 |  |  |  | ROZPOCET | 0 | 0 | 0 | 0 | 0 | 1 | 0 | 64 | -340677690
| PP |  | Příložný adaptér, umožňuje připevnit čidlo na vnější povrch trubky pro měření teploty protékajícího media | [15 empty] | PP | 3
489 | K | 224 204 | Teplotní čidlo IP66 k hodinám, připojovací kabel 15 m, rozměr čidla průměr 5,7 mm, délka 60 mm, kryt nerez 17240 (DIN 1.4301) | ks | 6 |  | 0 |  |  |  | základní |  | 0 | 0 | 0 | 0 | 0 | 64 | K | 3 |  |  |  | ROZPOCET | 0 | 0 | 0 | 0 | 0 | 1 | 0 | 64 | -544215283
| PP |  | Teplotní čidlo IP66 k hodinám, připojovací kabel 15 m, rozměr čidla průměr 5,7 mm, délka 60 mm, kryt nerez 17240 (DIN 1.4301) | [15 empty] | PP | 3
490 | K | 224 205 | Nástěnná krabička, umožňuje připevnit čidlo na stěnu v interiéru, kabel čidla může být tažen po stěně nebo pod omítkou | ks | 6 |  | 0 |  |  |  | základní |  | 0 | 0 | 0 | 0 | 0 | 64 | K | 3 |  |  |  | ROZPOCET | 0 | 0 | 0 | 0 | 0 | 1 | 0 | 64 | -1753510614
| PP |  | Nástěnná krabička, umožňuje připevnit čidlo na stěnu v interiéru, kabel čidla může být tažen po stěně nebo pod omítkou | [15 empty] | PP | 3
491 | K | 224 206 | IR dálkový ovladač pro nastavení hodin a ovládání stopek | ks | 2 |  | 0 |  |  |  | základní |  | 0 | 0 | 0 | 0 | 0 | 64 | K | 3 |  |  |  | ROZPOCET | 0 | 0 | 0 | 0 | 0 | 1 | 0 | 64 | 361508234
| PP |  | IR dálkový ovladač pro nastavení hodin a ovládání stopek | [15 empty] | PP | 3
492 | K | 224 207 | Sdělovací kabel pro vnitřní uložení SEKU 2x 0,8 | m | 40 |  | 0 |  |  |  | základní |  | 0 | 0 | 0 | 0 | 0 | 64 | K | 3 |  |  |  | ROZPOCET | 0 | 0 | 0 | 0 | 0 | 1 | 0 | 64 | 995543425
| PP |  | Sdělovací kabel pro vnitřní uložení SEKU 2x 0,8 | [15 empty] | PP | 3
493 | K | 224 208 | Instalační kabel CYKY 4-O 1,5 | m | 120 |  | 0 |  |  |  | základní |  | 0 | 0 | 0 | 0 | 0 | 64 | K | 3 |  |  |  | ROZPOCET | 0 | 0 | 0 | 0 | 0 | 1 | 0 | 64 | 1857935582
| PP |  | Instalační kabel CYKY 4-O 1,5 | [15 empty] | PP | 3
494 | K | 224 209 | Instalační kabel datový Cat.5e UTP, metalický | m | 100 |  | 0 |  |  |  | základní |  | 0 | 0 | 0 | 0 | 0 | 64 | K | 3 |  |  |  | ROZPOCET | 0 | 0 | 0 | 0 | 0 | 1 | 0 | 64 | 1581324301
| PP |  | Instalační kabel datový Cat.5e UTP, metalický | [15 empty] | PP | 3
495 | K | 224 210 | Elektroinstalační trubka pro instalaci do omítky nebo pod omítku, nízká mechanická odolnost (320 N), pr. 16 | m | 20 |  | 0 |  |  |  | základní |  | 0 | 0 | 0 | 0 | 0 | 64 | K | 3 |  |  |  | ROZPOCET | 0 | 0 | 0 | 0 | 0 | 1 | 0 | 64 | -747940366
| PP |  | Elektroinstalační trubka pro instalaci do omítky nebo pod omítku, nízká mechanická odolnost (320 N), pr. 16 | [15 empty] | PP | 3
496 | K | 224 211 | Elektroinstalační trubka pro instalaci do omítky nebo pod omítku, nízká mechanická odolnost (320 N), pr. 23 | m | 30 |  | 0 |  |  |  | základní |  | 0 | 0 | 0 | 0 | 0 | 64 | K | 3 |  |  |  | ROZPOCET | 0 | 0 | 0 | 0 | 0 | 1 | 0 | 64 | -359074573
| PP |  | Elektroinstalační trubka pro instalaci do omítky nebo pod omítku, nízká mechanická odolnost (320 N), pr. 23 | [15 empty] | PP | 3
497 | K | 224 212 | Elektroinstalační trubka pro instalaci do omítky nebo pod omítku, nízká mechanická odolnost (320 N), pr. 29 | m | 20 |  | 0 |  |  |  | základní |  | 0 | 0 | 0 | 0 | 0 | 64 | K | 3 |  |  |  | ROZPOCET | 0 | 0 | 0 | 0 | 0 | 1 | 0 | 64 | 285669009
| PP |  | Elektroinstalační trubka pro instalaci do omítky nebo pod omítku, nízká mechanická odolnost (320 N), pr. 29 | [15 empty] | PP | 3
498 | K | 224 213 | Elektroinstalační trubka - stř. mech. namáh. pr. 16 | m | 20 |  | 0 |  |  |  | základní |  | 0 | 0 | 0 | 0 | 0 | 64 | K | 3 |  |  |  | ROZPOCET | 0 | 0 | 0 | 0 | 0 | 1 | 0 | 64 | -217023169
| PP |  | Elektroinstalační trubka - stř. mech. namáh. pr. 16 | [15 empty] | PP | 3
499 | K | 224 214 | Příchytka el. tr. - stř. mech. namáh. pr. 16 | ks | 40 |  | 0 |  |  |  | základní |  | 0 | 0 | 0 | 0 | 0 | 64 | K | 3 |  |  |  | ROZPOCET | 0 | 0 | 0 | 0 | 0 | 1 | 0 | 64 | -1281209175
| PP |  | Příchytka el. tr. - stř. mech. namáh. pr. 16 | [15 empty] | PP | 3
500 | K | 224 215 | Spojka el. tr. - stř. mech. namáh. pr. 16 | ks | 10 |  | 0 |  |  |  | základní |  | 0 | 0 | 0 | 0 | 0 | 64 | K | 3 |  |  |  | ROZPOCET | 0 | 0 | 0 | 0 | 0 | 1 | 0 | 64 | -336086014
| PP |  | Spojka el. tr. - stř. mech. namáh. pr. 16 | [15 empty] | PP | 3
501 | K | 224 216 | Instalační krabice pod omítku pr.73 x 42 s víčkem | ks | 5 |  | 0 |  |  |  | základní |  | 0 | 0 | 0 | 0 | 0 | 64 | K | 3 |  |  |  | ROZPOCET | 0 | 0 | 0 | 0 | 0 | 1 | 0 | 64 | -1546423357
| PP |  | Instalační krabice pod omítku pr.73 x 42 s víčkem | [15 empty] | PP | 3
502 | K | 224 217 | Instalační krabice pod omítku pr.73 x 42 s víčkem a svorkovnicí | ks | 5 |  | 0 |  |  |  | základní |  | 0 | 0 | 0 | 0 | 0 | 64 | K | 3 |  |  |  | ROZPOCET | 0 | 0 | 0 | 0 | 0 | 1 | 0 | 64 | -101398007
| PP |  | Instalační krabice pod omítku pr.73 x 42 s víčkem a svorkovnicí | [15 empty] | PP | 3
503 | K | 224 218 | Instalační krabice na povrch 81 x 81 x 24,5 s víčkem | ks | 5 |  | 0 |  |  |  | základní |  | 0 | 0 | 0 | 0 | 0 | 64 | K | 3 |  |  |  | ROZPOCET | 0 | 0 | 0 | 0 | 0 | 1 | 0 | 64 | -1074231904
| PP |  | Instalační krabice na povrch 81 x 81 x 24,5 s víčkem | [15 empty] | PP | 3
504 | K | 224 219 | Instalační krabice na povrch 81 x 81 x 24,5 s víčkem a svorkovnicí | ks | 5 |  | 0 |  |  |  | základní |  | 0 | 0 | 0 | 0 | 0 | 64 | K | 3 |  |  |  | ROZPOCET | 0 | 0 | 0 | 0 | 0 | 1 | 0 | 64 | -11237040
| PP |  | Instalační krabice na povrch 81 x 81 x 24,5 s víčkem a svorkovnicí | [15 empty] | PP | 3
505 | K | 224 220 | Instalační krabice na povrch se svorkovnicí IP 40 (72 x 72 x 42 mm) | ks | 5 |  | 0 |  |  |  | základní |  | 0 | 0 | 0 | 0 | 0 | 64 | K | 3 |  |  |  | ROZPOCET | 0 | 0 | 0 | 0 | 0 | 1 | 0 | 64 | -4921796
| PP |  | Instalační krabice na povrch se svorkovnicí IP 40 (72 x 72 x 42 mm) | [15 empty] | PP | 3
506 | K | 224 222 | Kompletní montáž a oživení systému dle PD | kpl | 1 |  | 0 |  |  |  | základní |  | 0 | 0 | 0 | 0 | 0 | 64 | K | 3 |  |  |  | ROZPOCET | 0 | 0 | 0 | 0 | 0 | 1 | 0 | 64 | -567074976
| PP |  | Kompletní montáž a oživení systému dle PD | [15 empty] | PP | 3
507 | K | 224 223 | Revize | kpl | 1 |  | 0 |  |  |  | základní |  | 0 | 0 | 0 | 0 | 0 | 64 | K | 3 |  |  |  | ROZPOCET | 0 | 0 | 0 | 0 | 0 | 1 | 0 | 64 | 497768668
| PP |  | Revize | [15 empty] | PP | 3
| D | 225-M | Kamerový systém (CCTV) |  |  |  | 0 | [5 empty] | 0 |  | 0 |  | 0 | 3 | D | 2 |  |  |  | ROZPOCET | [6 empty] | 0
508 | K | 225 201 | Vnitřní kamera - normal, bazén (CAM 11 - CAM 25) 1.3 megapixelová, IP venkovní miniDome kamera s IR, 1/3" progressive scan CMOS, komprese H.264/MJPEG, max. rozlišení 1280x960, objektiv: 2,7-9 mm @ F1.2, citlivost: 0.01 Lux @(F1.2,AGC ON) 0 LUX s IR, den/n | ks | 6 |  | 0 |  |  |  | základní |  | 0 | 0 | 0 | 0 | 0 | 64 | K | 3 |  |  |  | ROZPOCET | 0 | 0 | 0 | 0 | 0 | 1 | 0 | 64 | 983892455
| PP |  | Vnitřní kamera - normal, bazén (CAM 11 - CAM 25) 1.3 megapixelová, IP venkovní miniDome kamera s IR, 1/3" progressive scan CMOS, komprese H.264/MJPEG, max. rozlišení 1280x960, objektiv: 2,7-9 mm @ F1.2, citlivost: 0.01 Lux @(F1.2,AGC ON) 0 LUX s IR, den/noc: ICR automaticky, D-WDR, 3D-DNR, napájení: DC | [15 empty] | PP | 3
509 | K | 225 202 | Instalační kabel Solarix cat. 5e UTP PE venkovní 305 m / box, SXKD-5E-UTP-PE černý | m | 570 |  | 0 |  |  |  | základní |  | 0 | 0 | 0 | 0 | 0 | 64 | K | 3 |  |  |  | ROZPOCET | 0 | 0 | 0 | 0 | 0 | 1 | 0 | 64 | -777774597
| PP |  | Instalační kabel Solarix cat. 5e UTP PE venkovní 305 m / box, SXKD-5E-UTP-PE černý | [15 empty] | PP | 3
510 | K | 225 203 | Elektroinstalační trubka pro instalaci do omítky nebo pod omítku, nízká mechanická odolnost (320 N), pr. 23 | m | 130 |  | 0 |  |  |  | základní |  | 0 | 0 | 0 | 0 | 0 | 64 | K | 3 |  |  |  | ROZPOCET | 0 | 0 | 0 | 0 | 0 | 1 | 0 | 64 | -422894643
| PP |  | Elektroinstalační trubka pro instalaci do omítky nebo pod omítku, nízká mechanická odolnost (320 N), pr. 23 | [15 empty] | PP | 3
511 | K | 225 204 | Elektroinstalační trubka pro instalaci do omítky nebo pod omítku, nízká mechanická odolnost (320 N), pr. 29 | m | 50 |  | 0 |  |  |  | základní |  | 0 | 0 | 0 | 0 | 0 | 64 | K | 3 |  |  |  | ROZPOCET | 0 | 0 | 0 | 0 | 0 | 1 | 0 | 64 | 1010284553
| PP |  | Elektroinstalační trubka pro instalaci do omítky nebo pod omítku, nízká mechanická odolnost (320 N), pr. 29 | [15 empty] | PP | 3
512 | K | 225 205 | Instalační krabice pod omítku pr.73 x 42 | ks | 10 |  | 0 |  |  |  | základní |  | 0 | 0 | 0 | 0 | 0 | 64 | K | 3 |  |  |  | ROZPOCET | 0 | 0 | 0 | 0 | 0 | 1 | 0 | 64 | 1791899599
| PP |  | Instalační krabice pod omítku pr.73 x 42 | [15 empty] | PP | 3
513 | K | 225 206 | Instalační krabice pod omítku pr.73 x 42 s víčkem | ks | 40 |  | 0 |  |  |  | základní |  | 0 | 0 | 0 | 0 | 0 | 64 | K | 3 |  |  |  | ROZPOCET | 0 | 0 | 0 | 0 | 0 | 1 | 0 | 64 | -2077597226
| PP |  | Instalační krabice pod omítku pr.73 x 42 s víčkem | [15 empty] | PP | 3
514 | K | 225 207 | Instalační krabice odbočná s víčkem pod omítku pr.103 x 50 | ks | 30 |  | 0 |  |  |  | základní |  | 0 | 0 | 0 | 0 | 0 | 64 | K | 3 |  |  |  | ROZPOCET | 0 | 0 | 0 | 0 | 0 | 1 | 0 | 64 | 269146827
| PP |  | Instalační krabice odbočná s víčkem pod omítku pr.103 x 50 | [15 empty] | PP | 3
515 | K | 225 209 | Kompletní montáž a oživení systému dle PD | kpl | 1 |  | 0 |  |  |  | základní |  | 0 | 0 | 0 | 0 | 0 | 64 | K | 3 |  |  |  | ROZPOCET | 0 | 0 | 0 | 0 | 0 | 1 | 0 | 64 | -2063872474
| PP |  | Kompletní montáž a oživení systému dle PD | [15 empty] | PP | 3
516 | K | 225 210 | Měření rozvodu | kpl | 1 |  | 0 |  |  |  | základní |  | 0 | 0 | 0 | 0 | 0 | 64 | K | 3 |  |  |  | ROZPOCET | 0 | 0 | 0 | 0 | 0 | 1 | 0 | 64 | 1353097169
| PP |  | Měření rozvodu | [15 empty] | PP | 3
517 | K | 225 211 | Napojení na ethernet | kpl | 1 |  | 0 |  |  |  | základní |  | 0 | 0 | 0 | 0 | 0 | 64 | K | 3 |  |  |  | ROZPOCET | 0 | 0 | 0 | 0 | 0 | 1 | 0 | 64 | 1765943177
| PP |  | Napojení na ethernet | [15 empty] | PP | 3
518 | K | 225 212 | Revize | kpl | 1 |  | 0 |  |  |  | základní |  | 0 | 0 | 0 | 0 | 0 | 64 | K | 3 |  |  |  | ROZPOCET | 0 | 0 | 0 | 0 | 0 | 1 | 0 | 64 | 1973704665
| PP |  | Revize | [15 empty] | PP | 3
| D | 227-M | Docházkový a přístupový systém |  |  |  | 0 | [5 empty] | 0 |  | 0 |  | 0 | 3 | D | 2 |  |  |  | ROZPOCET | [6 empty] | 0
519 | K | 227 201 | Čtečka 125 kHz (TF/HID) pro povrchovou montáž, s integrovaným kontrolérem pro jedny dveře, 2x vstup, 2x výstup, RS485, wiegand I/O, IP 54, 4 700 událostí, šedý | ks | 3 |  | 0 |  |  |  | základní |  | 0 | 0 | 0 | 0 | 0 | 64 | K | 3 |  |  |  | ROZPOCET | 0 | 0 | 0 | 0 | 0 | 1 | 0 | 64 | -373487999
| PP |  | Čtečka 125 kHz (TF/HID) pro povrchovou montáž, s integrovaným kontrolérem pro jedny dveře, 2x vstup, 2x výstup, RS485, wiegand I/O, IP 54, 4 700 událostí, šedý | [15 empty] | PP | 3
520 | K | 227 202 | Standardní el. otevírač dveří s mech. odblokováním, aktivní po dobu napěťového impulsu, 12 V DC / 270 mA | ks | 3 |  | 0 |  |  |  | základní |  | 0 | 0 | 0 | 0 | 0 | 64 | K | 3 |  |  |  | ROZPOCET | 0 | 0 | 0 | 0 | 0 | 1 | 0 | 64 | 1387900210
| PP |  | Standardní el. otevírač dveří s mech. odblokováním, aktivní po dobu napěťového impulsu, 12 V DC / 270 mA | [15 empty] | PP | 3
521 | K | 227 203 | Spínaný zálohovaný napájecí zdroj, výstupní napětí: 2,5 A / 13.8 V DC, prostor pro akumulátor: 7 Ah / 12 V, vstupní napětí: AC 230 V, ochrana: OLP, SCP, UVP, 1x tamper (otevření skříně), technické výstupy: výpadek sítě (relé), START z AKU, rozměry: 235x23 | ks | 1 |  | 0 |  |  |  | základní |  | 0 | 0 | 0 | 0 | 0 | 64 | K | 3 |  |  |  | ROZPOCET | 0 | 0 | 0 | 0 | 0 | 1 | 0 | 64 | 1239202333
| PP |  | Spínaný zálohovaný napájecí zdroj, výstupní napětí: 2,5 A / 13.8 V DC, prostor pro akumulátor: 7 Ah / 12 V, vstupní napětí: AC 230 V, ochrana: OLP, SCP, UVP, 1x tamper (otevření skříně), technické výstupy: výpadek sítě (relé), START z AKU, rozměry: 235x23 | [15 empty] | PP | 3
522 | K | 227 204 | 12 V, 7 Ah, gelový akumulátor | ks | 1 |  | 0 |  |  |  | základní |  | 0 | 0 | 0 | 0 | 0 | 64 | K | 3 |  |  |  | ROZPOCET | 0 | 0 | 0 | 0 | 0 | 1 | 0 | 64 | 677881344
| PP |  | 12 V, 7 Ah, gelový akumulátor | [15 empty] | PP | 3
523 | K | 227 205 | Kabel pro zabezpečovací systémy, 6 vodičů lankové konstrukce, 2x 0,75 mm2, 4x 0,22mm2, uzolace každého vodiče PVC, vnější plášť PVC, celkově stíněný AL folií | m | 450 |  | 0 |  |  |  | základní |  | 0 | 0 | 0 | 0 | 0 | 64 | K | 3 |  |  |  | ROZPOCET | 0 | 0 | 0 | 0 | 0 | 1 | 0 | 64 | -103947131
| PP |  | Kabel pro zabezpečovací systémy, 6 vodičů lankové konstrukce, 2x 0,75 mm2, 4x 0,22mm2, uzolace každého vodiče PVC, vnější plášť PVC, celkově stíněný AL folií | [15 empty] | PP | 3
524 | K | 227 206 | Instalační kabel CAT5e FTP PVC | m | 350 |  | 0 |  |  |  | základní |  | 0 | 0 | 0 | 0 | 0 | 64 | K | 3 |  |  |  | ROZPOCET | 0 | 0 | 0 | 0 | 0 | 1 | 0 | 64 | -60958060
| PP |  | Instalační kabel CAT5e FTP PVC | [15 empty] | PP | 3
525 | K | 227 207 | Elektroinstalační trubka pro instalaci do omítky nebo pod omítku, nízká mechanická odolnost (320 N), pr. 23 | ks | 50 |  | 0 |  |  |  | základní |  | 0 | 0 | 0 | 0 | 0 | 64 | K | 3 |  |  |  | ROZPOCET | 0 | 0 | 0 | 0 | 0 | 1 | 0 | 64 | 1574054318
| PP |  | Elektroinstalační trubka pro instalaci do omítky nebo pod omítku, nízká mechanická odolnost (320 N), pr. 23 | [15 empty] | PP | 3
526 | K | 227 208 | Elektroinstalační trubka pro instalaci do omítky nebo pod omítku, nízká mechanická odolnost (320 N), pr. 29 | ks | 40 |  | 0 |  |  |  | základní |  | 0 | 0 | 0 | 0 | 0 | 64 | K | 3 |  |  |  | ROZPOCET | 0 | 0 | 0 | 0 | 0 | 1 | 0 | 64 | -1931346393
| PP |  | Elektroinstalační trubka pro instalaci do omítky nebo pod omítku, nízká mechanická odolnost (320 N), pr. 29 | [15 empty] | PP | 3
527 | K | 227 209 | Instalační krabice pod omítku pr.73 x 42 | ks | 5 |  | 0 |  |  |  | základní |  | 0 | 0 | 0 | 0 | 0 | 64 | K | 3 |  |  |  | ROZPOCET | 0 | 0 | 0 | 0 | 0 | 1 | 0 | 64 | -716510245
| PP |  | Instalační krabice pod omítku pr.73 x 42 | [15 empty] | PP | 3
528 | K | 227 210 | Instalační krabice pod omítku pr.73 x 42 s víčkem | ks | 5 |  | 0 |  |  |  | základní |  | 0 | 0 | 0 | 0 | 0 | 64 | K | 3 |  |  |  | ROZPOCET | 0 | 0 | 0 | 0 | 0 | 1 | 0 | 64 | 1195697669
| PP |  | Instalační krabice pod omítku pr.73 x 42 s víčkem | [15 empty] | PP | 3
529 | K | 227 211 | Instalační krabice odbočná s víčkem pod omítku pr.103 x 50 | ks | 2 |  | 0 |  |  |  | základní |  | 0 | 0 | 0 | 0 | 0 | 64 | K | 3 |  |  |  | ROZPOCET | 0 | 0 | 0 | 0 | 0 | 1 | 0 | 64 | 1182962047
| PP |  | Instalační krabice odbočná s víčkem pod omítku v103 x 50 | [15 empty] | PP | 3
530 | K | 227 213 | konzoly, držáky, kotvy, ..... | kg | 35 |  | 0 |  |  |  | základní |  | 0 | 0 | 0 | 0 | 0 | 64 | K | 3 |  |  |  | ROZPOCET | 0 | 0 | 0 | 0 | 0 | 1 | 0 | 64 | 95610028
| PP |  | konzoly, držáky, kotvy, ..... | [15 empty] | PP | 3
531 | K | 227 214 | Kompletní montáž, seřízení, naprogramování, zkušební provoz, revize dle PD | kpl | 1 |  | 0 |  |  |  | základní |  | 0 | 0 | 0 | 0 | 0 | 64 | K | 3 |  |  |  | ROZPOCET | 0 | 0 | 0 | 0 | 0 | 1 | 0 | 64 | 432817417
| PP |  | Kompletní montáž, seřízení, naprogramování, zkušební provoz, revize dle PD | [15 empty] | PP | 3
| D | 228-M | Místní rozhlas |  |  |  | 0 | [5 empty] | 0 |  | 0 |  | 0 | 3 | D | 2 |  |  |  | ROZPOCET | [6 empty] | 0
532 | K | 228 201 | Směrový reproduktor 100 W, hudební, EVAC | ks | 2 |  | 0 |  |  |  | základní |  | 0 | 0 | 0 | 0 | 0 | 64 | K | 3 |  |  |  | ROZPOCET | 0 | 0 | 0 | 0 | 0 | 1 | 0 | 64 | -921483522
| PP |  | Směrový reproduktor 100 W, hudební, EVAC | [15 empty] | PP | 3
533 | K | 228 202 | Sada kovového závěsu směrového reproduktoru | ks | 2 |  | 0 |  |  |  | základní |  | 0 | 0 | 0 | 0 | 0 | 64 | K | 3 |  |  |  | ROZPOCET | 0 | 0 | 0 | 0 | 0 | 1 | 0 | 64 | -1088108806
| PP |  | Sada kovového závěsu směrového reproduktoru | [15 empty] | PP | 3
534 | K | 228 203 | Bezhalogenový silový kabel splňující vyhlášku 23/2008 Sb. 1-CHKE-V B2ca,s1,d0 4x 1.5 | m | 180 |  | 0 |  |  |  | základní |  | 0 | 0 | 0 | 0 | 0 | 64 | K | 3 |  |  |  | ROZPOCET | 0 | 0 | 0 | 0 | 0 | 1 | 0 | 64 | -1740646164
| PP |  | Bezhalogenový silový kabel splňující vyhlášku 23/2008 Sb. 1-CHKE-V B2ca,s1,d0 4x 1.5 | [15 empty] | PP | 3
535 | K | 228 204 | Instalační krabice na povrch 82 x 82 x 28 mm | ks | 5 |  | 0 |  |  |  | základní |  | 0 | 0 | 0 | 0 | 0 | 64 | K | 3 |  |  |  | ROZPOCET | 0 | 0 | 0 | 0 | 0 | 1 | 0 | 64 | 711165949
| PP |  | Instalační krabice na povrch 82 x 82 x 28 mm | [15 empty] | PP | 3
536 | K | 228 205 | Instalační krabice na povrch 81 x 81 x 24,5 s víčkem | ks | 5 |  | 0 |  |  |  | základní |  | 0 | 0 | 0 | 0 | 0 | 64 | K | 3 |  |  |  | ROZPOCET | 0 | 0 | 0 | 0 | 0 | 1 | 0 | 64 | 1840269349
| PP |  | Instalační krabice na povrch 81 x 81 x 24,5 s víčkem | [15 empty] | PP | 3
537 | K | 228 206 | Elektroinstalační trubka pro instalaci do omítky nebo pod omítku, nízká mechanická odolnost (320 N), pr. 23 | m | 150 |  | 0 |  |  |  | základní |  | 0 | 0 | 0 | 0 | 0 | 64 | K | 3 |  |  |  | ROZPOCET | 0 | 0 | 0 | 0 | 0 | 1 | 0 | 64 | 1595816637
| PP |  | Elektroinstalační trubka pro instalaci do omítky nebo pod omítku, nízká mechanická odolnost (320 N), pr. 23 | [15 empty] | PP | 3
538 | K | 228 207 | Elektroinstalační trubka pro instalaci do omítky nebo pod omítku, nízká mechanická odolnost (320 N), pr. 29 | m | 60 |  | 0 |  |  |  | základní |  | 0 | 0 | 0 | 0 | 0 | 64 | K | 3 |  |  |  | ROZPOCET | 0 | 0 | 0 | 0 | 0 | 1 | 0 | 64 | 850762764
| PP |  | Elektroinstalační trubka pro instalaci do omítky nebo pod omítku, nízká mechanická odolnost (320 N), pr. 29 | [15 empty] | PP | 3
539 | K | 228 209 | konzoly, držáky, kotvy, ..... | kg | 116 |  | 0 |  |  |  | základní |  | 0 | 0 | 0 | 0 | 0 | 64 | K | 3 |  |  |  | ROZPOCET | 0 | 0 | 0 | 0 | 0 | 1 | 0 | 64 | -411664078
| PP |  | konzoly, držáky, kotvy, ..... | [15 empty] | PP | 3
540 | K | 228 211 | Protipožární ucpávky průrazu mezi požárními úseky | ks | 2 |  | 0 |  |  |  | základní |  | 0 | 0 | 0 | 0 | 0 | 64 | K | 3 |  |  |  | ROZPOCET | 0 | 0 | 0 | 0 | 0 | 1 | 0 | 64 | -2115110892
| PP |  | Protipožární ucpávky průrazu mezi požárními úseky | [15 empty] | PP | 3
541 | K | 228 212 | Kompletní montáž, seřízení, naprogramování, zkušební provoz, revize dle PD | kpl | 1 |  | 0 |  |  |  | základní |  | 0 | 0 | 0 | 0 | 0 | 64 | K | 3 |  |  |  | ROZPOCET | 0 | 0 | 0 | 0 | 0 | 1 | 0 | 64 | -482193929
| PP |  | Kompletní montáž, seřízení, naprogramování, zkušební provoz, revize dle PD | [15 empty] | PP | 3
| D | 23-M | Měření a regulace |  |  |  | 0 | [5 empty] | 0 |  | 0 |  | 0 | 3 | D | 1 |  |  |  | ROZPOCET | [6 empty] | 0
| D | 233-M | Bazénová technologie okruh "C" |  |  |  | 0 | [5 empty] | 0 |  | 0 |  | 0 | 3 | D | 2 |  |  |  | ROZPOCET | [6 empty] | 0
542 | K | 233 201 | RMC - přesná spc. viz PD | ks | 1 |  | 0 |  |  |  | základní |  | 0 | 0 | 0 | 0 | 0 | 64 | K | 3 |  |  |  | ROZPOCET | 0 | 0 | 0 | 0 | 0 | 1 | 0 | 64 | -1115020031
| PP |  | Ovládací panel, grafický LCD displej | [15 empty] | PP | 3
543 | K | 233 202 | Periferie rozvaděče RMC - přesná spc. viz PD | ks | 1 |  | 0 |  |  |  | základní |  | 0 | 0 | 0 | 0 | 0 | 64 | K | 3 |  |  |  | ROZPOCET | 0 | 0 | 0 | 0 | 0 | 1 | 0 | 64 | -1536971368
| PP |  | Propojovací kabel | [15 empty] | PP | 3
544 | K | 233 269 | Silový kabel CYKY-J 3x1,5 | m | 210 |  | 0 |  |  |  | základní |  | 0 | 0 | 0 | 0 | 0 | 64 | K | 3 |  |  |  | ROZPOCET | 0 | 0 | 0 | 0 | 0 | 1 | 0 | 64 | 1616747682
| PP |  | Silový kabel CYKY-J 3x1,5 | [15 empty] | PP | 3
545 | K | 233 270 | Silový kabel CYKY-J 5x1,5 | m | 365 |  | 0 |  |  |  | základní |  | 0 | 0 | 0 | 0 | 0 | 64 | K | 3 |  |  |  | ROZPOCET | 0 | 0 | 0 | 0 | 0 | 1 | 0 | 64 | -1891363217
| PP |  | Silový kabel CYKY-J 5x1,5 | [15 empty] | PP | 3
546 | K | 233 271 | Silový kabel CYKY-J 3x2,5 | m | 380 |  | 0 |  |  |  | základní |  | 0 | 0 | 0 | 0 | 0 | 64 | K | 3 |  |  |  | ROZPOCET | 0 | 0 | 0 | 0 | 0 | 1 | 0 | 64 | -2116108135
| PP |  | Silový kabel CYKY-J 3x2,5 | [15 empty] | PP | 3
547 | K | 233 272 | Silový kabel CYKY-J 5x2,5 | m | 140 |  | 0 |  |  |  | základní |  | 0 | 0 | 0 | 0 | 0 | 64 | K | 3 |  |  |  | ROZPOCET | 0 | 0 | 0 | 0 | 0 | 1 | 0 | 64 | 1140066611
| PP |  | Silový kabel CYKY-J 5x2,5 | [15 empty] | PP | 3
548 | K | 233 273 | Silový kabel CYKY-J 5x4 | m | 80 |  | 0 |  |  |  | základní |  | 0 | 0 | 0 | 0 | 0 | 64 | K | 3 |  |  |  | ROZPOCET | 0 | 0 | 0 | 0 | 0 | 1 | 0 | 64 | -1341498098
| PP |  | Silový kabel CYKY-J 5x4 | [15 empty] | PP | 3
549 | K | 233 274 | Silový kabel CYKY-J 5x6 | m | 30 |  | 0 |  |  |  | základní |  | 0 | 0 | 0 | 0 | 0 | 64 | K | 3 |  |  |  | ROZPOCET | 0 | 0 | 0 | 0 | 0 | 1 | 0 | 64 | -320645977
| PP |  | Silový kabel CYKY-J 5x6 | [15 empty] | PP | 3
550 | K | 233 275 | Silový kabel CYKY-J 5x10 | m | 70 |  | 0 |  |  |  | základní |  | 0 | 0 | 0 | 0 | 0 | 64 | K | 3 |  |  |  | ROZPOCET | 0 | 0 | 0 | 0 | 0 | 1 | 0 | 64 | 723777258
| PP |  | Silový kabel CYKY-J 5x10 | [15 empty] | PP | 3
551 | K | 233 276 | Instalační kabel JYTY 2Ax1 | m | 1420 |  | 0 |  |  |  | základní |  | 0 | 0 | 0 | 0 | 0 | 64 | K | 3 |  |  |  | ROZPOCET | 0 | 0 | 0 | 0 | 0 | 1 | 0 | 64 | -1572356315
| PP |  | Instalační kabel JYTY 2Ax1 | [15 empty] | PP | 3
552 | K | 233 277 | Instalační kabel JYTY 4Dx1 | m | 680 |  | 0 |  |  |  | základní |  | 0 | 0 | 0 | 0 | 0 | 64 | K | 3 |  |  |  | ROZPOCET | 0 | 0 | 0 | 0 | 0 | 1 | 0 | 64 | 1399299466
| PP |  | Instalační kabel JYTY 4Dx1 | [15 empty] | PP | 3
553 | K | 233 278 | Instalační kabel JYTY 7Dx1 | m | 250 |  | 0 |  |  |  | základní |  | 0 | 0 | 0 | 0 | 0 | 64 | K | 3 |  |  |  | ROZPOCET | 0 | 0 | 0 | 0 | 0 | 1 | 0 | 64 | -843015629
| PP |  | Instalační kabel JYTY 7Dx1 | [15 empty] | PP | 3
554 | K | 233 279 | Bezhalogenový instalační kabel B2ca, s1, d0 10x2x1 | m | 120 |  | 0 |  |  |  | základní |  | 0 | 0 | 0 | 0 | 0 | 64 | K | 3 |  |  |  | ROZPOCET | 0 | 0 | 0 | 0 | 0 | 1 | 0 | 64 | -294742593
| PP |  | Bezhalogenový instalační kabel B2ca, s1, d0 10x2x1 | [15 empty] | PP | 3
555 | K | 233 280 | Vodič CYA 6 | m | 80 |  | 0 |  |  |  | základní |  | 0 | 0 | 0 | 0 | 0 | 64 | K | 3 |  |  |  | ROZPOCET | 0 | 0 | 0 | 0 | 0 | 1 | 0 | 64 | -1288255948
| PP |  | Vodič CYA 6 | [15 empty] | PP | 3
556 | K | 233 281 | instalační žlab nerez s přepážkou 100x125 | m | 30 |  | 0 |  |  |  | základní |  | 0 | 0 | 0 | 0 | 0 | 64 | K | 3 |  |  |  | ROZPOCET | 0 | 0 | 0 | 0 | 0 | 1 | 0 | 64 | -182676986
| PP |  | instalační žlab nerez s přepážkou 100x125 | [15 empty] | PP | 3
557 | K | 233 282 | kryt instalačního žlabu nerez 100x125 | m | 30 |  | 0 |  |  |  | základní |  | 0 | 0 | 0 | 0 | 0 | 64 | K | 3 |  |  |  | ROZPOCET | 0 | 0 | 0 | 0 | 0 | 1 | 0 | 64 | 56783377
| PP |  | kryt instalačního žlabu nerez 100x125 | [15 empty] | PP | 3
558 | K | 233 283 | instalační žlab nerez s přepážkou 50x62,5 | m | 50 |  | 0 |  |  |  | základní |  | 0 | 0 | 0 | 0 | 0 | 64 | K | 3 |  |  |  | ROZPOCET | 0 | 0 | 0 | 0 | 0 | 1 | 0 | 64 | -1939976499
| PP |  | instalační žlab nerez s přepážkou 50x62,5 | [15 empty] | PP | 3
559 | K | 233 284 | kryt instalačního žlabu nerez 50x62,5 | m | 50 |  | 0 |  |  |  | základní |  | 0 | 0 | 0 | 0 | 0 | 64 | K | 3 |  |  |  | ROZPOCET | 0 | 0 | 0 | 0 | 0 | 1 | 0 | 64 | 1661744063
| PP |  | kryt instalačního žlabu nerez 50x62,5 | [15 empty] | PP | 3
560 | K | 233 285 | systém kotvení žlabu (podpěry, výložníky) | sada | 1 |  | 0 |  |  |  | základní |  | 0 | 0 | 0 | 0 | 0 | 64 | K | 3 |  |  |  | ROZPOCET | 0 | 0 | 0 | 0 | 0 | 1 | 0 | 64 | 476181079
| PP |  | systém kotvení žlabu (podpěry, výložníky) | [15 empty] | PP | 3
561 | K | 233 286 | Ohebná kabelová chránička fi=40mm včetně příchytek | m | 20 |  | 0 |  |  |  | základní |  | 0 | 0 | 0 | 0 | 0 | 64 | K | 3 |  |  |  | ROZPOCET | 0 | 0 | 0 | 0 | 0 | 1 | 0 | 64 | 1898512312
| PP |  | Ohebná kabelová chránička fi=40mm včetně příchytek | [15 empty] | PP | 3
562 | K | 233 287 | Ohebná kabelová chránička fi=25mm včetně příchytek | m | 30 |  | 0 |  |  |  | základní |  | 0 | 0 | 0 | 0 | 0 | 64 | K | 3 |  |  |  | ROZPOCET | 0 | 0 | 0 | 0 | 0 | 1 | 0 | 64 | 591100918
| PP |  | Ohebná kabelová chránička fi=25mm včetně příchytek | [15 empty] | PP | 3
563 | K | 233 288 | Pevná pevná kabelová chránička fi=40mm včetně příchytek | m | 20 |  | 0 |  |  |  | základní |  | 0 | 0 | 0 | 0 | 0 | 64 | K | 3 |  |  |  | ROZPOCET | 0 | 0 | 0 | 0 | 0 | 1 | 0 | 64 | 613401032
| PP |  | Pevná pevná kabelová chránička fi=40mm včetně příchytek | [15 empty] | PP | 3
564 | K | 233 289 | Pevná pevná kabelová chránička fi=25mm včetně příchytek | m | 60 |  | 0 |  |  |  | základní |  | 0 | 0 | 0 | 0 | 0 | 64 | K | 3 |  |  |  | ROZPOCET | 0 | 0 | 0 | 0 | 0 | 1 | 0 | 64 | 1792238216
| PP |  | Pevná pevná kabelová chránička fi=25mm včetně příchytek | [15 empty] | PP | 3
565 | K | 233 290 | Protipožární ucpávka | ks | 2 |  | 0 |  |  |  | základní |  | 0 | 0 | 0 | 0 | 0 | 64 | K | 3 |  |  |  | ROZPOCET | 0 | 0 | 0 | 0 | 0 | 1 | 0 | 64 | -131506369
| PP |  | Protipožární ucpávka | [15 empty] | PP | 3
566 | K | 233 292 | Kompletní montáže dle PD | kpl | 1 |  | 0 |  |  |  | základní |  | 0 | 0 | 0 | 0 | 0 | 64 | K | 3 |  |  |  | ROZPOCET | 0 | 0 | 0 | 0 | 0 | 1 | 0 | 64 | -868740238
| PP |  | Kompletní montáže dle PD | [15 empty] | PP | 3
| D | 234-M | Bazénová technologie okruh "D" |  |  |  | 0 | [5 empty] | 0 |  | 0 |  | 0 | 3 | D | 2 |  |  |  | ROZPOCET | [6 empty] | 0
567 | K | 234 201 | RMD - přesná spc. viz PD | ks | 1 |  | 0 |  |  |  | základní |  | 0 | 0 | 0 | 0 | 0 | 64 | K | 3 |  |  |  | ROZPOCET | 0 | 0 | 0 | 0 | 0 | 1 | 0 | 64 | 2132207163
| PP |  | Ovládací panel, grafický LCD displej | [15 empty] | PP | 3
568 | K | 234 202 | Periferie rozvaděče RMD - přesná spc. viz PD | ks | 1 |  | 0 |  |  |  | základní |  | 0 | 0 | 0 | 0 | 0 | 64 | K | 3 |  |  |  | ROZPOCET | 0 | 0 | 0 | 0 | 0 | 1 | 0 | 64 | -2132115808
| PP |  | Propojovací kabel | [15 empty] | PP | 3
569 | K | 234 262 | Silový kabel CYKY-J 3x1,5 | m | 550 |  | 0 |  |  |  | základní |  | 0 | 0 | 0 | 0 | 0 | 64 | K | 3 |  |  |  | ROZPOCET | 0 | 0 | 0 | 0 | 0 | 1 | 0 | 64 | -1553552591
| PP |  | Silový kabel CYKY-J 3x1,5 | [15 empty] | PP | 3
570 | K | 234 263 | Silový kabel CYKY-J 5x1,5 | m | 420 |  | 0 |  |  |  | základní |  | 0 | 0 | 0 | 0 | 0 | 64 | K | 3 |  |  |  | ROZPOCET | 0 | 0 | 0 | 0 | 0 | 1 | 0 | 64 | 2132174783
| PP |  | Silový kabel CYKY-J 5x1,5 | [15 empty] | PP | 3
571 | K | 234 264 | Silový kabel CYKY-J 3x2,5 | m | 280 |  | 0 |  |  |  | základní |  | 0 | 0 | 0 | 0 | 0 | 64 | K | 3 |  |  |  | ROZPOCET | 0 | 0 | 0 | 0 | 0 | 1 | 0 | 64 | -1217235531
| PP |  | Silový kabel CYKY-J 3x2,5 | [15 empty] | PP | 3
572 | K | 234 265 | Silový kabel CYKY-J 5x2,5 | m | 200 |  | 0 |  |  |  | základní |  | 0 | 0 | 0 | 0 | 0 | 64 | K | 3 |  |  |  | ROZPOCET | 0 | 0 | 0 | 0 | 0 | 1 | 0 | 64 | 292334542
| PP |  | Silový kabel CYKY-J 5x2,5 | [15 empty] | PP | 3
573 | K | 234 266 | Silový kabel CYKY-J 5x4 | m | 40 |  | 0 |  |  |  | základní |  | 0 | 0 | 0 | 0 | 0 | 64 | K | 3 |  |  |  | ROZPOCET | 0 | 0 | 0 | 0 | 0 | 1 | 0 | 64 | -1982640482
| PP |  | Silový kabel CYKY-J 5x4 | [15 empty] | PP | 3
574 | K | 234 267 | Instalační kabel JYTY 2Ax1 | m | 1580 |  | 0 |  |  |  | základní |  | 0 | 0 | 0 | 0 | 0 | 64 | K | 3 |  |  |  | ROZPOCET | 0 | 0 | 0 | 0 | 0 | 1 | 0 | 64 | -263349290
| PP |  | Instalační kabel JYTY 2Ax1 | [15 empty] | PP | 3
575 | K | 234 268 | Instalační kabel JYTY 4Dx1 | m | 480 |  | 0 |  |  |  | základní |  | 0 | 0 | 0 | 0 | 0 | 64 | K | 3 |  |  |  | ROZPOCET | 0 | 0 | 0 | 0 | 0 | 1 | 0 | 64 | -1316253204
| PP |  | Instalační kabel JYTY 4Dx1 | [15 empty] | PP | 3
576 | K | 234 269 | Instalační kabel JYTY 7Dx1 | m | 230 |  | 0 |  |  |  | základní |  | 0 | 0 | 0 | 0 | 0 | 64 | K | 3 |  |  |  | ROZPOCET | 0 | 0 | 0 | 0 | 0 | 1 | 0 | 64 | -1268161444
| PP |  | Instalační kabel JYTY 7Dx1 | [15 empty] | PP | 3
577 | K | 234 270 | Bezhalogenový instalační kabel B2ca, s1, d0 10x2x1 | m | 460 |  | 0 |  |  |  | základní |  | 0 | 0 | 0 | 0 | 0 | 64 | K | 3 |  |  |  | ROZPOCET | 0 | 0 | 0 | 0 | 0 | 1 | 0 | 64 | -474723177
| PP |  | Bezhalogenový instalační kabel B2ca, s1, d0 10x2x1 | [15 empty] | PP | 3
578 | K | 234 271 | Vodič CYA 6 | m | 60 |  | 0 |  |  |  | základní |  | 0 | 0 | 0 | 0 | 0 | 64 | K | 3 |  |  |  | ROZPOCET | 0 | 0 | 0 | 0 | 0 | 1 | 0 | 64 | -1313573233
| PP |  | Vodič CYA 6 | [15 empty] | PP | 3
579 | K | 234 272 | instalační žlab nerez s přepážkou 100x125 | m | 44 |  | 0 |  |  |  | základní |  | 0 | 0 | 0 | 0 | 0 | 64 | K | 3 |  |  |  | ROZPOCET | 0 | 0 | 0 | 0 | 0 | 1 | 0 | 64 | -1060235891
| PP |  | instalační žlab nerez s přepážkou 100x125 | [15 empty] | PP | 3
580 | K | 234 273 | kryt instalačního žlabu nerez 100x125 | m | 44 |  | 0 |  |  |  | základní |  | 0 | 0 | 0 | 0 | 0 | 64 | K | 3 |  |  |  | ROZPOCET | 0 | 0 | 0 | 0 | 0 | 1 | 0 | 64 | 1568103415
| PP |  | kryt instalačního žlabu nerez 100x125 | [15 empty] | PP | 3
581 | K | 234 274 | instalační žlab nerez s přepážkou 50x62,5 | m | 48 |  | 0 |  |  |  | základní |  | 0 | 0 | 0 | 0 | 0 | 64 | K | 3 |  |  |  | ROZPOCET | 0 | 0 | 0 | 0 | 0 | 1 | 0 | 64 | 294764218
| PP |  | instalační žlab nerez s přepážkou 50x62,5 | [15 empty] | PP | 3
582 | K | 234 275 | kryt instalačního žlabu nerez 50x62,5 | m | 48 |  | 0 |  |  |  | základní |  | 0 | 0 | 0 | 0 | 0 | 64 | K | 3 |  |  |  | ROZPOCET | 0 | 0 | 0 | 0 | 0 | 1 | 0 | 64 | 1198512864
| PP |  | kryt instalačního žlabu nerez 50x62,5 | [15 empty] | PP | 3
583 | K | 234 276 | systém kotvení žlabu (podpěry, výložníky) | sada | 1 |  | 0 |  |  |  | základní |  | 0 | 0 | 0 | 0 | 0 | 64 | K | 3 |  |  |  | ROZPOCET | 0 | 0 | 0 | 0 | 0 | 1 | 0 | 64 | 1617861707
| PP |  | systém kotvení žlabu (podpěry, výložníky) | [15 empty] | PP | 3
584 | K | 234 277 | Ohebná kabelová chránička fi=40mm včetně příchytek | m | 20 |  | 0 |  |  |  | základní |  | 0 | 0 | 0 | 0 | 0 | 64 | K | 3 |  |  |  | ROZPOCET | 0 | 0 | 0 | 0 | 0 | 1 | 0 | 64 | -2067440216
| PP |  | Ohebná kabelová chránička fi=40mm včetně příchytek | [15 empty] | PP | 3
585 | K | 234 278 | Ohebná kabelová chránička fi=25mm včetně příchytek | m | 40 |  | 0 |  |  |  | základní |  | 0 | 0 | 0 | 0 | 0 | 64 | K | 3 |  |  |  | ROZPOCET | 0 | 0 | 0 | 0 | 0 | 1 | 0 | 64 | 2034478947
| PP |  | Ohebná kabelová chránička fi=25mm včetně příchytek | [15 empty] | PP | 3
586 | K | 234 279 | Pevná pevná kabelová chránička fi=40mm včetně příchytek | m | 120 |  | 0 |  |  |  | základní |  | 0 | 0 | 0 | 0 | 0 | 64 | K | 3 |  |  |  | ROZPOCET | 0 | 0 | 0 | 0 | 0 | 1 | 0 | 64 | -1466800984
| PP |  | Pevná pevná kabelová chránička fi=40mm včetně příchytek | [15 empty] | PP | 3
587 | K | 234 280 | Pevná pevná kabelová chránička fi=25mm včetně příchytek | m | 60 |  | 0 |  |  |  | základní |  | 0 | 0 | 0 | 0 | 0 | 64 | K | 3 |  |  |  | ROZPOCET | 0 | 0 | 0 | 0 | 0 | 1 | 0 | 64 | 1285162696
| PP |  | Pevná pevná kabelová chránička fi=25mm včetně příchytek | [15 empty] | PP | 3
588 | K | 234 281 | Protipožární ucpávka | ks | 2 |  | 0 |  |  |  | základní |  | 0 | 0 | 0 | 0 | 0 | 64 | K | 3 |  |  |  | ROZPOCET | 0 | 0 | 0 | 0 | 0 | 1 | 0 | 64 | 833787763
| PP |  | Protipožární ucpávka | [15 empty] | PP | 3
589 | K | 234 283 | Kompletní montáže dle PD | kpl | 1 |  | 0 |  |  |  | základní |  | 0 | 0 | 0 | 0 | 0 | 64 | K | 3 |  |  |  | ROZPOCET | 0 | 0 | 0 | 0 | 0 | 1 | 0 | 64 | 718546966
| PP |  | Kompletní montáže dle PD | [15 empty] | PP | 3
| D | 235-M | Společné položky |  |  |  | 0 | [5 empty] | 0 |  | 0 |  | 0 | 3 | D | 2 |  |  |  | ROZPOCET | [6 empty] | 0
590 | K | 235 201 | Kompletní propojení bazénové technologie | kpl | 1 |  | 0 |  |  |  | základní |  | 0 | 0 | 0 | 0 | 0 | 64 | K | 3 |  |  |  | ROZPOCET | 0 | 0 | 0 | 0 | 0 | 1 | 0 | 64 | -1316807802
| PP |  | Kompletní propojení bazénové technologie | [15 empty] | PP | 3
591 | K | 235 202 | Doprava | kpl | 1 |  | 0 |  |  |  | základní |  | 0 | 0 | 0 | 0 | 0 | 64 | K | 3 |  |  |  | ROZPOCET | 0 | 0 | 0 | 0 | 0 | 1 | 0 | 64 | 1813680735
| PP |  | Doprava | [15 empty] | PP | 3
592 | K | 235 203 | Koordinace s ostatními profesemi | kpl | 1 |  | 0 |  |  |  | základní |  | 0 | 0 | 0 | 0 | 0 | 64 | K | 3 |  |  |  | ROZPOCET | 0 | 0 | 0 | 0 | 0 | 1 | 0 | 64 | 348204108
| PP |  | Koordinace s ostatními profesemi | [15 empty] | PP | 3
593 | K | 235 204 | Odzkoušení systému v zimním a letním období | kpl | 1 |  | 0 |  |  |  | základní |  | 0 | 0 | 0 | 0 | 0 | 64 | K | 3 |  |  |  | ROZPOCET | 0 | 0 | 0 | 0 | 0 | 1 | 0 | 64 | -1717783922
| PP |  | Odzkoušení systému v zimním a letním období | [15 empty] | PP | 3
594 | K | 235 205 | Revizní zpráva | kpl | 1 |  | 0 |  |  |  | základní |  | 0 | 0 | 0 | 0 | 0 | 64 | K | 3 |  |  |  | ROZPOCET | 0 | 0 | 0 | 0 | 0 | 1 | 0 | 64 | 1259775991
| PP |  | Revizní zpráva | [15 empty] | PP | 3
595 | K | 235 206 | Zaškolení obsluhy | kpl | 1 |  | 0 |  |  |  | základní |  | 0 | 0 | 0 | 0 | 0 | 64 | K | 3 |  |  |  | ROZPOCET | 0 | 0 | 0 | 0 | 0 | 1 | 0 | 64 | 1985058820
| PP |  | Zaškolení obsluhy | [15 empty] | PP | 3
596 | K | 235 207 | Předávací dokumentace | kpl | 1 |  | 0 |  |  |  | základní |  | 0 | 0 | 0 | 0 | 0 | 64 | K | 3 |  |  |  | ROZPOCET | 0 | 0 | 0 | 0 | 0 | 1 | 0 | 64 | -1038744221
| PP |  | Předávací dokumentace | [15 empty] | PP | 3
| D | 24-M | Montáže vzduchotechnických zařízení |  |  |  | 0 | [5 empty] | 0 |  | 0 |  | 0 | 3 | D | 1 |  |  |  | ROZPOCET | [6 empty] | 0
| D | 2403A-M | VZT zařízení č. 3A - Teplovzdušné vytápění a větrání - hala relaxační bazén vetší (etapa II) |  |  |  | 0 | [5 empty] | 0 |  | 0 |  | 0 | 3 | D | 2 |  |  |  | ROZPOCET | [6 empty] | 0
597 | K | 2 403 201 | VZT jednotka č. 3A: Vp=10000 m3/hod, Vod=10500 m3/hod, větrací / vytápěcí / bazénová vzduchotechnická jednotka do bazénového prostředí s relativní vlhkostí 100% a obsahem chloru, antikorozní třída 1, uzavírací klapky se servopohonem s havarijní funkcí na | ks | 1 |  | 0 |  |  |  | základní |  | 0 | 0 | 0 | 0 | 0 | 64 | K | 3 |  |  |  | ROZPOCET | 0 | 0 | 0 | 0 | 0 | 1 | 0 | 64 | -1542962932
| PP |  | VZT jednotka č. 3A: Vp=10000 m3/hod, Vod=10500 m3/hod, větrací / vytápěcí / bazénová vzduchotechnická jednotka do bazénového prostředí s relativní vlhkostí 100% a obsahem chloru, antikorozní třída 1, uzavírací klapky se servopohonem s havarijní funkcí na | [15 empty] | PP | 3
598 | K | 2 403 202 | spolupráce při zkompletování digitální regulace vč. všech čidel a pohonů pro VZT jednotku, vč. kompletního prokabelování čidel, regulátoru - společně s profesí MaR | kpl | 1 |  | 0 |  |  |  | základní |  | 0 | 0 | 0 | 0 | 0 | 64 | K | 3 |  |  |  | ROZPOCET | 0 | 0 | 0 | 0 | 0 | 1 | 0 | 64 | 255689890
| PP |  | spolupráce při zkompletování digitální regulace vč. všech čidel a pohonů pro VZT jednotku, vč. kompletního prokabelování čidel, regulátoru - společně s profesí MaR | [15 empty] | PP | 3
599 | K | 2 403 203 | 1500x1000-3000 mm, 12x buňka 250x500-3000 mm (eventuelně možno složit ze sytémových délek) ,komplet nerezový (chemická nerez AISI 316 L), buňkový tlumič hluku v hygienickém provedení, vzduchotěsné zavaření absorbčních částí do plastové fólie a jejich ochr | ks | 2 |  | 0 |  |  |  | základní |  | 0 | 0 | 0 | 0 | 0 | 64 | K | 3 |  |  |  | ROZPOCET | 0 | 0 | 0 | 0 | 0 | 1 | 0 | 64 | 317929856
| PP |  | 1500x1000-3000 mm, 12x buňka 250x500-3000 mm (eventuelně možno složit ze sytémových délek) ,komplet nerezový (chemická nerez AISI 316 L), buňkový tlumič hluku v hygienickém provedení, vzduchotěsné zavaření absorbčních částí do plastové fólie a jejich ochr | [15 empty] | PP | 3
600 | K | 2 403 204 | 2380x125 přívodní podlahová hliníková mřížka s vodorovnými, pevnými profilovými lamelami, výstup vzduchu proveden se sklonem 15°, mřížka upevněna pérovými svorkami a je vyjímatelná; sada regulace průtoku - protiběžné lamely, nastavitelné z přední strany+s | ks | 5 |  | 0 |  |  |  | základní |  | 0 | 0 | 0 | 0 | 0 | 64 | K | 3 |  |  |  | ROZPOCET | 0 | 0 | 0 | 0 | 0 | 1 | 0 | 64 | 1805787470
| PP |  | 2380x125 přívodní podlahová hliníková mřížka s vodorovnými, pevnými profilovými lamelami, výstup vzduchu proveden se sklonem 15°, mřížka upevněna pérovými svorkami a je vyjímatelná; sada regulace průtoku - protiběžné lamely, nastavitelné z přední strany+s | [15 empty] | PP | 3
601 | K | 2 403 205 | 2260x75 přívodní podlahová hliníková mřížka s vodorovnými, pevnými profilovými lamelami, výstup vzduchu proveden se sklonem 15°, mřížka upevněna pérovými svorkami a je vyjímatelná; sada regulace průtoku - protiběžné lamely, nastavitelné z přední strany+sv | ks | 1 |  | 0 |  |  |  | základní |  | 0 | 0 | 0 | 0 | 0 | 64 | K | 3 |  |  |  | ROZPOCET | 0 | 0 | 0 | 0 | 0 | 1 | 0 | 64 | 863337682
| PP |  | 2260x75 přívodní podlahová hliníková mřížka s vodorovnými, pevnými profilovými lamelami, výstup vzduchu proveden se sklonem 15°, mřížka upevněna pérovými svorkami a je vyjímatelná; sada regulace průtoku - protiběžné lamely, nastavitelné z přední strany+sv | [15 empty] | PP | 3
602 | K | 2 403 206 | 1025x75 přívodní podlahová hliníková mřížka s vodorovnými, pevnými profilovými lamelami, výstup vzduchu proveden se sklonem 15°, mřížka upevněna pérovými svorkami a je vyjímatelná; sada regulace průtoku - protiběžné lamely, nastavitelné z přední strany+sv | ks | 2 |  | 0 |  |  |  | základní |  | 0 | 0 | 0 | 0 | 0 | 64 | K | 3 |  |  |  | ROZPOCET | 0 | 0 | 0 | 0 | 0 | 1 | 0 | 64 | -411104644
| PP |  | 1025x75 přívodní podlahová hliníková mřížka s vodorovnými, pevnými profilovými lamelami, výstup vzduchu proveden se sklonem 15°, mřížka upevněna pérovými svorkami a je vyjímatelná; sada regulace průtoku - protiběžné lamely, nastavitelné z přední strany+sv | [15 empty] | PP | 3
603 | K | 2 403 207 | Ø125 dýza s dalekým dosahem, přestavitelné provedení sestává z výfukové dýzy kulového tvaru, která je umístěna v tělese, z kruhového rámečku a z kruhového připojovacího nástavce pro dýzu, možnost ručního přestavění až o max. 30° ve všech směrech | ks | 5 |  | 0 |  |  |  | základní |  | 0 | 0 | 0 | 0 | 0 | 64 | K | 3 |  |  |  | ROZPOCET | 0 | 0 | 0 | 0 | 0 | 1 | 0 | 64 | 2007026180
| PP |  | Ø125 dýza s dalekým dosahem, přestavitelné provedení sestává z výfukové dýzy kulového tvaru, která je umístěna v tělese, z kruhového rámečku a z kruhového připojovacího nástavce pro dýzu, možnost ručního přestavění až o max. 30° ve všech směrech | [15 empty] | PP | 3
604 | K | 2 403 208 | Ø125 mechanický samočinný omezovací regulátor průtoku vzduchu k zasunutí do vzduchotechnického potrubí možnost nastavení průtoku vzduchu na místě instalace, přesnost nastavení +-10%, rozsah průtoku vzduchu > 5:1 nastavitelný v 11 stupních, montáž v jakéko | ks | 5 |  | 0 |  |  |  | základní |  | 0 | 0 | 0 | 0 | 0 | 64 | K | 3 |  |  |  | ROZPOCET | 0 | 0 | 0 | 0 | 0 | 1 | 0 | 64 | 2011721980
| PP |  | Ø125 mechanický samočinný omezovací regulátor průtoku vzduchu k zasunutí do vzduchotechnického potrubí možnost nastavení průtoku vzduchu na místě instalace, přesnost nastavení +-10%, rozsah průtoku vzduchu > 5:1 nastavitelný v 11 stupních, montáž v jakéko | [15 empty] | PP | 3
605 | K | 2 403 209 | Ø100 mechanický samočinný omezovací regulátor průtoku vzduchu k zasunutí do vzduchotechnického potrubí možnost nastavení průtoku vzduchu na místě instalace, přesnost nastavení +-10%, rozsah průtoku vzduchu > 5:1 nastavitelný v 11 stupních, montáž v jakéko | ks | 20 |  | 0 |  |  |  | základní |  | 0 | 0 | 0 | 0 | 0 | 64 | K | 3 |  |  |  | ROZPOCET | 0 | 0 | 0 | 0 | 0 | 1 | 0 | 64 | 2116405810
| PP |  | Ø100 mechanický samočinný omezovací regulátor průtoku vzduchu k zasunutí do vzduchotechnického potrubí možnost nastavení průtoku vzduchu na místě instalace, přesnost nastavení +-10%, rozsah průtoku vzduchu > 5:1 nastavitelný v 11 stupních, montáž v jakéko | [15 empty] | PP | 3
606 | K | 2 403 210 | 825x425 mm odvodní hliníková větrací mřížka, s předním rámečkem s vodorovnými, pevnými profilovými lamelami, přední rámeček 28 mm široký, mřížka je upevněna pérovými svorkami a je vyjímatelná | ks | 8 |  | 0 |  |  |  | základní |  | 0 | 0 | 0 | 0 | 0 | 64 | K | 3 |  |  |  | ROZPOCET | 0 | 0 | 0 | 0 | 0 | 1 | 0 | 64 | -897098132
| PP |  | 825x425 mm odvodní hliníková větrací mřížka, s předním rámečkem s vodorovnými, pevnými profilovými lamelami, přední rámeček 28 mm široký, mřížka je upevněna pérovými svorkami a je vyjímatelná | [15 empty] | PP | 3
607 | K | 2 403 211 | čtyřhranné potrubí typu ALPactive s antibakteriálním povrchem max. profilový rozměr potrubí do 900 mm - lepené na stavbě, včetně veškerého spojovacího materiálu, atyp. tvarů, náběhů a tvarovek; ALP panely třídy B, stupeň hořlavosti BS3D0, vlastní certifik | m2 | 325 |  | 0 |  |  |  | základní |  | 0 | 0 | 0 | 0 | 0 | 64 | K | 3 |  |  |  | ROZPOCET | 0 | 0 | 0 | 0 | 0 | 1 | 0 | 64 | 1855585203
| PP |  | čtyřhranné potrubí typu ALPactive s antibakteriálním povrchem max. profilový rozměr potrubí do 900 mm - lepené na stavbě, včetně veškerého spojovacího materiálu, atyp. tvarů, náběhů a tvarovek; ALP panely třídy B, stupeň hořlavosti BS3D0, vlastní certifikát a prohlášení o shodě | [15 empty] | PP | 3
608 | K | 2 403 212 | čtyřhranné potrubí typu ALPactive s antibakteriálním povrchem max. profilový rozměr potrubí nad 900 mm - lepené na stavbě, včetně veškerého spojovacího materiálu, atyp. tvarů, náběhů a tvarovek; ALP panely třídy B, stupeň hořlavosti BS3D0, vlastní certifi | m2 | 325 |  | 0 |  |  |  | základní |  | 0 | 0 | 0 | 0 | 0 | 64 | K | 3 |  |  |  | ROZPOCET | 0 | 0 | 0 | 0 | 0 | 1 | 0 | 64 | -764613756
| PP |  | čtyřhranné potrubí typu ALPactive s antibakteriálním povrchem max. profilový rozměr potrubí nad 900 mm - lepené na stavbě, včetně veškerého spojovacího materiálu, atyp. tvarů, náběhů a tvarovek; ALP panely třídy B, stupeň hořlavosti BS3D0, vlastní certifikát a prohlášení o shodě | [15 empty] | PP | 3
609 | K | 2 403 213 | čtyřhranné potrubí typu ALPactive s antibakteriálním povrchem max. profilový rozměr potrubí do 900 mm - lepené na stavbě, včetně veškerého spojovacího materiálu, atyp. tvarů, náběhů a tvarovek; ALP panely třídy B, stupeň hořlavosti BS3D0, vlastní certifik | m2 | 6 |  | 0 |  |  |  | základní |  | 0 | 0 | 0 | 0 | 0 | 64 | K | 3 |  |  |  | ROZPOCET | 0 | 0 | 0 | 0 | 0 | 1 | 0 | 64 | 621607009
| PP |  | čtyřhranné potrubí typu ALPactive s antibakteriálním povrchem max. profilový rozměr potrubí do 900 mm - lepené na stavbě, včetně veškerého spojovacího materiálu, atyp. tvarů, náběhů a tvarovek; ALP panely třídy B, stupeň hořlavosti BS3D0, vlastní certifikát a prohlášení o shodě | [15 empty] | PP | 3
610 | K | 2 403 214 | 2140x75 přívodní podlahová hliníková mřížka s vodorovnými, pevnými profilovými lamelami, výstup vzduchu proveden se sklonem 15°, mřížka upevněna pérovými svorkami a je vyjímatelná; sada regulace průtoku - protiběžné lamely, nastavitelné z přední strany+sv | ks | 2 |  | 0 |  |  |  | základní |  | 0 | 0 | 0 | 0 | 0 | 64 | K | 3 |  |  |  | ROZPOCET | 0 | 0 | 0 | 0 | 0 | 1 | 0 | 64 | 1747988493
| PP |  | 2140x75 přívodní podlahová hliníková mřížka s vodorovnými, pevnými profilovými lamelami, výstup vzduchu proveden se sklonem 15°, mřížka upevněna pérovými svorkami a je vyjímatelná; sada regulace průtoku - protiběžné lamely, nastavitelné z přední strany+sv | [15 empty] | PP | 3
611 | K | 2 403 215 | kruhové potrubí chemická nerez AISI 316 L DN125 vč. tvarovek, spojek a všech prvků, do 100% tvarovek | m | 12 |  | 0 |  |  |  | základní |  | 0 | 0 | 0 | 0 | 0 | 64 | K | 3 |  |  |  | ROZPOCET | 0 | 0 | 0 | 0 | 0 | 1 | 0 | 64 | -1756800173
| PP |  | kruhové potrubí chemická nerez AISI 316 L DN125 vč. tvarovek, spojek a všech prvků, do 100% tvarovek | [15 empty] | PP | 3
612 | K | 2 403 217 | konzoly, držáky, kotvy, ..... pro VZT potrubí | kg | 145 |  | 0 |  |  |  | základní |  | 0 | 0 | 0 | 0 | 0 | 64 | K | 3 |  |  |  | ROZPOCET | 0 | 0 | 0 | 0 | 0 | 1 | 0 | 64 | 1717158753
| PP |  | konzoly, držáky, kotvy, ..... pro VZT potrubí | [15 empty] | PP | 3
613 | K | 2 403 219 | kompletní doprava a montáž | kpl | 1 |  | 0 |  |  |  | základní |  | 0 | 0 | 0 | 0 | 0 | 64 | K | 3 |  |  |  | ROZPOCET | 0 | 0 | 0 | 0 | 0 | 1 | 0 | 64 | 182986865
| PP |  | kompletní doprava a montáž | [15 empty] | PP | 3
614 | K | 2 403 220 | zkoušky vzduchotechniky, vyregulování soustavy | kpl | 1 |  | 0 |  |  |  | základní |  | 0 | 0 | 0 | 0 | 0 | 64 | K | 3 |  |  |  | ROZPOCET | 0 | 0 | 0 | 0 | 0 | 1 | 0 | 64 | -530713545
| PP |  | zkoušky vzduchotechniky, vyregulování soustavy | [15 empty] | PP | 3
| D | 2403B-M | VZT zařízení č. 3B - Teplovzdušné vytápění a větrání - hala relaxační bazén menší (etapa II) |  |  |  | 0 | [5 empty] | 0 |  | 0 |  | 0 | 3 | D | 2 |  |  |  | ROZPOCET | [6 empty] | 0
615 | K | 2 403 251 | VZT jednotka č. 3B: Vp=5600 m3/hod, Vod=5900 m3/hod, větrací / vytápěcí / bazénová vzduchotechnická jednotka do bazénového prostředí s relativní vlhkostí 100% a obsahem chloru, antikorozní třída 1, uzavírací klapky se servopohonem s havarijní funkcí na sá | ks | 1 |  | 0 |  |  |  | základní |  | 0 | 0 | 0 | 0 | 0 | 64 | K | 3 |  |  |  | ROZPOCET | 0 | 0 | 0 | 0 | 0 | 1 | 0 | 64 | -1115387984
| PP |  | VZT jednotka č. 3B: Vp=5600 m3/hod, Vod=5900 m3/hod, větrací / vytápěcí / bazénová vzduchotechnická jednotka do bazénového prostředí s relativní vlhkostí 100% a obsahem chloru, antikorozní třída 1, uzavírací klapky se servopohonem s havarijní funkcí na sá | [15 empty] | PP | 3
616 | K | 2 403 252 | spolupráce při zkompletování digitální regulace vč. všech čidel a pohonů pro VZT jednotku, vč. kompletního prokabelování čidel, regulátoru - společně s profesí MaR | kpl | 1 |  | 0 |  |  |  | základní |  | 0 | 0 | 0 | 0 | 0 | 64 | K | 3 |  |  |  | ROZPOCET | 0 | 0 | 0 | 0 | 0 | 1 | 0 | 64 | 1786545220
| PP |  | spolupráce při zkompletování digitální regulace vč. všech čidel a pohonů pro VZT jednotku, vč. kompletního prokabelování čidel, regulátoru - společně s profesí MaR | [15 empty] | PP | 3
617 | K | 2 403 253 | 1250x1000-3000 mm, 10x buňka 250x500-3000 mm (eventuelně možno složit ze sytémových délek), komplet nerezový (chemická nerez AISI 316 L), buňkový tlumič hluku v hygienickém provedení, vzduchotěsné zavaření absorbčních částí do plastové fólie a jejich ochr | ks | 2 |  | 0 |  |  |  | základní |  | 0 | 0 | 0 | 0 | 0 | 64 | K | 3 |  |  |  | ROZPOCET | 0 | 0 | 0 | 0 | 0 | 1 | 0 | 64 | 555437695
| PP |  | 1250x1000-3000 mm, 10x buňka 250x500-3000 mm (eventuelně možno složit ze sytémových délek), komplet nerezový (chemická nerez AISI 316 L), buňkový tlumič hluku v hygienickém provedení, vzduchotěsné zavaření absorbčních částí do plastové fólie a jejich ochr | [15 empty] | PP | 3
618 | K | 2 403 254 | 3700x75 přívodní podlahová hliníková mřížka s vodorovnými, pevnými profilovými lamelami, výstup vzduchu proveden se sklonem 15°, mřížka upevněna pérovými svorkami a je vyjímatelná; sada regulace průtoku - protiběžné lamely, nastavitelné z přední strany+sv | ks | 3 |  | 0 |  |  |  | základní |  | 0 | 0 | 0 | 0 | 0 | 64 | K | 3 |  |  |  | ROZPOCET | 0 | 0 | 0 | 0 | 0 | 1 | 0 | 64 | -1158178110
| PP |  | 3700x75 přívodní podlahová hliníková mřížka s vodorovnými, pevnými profilovými lamelami, výstup vzduchu proveden se sklonem 15°, mřížka upevněna pérovými svorkami a je vyjímatelná; sada regulace průtoku - protiběžné lamely, nastavitelné z přední strany+sv | [15 empty] | PP | 3
619 | K | 2 403 255 | 2140x75 přívodní podlahová hliníková mřížka s vodorovnými, pevnými profilovými lamelami, výstup vzduchu proveden se sklonem 15°, mřížka upevněna pérovými svorkami a je vyjímatelná; sada regulace průtoku - protiběžné lamely, nastavitelné z přední strany+sv | ks | 3 |  | 0 |  |  |  | základní |  | 0 | 0 | 0 | 0 | 0 | 64 | K | 3 |  |  |  | ROZPOCET | 0 | 0 | 0 | 0 | 0 | 1 | 0 | 64 | -1749547297
| PP |  | 2140x75 přívodní podlahová hliníková mřížka s vodorovnými, pevnými profilovými lamelami, výstup vzduchu proveden se sklonem 15°, mřížka upevněna pérovými svorkami a je vyjímatelná; sada regulace průtoku - protiběžné lamely, nastavitelné z přední strany+sv | [15 empty] | PP | 3
620 | K | 2 403 256 | Ø125 mechanický samočinný omezovací regulátor průtoku vzduchu k zasunutí do vzduchotechnického potrubí možnost nastavení průtoku vzduchu na místě instalace, přesnost nastavení +-10%, rozsah průtoku vzduchu > 5:1 nastavitelný v 11 stupních, montáž v jakéko | ks | 15 |  | 0 |  |  |  | základní |  | 0 | 0 | 0 | 0 | 0 | 64 | K | 3 |  |  |  | ROZPOCET | 0 | 0 | 0 | 0 | 0 | 1 | 0 | 64 | -1710489949
| PP |  | Ø125 mechanický samočinný omezovací regulátor průtoku vzduchu k zasunutí do vzduchotechnického potrubí možnost nastavení průtoku vzduchu na místě instalace, přesnost nastavení +-10%, rozsah průtoku vzduchu > 5:1 nastavitelný v 11 stupních, montáž v jakéko | [15 empty] | PP | 3
621 | K | 2 403 257 | 825x425 mm odvodní hliníková větrací mřížka, s předním rámečkem s vodorovnými, pevnými profilovými lamelami, přední rámeček 28 mm široký, mřížka je upevněna pérovými svorkami a je vyjímatelná | ks | 4 |  | 0 |  |  |  | základní |  | 0 | 0 | 0 | 0 | 0 | 64 | K | 3 |  |  |  | ROZPOCET | 0 | 0 | 0 | 0 | 0 | 1 | 0 | 64 | 268157194
| PP |  | 825x425 mm odvodní hliníková větrací mřížka, s předním rámečkem s vodorovnými, pevnými profilovými lamelami, přední rámeček 28 mm široký, mřížka je upevněna pérovými svorkami a je vyjímatelná | [15 empty] | PP | 3
622 | K | 2 403 258 | čtyřhranné potrubí typu ALPactive s antibakteriálním povrchem max. profilový rozměr potrubí do 900 mm - lepené na stavbě, včetně veškerého spojovacího materiálu, atyp. tvarů, náběhů a tvarovek; ALP panely třídy B, stupeň hořlavosti BS3D0, vlastní certifik | m2 | 540 |  | 0 |  |  |  | základní |  | 0 | 0 | 0 | 0 | 0 | 64 | K | 3 |  |  |  | ROZPOCET | 0 | 0 | 0 | 0 | 0 | 1 | 0 | 64 | 413240610
| PP |  | čtyřhranné potrubí typu ALPactive s antibakteriálním povrchem max. profilový rozměr potrubí do 900 mm - lepené na stavbě, včetně veškerého spojovacího materiálu, atyp. tvarů, náběhů a tvarovek; ALP panely třídy B, stupeň hořlavosti BS3D0, vlastní certifikát a prohlášení o shodě | [15 empty] | PP | 3
623 | K | 2 403 259 | čtyřhranné potrubí typu ALPactive s antibakteriálním povrchem max. profilový rozměr potrubí nad 900 mm - lepené na stavbě, včetně veškerého spojovacího materiálu, atyp. tvarů, náběhů a tvarovek; ALP panely třídy B, stupeň hořlavosti BS3D0, vlastní certifi | m2 | 54 |  | 0 |  |  |  | základní |  | 0 | 0 | 0 | 0 | 0 | 64 | K | 3 |  |  |  | ROZPOCET | 0 | 0 | 0 | 0 | 0 | 1 | 0 | 64 | 2072430005
| PP |  | čtyřhranné potrubí typu ALPactive s antibakteriálním povrchem max. profilový rozměr potrubí nad 900 mm - lepené na stavbě, včetně veškerého spojovacího materiálu, atyp. tvarů, náběhů a tvarovek; ALP panely třídy B, stupeň hořlavosti BS3D0, vlastní certifikát a prohlášení o shodě | [15 empty] | PP | 3
624 | K | 2 403 260 | čtyřhranné potrubí typu ALPactive s antibakteriálním povrchem max. profilový rozměr potrubí do 900 mm - lepené na stavbě, včetně veškerého spojovacího materiálu, atyp. tvarů, náběhů a tvarovek; ALP panely třídy B, stupeň hořlavosti BS3D0, vlastní certifik | m2 | 54 |  | 0 |  |  |  | základní |  | 0 | 0 | 0 | 0 | 0 | 64 | K | 3 |  |  |  | ROZPOCET | 0 | 0 | 0 | 0 | 0 | 1 | 0 | 64 | 981878628
| PP |  | čtyřhranné potrubí typu ALPactive s antibakteriálním povrchem max. profilový rozměr potrubí do 900 mm - lepené na stavbě, včetně veškerého spojovacího materiálu, atyp. tvarů, náběhů a tvarovek; ALP panely třídy B, stupeň hořlavosti BS3D0, vlastní certifikát a prohlášení o shodě | [15 empty] | PP | 3
625 | K | 2 403 261 | kruhové potrubí chemická nerez AISI 316 L DN125 vč. tvarovek, spojek a všech prvků, do 100% tvarovek | m | 10 |  | 0 |  |  |  | základní |  | 0 | 0 | 0 | 0 | 0 | 64 | K | 3 |  |  |  | ROZPOCET | 0 | 0 | 0 | 0 | 0 | 1 | 0 | 64 | 531299634
| PP |  | kruhové potrubí chemická nerez AISI 316 L DN125 vč. tvarovek, spojek a všech prvků, do 100% tvarovek | [15 empty] | PP | 3
626 | K | 2 403 263 | konzoly, držáky, kotvy, ..... pro VZT potrubí | kg | 145 |  | 0 |  |  |  | základní |  | 0 | 0 | 0 | 0 | 0 | 64 | K | 3 |  |  |  | ROZPOCET | 0 | 0 | 0 | 0 | 0 | 1 | 0 | 64 | 962963659
| PP |  | konzoly, držáky, kotvy, ..... pro VZT potrubí | [15 empty] | PP | 3
627 | K | 2 403 265 | kompletní doprava a montáž | kpl | 1 |  | 0 |  |  |  | základní |  | 0 | 0 | 0 | 0 | 0 | 64 | K | 3 |  |  |  | ROZPOCET | 0 | 0 | 0 | 0 | 0 | 1 | 0 | 64 | 289723163
| PP |  | kompletní doprava a montáž | [15 empty] | PP | 3
628 | K | 2 403 266 | zkoušky vzduchotechniky, vyregulování soustavy | kpl | 1 |  | 0 |  |  |  | základní |  | 0 | 0 | 0 | 0 | 0 | 64 | K | 3 |  |  |  | ROZPOCET | 0 | 0 | 0 | 0 | 0 | 1 | 0 | 64 | -197326077
| PP |  | zkoušky vzduchotechniky, vyregulování soustavy | [15 empty] | PP | 3
| D | 2410-M | VZT zařízení č. 10 - Teplovzdušné větrání suterén (část VZT č. 10 - etapa II. - přístavba) |  |  |  | 0 | [5 empty] | 0 |  | 0 |  | 0 | 3 | D | 2 |  |  |  | ROZPOCET | [6 empty] | 0
629 | K | 2 410 201 | 625x125 mm plastová větrací mřížka, přední rámeček s otvory 4,5 mm pro připevnění vhodnými šrouby, navíc se zadními, jednotlivě nastavitelnými vertikálními náběhovými lamelami k regulaci průtoku | ks | 6 |  | 0 |  |  |  | základní |  | 0 | 0 | 0 | 0 | 0 | 64 | K | 3 |  |  |  | ROZPOCET | 0 | 0 | 0 | 0 | 0 | 1 | 0 | 64 | -577344578
| PP |  | 625x125 mm plastová větrací mřížka, přední rámeček s otvory 4,5 mm pro připevnění vhodnými šrouby, navíc se zadními, jednotlivě nastavitelnými vertikálními náběhovými lamelami k regulaci průtoku | [15 empty] | PP | 3
630 | K | 2 410 202 | čtyřhranné potrubí typu ALPactive s antibakteriálním povrchem, max. profilový rozměr potrubí do 900 mm - lepené na stavbě, včetně veškerého spojovacího materiálu, atyp. tvarů, náběhů a tvarovek; ALP panely třídy B, stupeň hořlavosti BS3D0, vlastní certifi | m2 | 60 |  | 0 |  |  |  | základní |  | 0 | 0 | 0 | 0 | 0 | 64 | K | 3 |  |  |  | ROZPOCET | 0 | 0 | 0 | 0 | 0 | 1 | 0 | 64 | 1522912196
| PP |  | čtyřhranné potrubí typu ALPactive s antibakteriálním povrchem, max. profilový rozměr potrubí do 900 mm - lepené na stavbě, včetně veškerého spojovacího materiálu, atyp. tvarů, náběhů a tvarovek; ALP panely třídy B, stupeň hořlavosti BS3D0, vlastní certifikát a prohlášení o shodě | [15 empty] | PP | 3
631 | K | 2 410 204 | konzoly, držáky, kotvy, ..... pro VZT potrubí | kg | 12 |  | 0 |  |  |  | základní |  | 0 | 0 | 0 | 0 | 0 | 64 | K | 3 |  |  |  | ROZPOCET | 0 | 0 | 0 | 0 | 0 | 1 | 0 | 64 | -706255364
| PP |  | pomocné kce pro VZT potrubí, další pomocné kce | [15 empty] | PP | 3
632 | K | 2 410 206 | kompletní montáž dle PD | kpl | 1 |  | 0 |  |  |  | základní |  | 0 | 0 | 0 | 0 | 0 | 64 | K | 3 |  |  |  | ROZPOCET | 0 | 0 | 0 | 0 | 0 | 1 | 0 | 64 | 1768297879
| PP |  | kompletní montáž dle PD | [15 empty] | PP | 3
633 | K | 2 410 207 | zkoušky vzduchotechniky, vyregulování soustavy | kpl | 1 |  | 0 |  |  |  | základní |  | 0 | 0 | 0 | 0 | 0 | 64 | K | 3 |  |  |  | ROZPOCET | 0 | 0 | 0 | 0 | 0 | 1 | 0 | 64 | -1298016254
| PP |  | zkoušky vzduchotechniky, vyregulování soustavy | [15 empty] | PP | 3
| D | 61-M | Bazénová technologie |  |  |  | 0 | [5 empty] | 0 |  | 0 |  | 0 | 3 | D | 1 |  |  |  | ROZPOCET | [6 empty] | 0
| D | 613-M | Okruh "C" - relaxační bazén |  |  |  | 0 | [5 empty] | 0 |  | 0 |  | 0 | 3 | D | 2 |  |  |  | ROZPOCET | [6 empty] | 0
634 | K | 613 201 | Filtr s výškou písku 1,2 m (DN1400mm), výkon 48 m3/h; max.tlak ve filtru 2,5 bar; materiál: polyester + skelné vlákno; praní voda + vzduch, připojení d90 | ks | 2 |  | 0 |  |  |  | základní |  | 0 | 0 | 0 | 0 | 0 | 64 | K | 3 |  |  |  | ROZPOCET | 0 | 0 | 0 | 0 | 0 | 1 | 0 | 64 | 1306286916
| PP |  | Filtr s výškou písku 1,2 m (DN1400mm), výkon 48 m3/h; max.tlak ve filtru 2,5 bar; materiál: polyester + skelné vlákno; praní voda + vzduch, připojení d90 | [15 empty] | PP | 3
635 | K | 613 202 | Komplet pro filtr (manometry, odvzdušnění filtru z nerezu, boční otvor ve filtru D400, podpěrná soustava pro armaturu), | ks | 2 |  | 0 |  |  |  | základní |  | 0 | 0 | 0 | 0 | 0 | 64 | K | 3 |  |  |  | ROZPOCET | 0 | 0 | 0 | 0 | 0 | 1 | 0 | 64 | 628803251
| PP |  | Komplet pro filtr (manometry, odvzdušnění filtru z nerezu, boční otvor ve filtru D400, podpěrná soustava pro armaturu), | [15 empty] | PP | 3
636 | K | 613 203 | Armaturní systém k filtru-5-ti ventilová souprava bez podpěrné konstrukce d90 | ks | 2 |  | 0 |  |  |  | základní |  | 0 | 0 | 0 | 0 | 0 | 64 | K | 3 |  |  |  | ROZPOCET | 0 | 0 | 0 | 0 | 0 | 1 | 0 | 64 | -1819521817
| PP |  | Armaturní systém k filtru-5-ti ventilová souprava bez podpěrné konstrukce d90 | [15 empty] | PP | 3
637 | K | 613 204 | Filtrační náplň-křemičitý písek frakce VP2 | ks | 2 |  | 0 |  |  |  | základní |  | 0 | 0 | 0 | 0 | 0 | 64 | K | 3 |  |  |  | ROZPOCET | 0 | 0 | 0 | 0 | 0 | 1 | 0 | 64 | -459051684
| PP |  | Filtrační náplň-křemičitý písek frakce VP2 | [15 empty] | PP | 3
638 | K | 613 205 | Vertikální recirkulační čerpadlo z ocelolitiny: H = 15m; Q = 55 m3/hod; P = 4,0 kW; s itegrovaným lapačem hrubých nečistot z nerezu, s nerezovou osou a bronzovým kolem, 1500 ot/min, třída energetické účinnosti: IE2 | ks | 2 |  | 0 |  |  |  | základní |  | 0 | 0 | 0 | 0 | 0 | 64 | K | 3 |  |  |  | ROZPOCET | 0 | 0 | 0 | 0 | 0 | 1 | 0 | 64 | 2386419
| PP |  | Vertikální recirkulační čerpadlo z ocelolitiny: H = 15m; Q = 55 m3/hod; P = 4,0 kW; s itegrovaným lapačem hrubých nečistot z nerezu, s nerezovou osou a bronzovým kolem, 1500 ot/min, | [15 empty] | PP | 3
639 | K | 613 2051 | Frekvenční měnič včetně regulátoru a vyhodnocovací logiky, komunikace RS485, řídící jednotka k programování měniče frekvence včetně 2,5 m kabelu a zástrčky | ks | 2 |  | 0 |  |  |  | základní |  | 0 | 0 | 0 | 0 | 0 | 64 | K | 3 |  |  |  | ROZPOCET | 0 | 0 | 0 | 0 | 0 | 1 | 0 | 64 | 2102359741
| PP |  | Vertikální recirkulační čerpadlo z ocelolitiny: H = 15m; Q = 55 m3/hod; P = 4,0 kW; s itegrovaným lapačem hrubých nečistot z nerezu, s nerezovou osou a bronzovým kolem, 1500 ot/min, | [15 empty] | PP | 3
640 | K | 613 206 | Měřící a dávkovací zařízení pro kontinuelní kontrolu kvality vody (pH, redox, volný a vázaný chlor, teplota); rozvodů chemikálií a příslušných armatur a uzavíracích ventilů pro regulaci průtoku vzorku vody, 0,3kW, 230 V, výstupy na PC | ks | 1 |  | 0 |  |  |  | základní |  | 0 | 0 | 0 | 0 | 0 | 64 | K | 3 |  |  |  | ROZPOCET | 0 | 0 | 0 | 0 | 0 | 1 | 0 | 64 | -2074113332
| PP |  | Měřící a dávkovací zařízení pro kontinuelní kontrolu kvality vody (pH, redox, volný a vázaný chlor, teplota); rozvodů chemikálií a příslušných armatur a uzavíracích ventilů pro regulaci průtoku vzorku vody, 0,3kW, 230 V, výstupy na PC | [15 empty] | PP | 3
641 | K | 613 207 | Čerpadlo horizontální pro odběru vzorku z norylu s lapačem nečistot : H = 10m, Q = 4m3/hod, 0,25kW, 230V | ks | 1 |  | 0 |  |  |  | základní |  | 0 | 0 | 0 | 0 | 0 | 64 | K | 3 |  |  |  | ROZPOCET | 0 | 0 | 0 | 0 | 0 | 1 | 0 | 64 | 599836591
| PP |  | Čerpadlo horizontální pro odběru vzorku z norylu s lapačem nečistot : H = 10m, Q = 4m3/hod, 0,25kW, 230V | [15 empty] | PP | 3
642 | K | 613 208 | Nerezový rozebítratelný deskový výměník 100 kW | ks | 1 |  | 0 |  |  |  | základní |  | 0 | 0 | 0 | 0 | 0 | 64 | K | 3 |  |  |  | ROZPOCET | 0 | 0 | 0 | 0 | 0 | 1 | 0 | 64 | 1176860673
| PP |  | Nerezový rozebítratelný deskový výměník 100 kW | [15 empty] | PP | 3
643 | K | 613 209 | Průtokový spínač do potrubí | ks | 1 |  | 0 |  |  |  | základní |  | 0 | 0 | 0 | 0 | 0 | 64 | K | 3 |  |  |  | ROZPOCET | 0 | 0 | 0 | 0 | 0 | 1 | 0 | 64 | 126777132
| PP |  | Průtokový spínač do potrubí | [15 empty] | PP | 3
644 | K | 613 210 | Regulátor teploty s osazovací jímkou | ks | 1 |  | 0 |  |  |  | základní |  | 0 | 0 | 0 | 0 | 0 | 64 | K | 3 |  |  |  | ROZPOCET | 0 | 0 | 0 | 0 | 0 | 1 | 0 | 64 | -1850760108
| PP |  | Regulátor teploty s osazovací jímkou | [15 empty] | PP | 3
645 | K | 613 211 | PE rozpouštěcí nádrž 100l s ručním míchadlem | ks | 2 |  | 0 |  |  |  | základní |  | 0 | 0 | 0 | 0 | 0 | 64 | K | 3 |  |  |  | ROZPOCET | 0 | 0 | 0 | 0 | 0 | 1 | 0 | 64 | -1649395505
| PP |  | PE rozpouštěcí nádrž 100l s ručním míchadlem | [15 empty] | PP | 3
646 | K | 613 212 | Pojistná záchytná nádrž PE o objemu větším, než 100 l | ks | 2 |  | 0 |  |  |  | základní |  | 0 | 0 | 0 | 0 | 0 | 64 | K | 3 |  |  |  | ROZPOCET | 0 | 0 | 0 | 0 | 0 | 1 | 0 | 64 | 1547771936
| PP |  | Pojistná záchytná nádrž PE o objemu větším, než 100 l | [15 empty] | PP | 3
647 | K | 613 213 | Dávkovací čerpadlo koagulantu, 0-6 l/hod, 0,03 kW, 230V | ks | 1 |  | 0 |  |  |  | základní |  | 0 | 0 | 0 | 0 | 0 | 64 | K | 3 |  |  |  | ROZPOCET | 0 | 0 | 0 | 0 | 0 | 1 | 0 | 64 | 785708890
| PP |  | Dávkovací čerpadlo koagulantu, 0-6 l/hod, 0,03 kW, 230V | [15 empty] | PP | 3
648 | K | 613 214 | Dávkovací čerpadlo korekce pH, 0-6 l/hod, 0,03 kW, 230V | ks | 1 |  | 0 |  |  |  | základní |  | 0 | 0 | 0 | 0 | 0 | 64 | K | 3 |  |  |  | ROZPOCET | 0 | 0 | 0 | 0 | 0 | 1 | 0 | 64 | -667671114
| PP |  | Dávkovací čerpadlo korekce pH, 0-6 l/hod, 0,03 kW, 230V | [15 empty] | PP | 3
649 | K | 613 215 | Injektor, zpětný ventil k injektoru, bezpečnostní zpětný ventil na bazénové vodě, elektroventil, ruční ventily pro nastavení průtoku přes injektor, potrubní propojení DN25, rotametr s ruční regulací, zpětný uzávěr na vedení Cl | ks | 1 |  | 0 |  |  |  | základní |  | 0 | 0 | 0 | 0 | 0 | 64 | K | 3 |  |  |  | ROZPOCET | 0 | 0 | 0 | 0 | 0 | 1 | 0 | 64 | -1018346115
| PP |  | Injektor, zpětný ventil k injektoru, bezpečnostní zpětný ventil na bazénové vodě, elektroventil, ruční ventily pro nastavení průtoku přes injektor, potrubní propojení DN25, rotametr s ruční regulací, zpětný uzávěr na vedení Cl | [15 empty] | PP | 3
650 | K | 613 216 | Zrychlovací čerpadlo chlorace z nerezu, H = 26m, Q = 5m3/hod, 0,9 kW, 400V, třída energetické účinnosti: IE2 nebo v provedení 230V | ks | 1 |  | 0 |  |  |  | základní |  | 0 | 0 | 0 | 0 | 0 | 64 | K | 3 |  |  |  | ROZPOCET | 0 | 0 | 0 | 0 | 0 | 1 | 0 | 64 | -1103157360
| PP |  | Zrychlovací čerpadlo chlorace z nerezu, H = 26m, Q = 5m3/hod, 0,9 kW, 400V | [15 empty] | PP | 3
651 | K | 613 217 | Zrychlovací čerpadlo k ohřevu vody z norylu bez lapače vlasů: H = 12m, Q = 30m3/h, P = 2,1kW, třída energetické účinnosti: IE2 nebo v provedení 230V | ks | 1 |  | 0 |  |  |  | základní |  | 0 | 0 | 0 | 0 | 0 | 64 | K | 3 |  |  |  | ROZPOCET | 0 | 0 | 0 | 0 | 0 | 1 | 0 | 64 | 512792687
| PP |  | Zrychlovací čerpadlo k ohřevu vody z norylu bez lapače vlasů: H = 12m, Q = 30m3/h, P = 2,1kW | [15 empty] | PP | 3
652 | K | 613 218 | Středotlaká UV lampa s příčným prouděním vody okolo UV zářiče, pro plný průtok bazénové vody včetně ovládacího panelu a automatického čištění trubice, Q=96 m3/hod, 3,0 kW, 400 V, v provedení nerez ocel 316L | ks | 1 |  | 0 |  |  |  | základní |  | 0 | 0 | 0 | 0 | 0 | 64 | K | 3 |  |  |  | ROZPOCET | 0 | 0 | 0 | 0 | 0 | 1 | 0 | 64 | 1555848479
| PP |  | Středotlaká UV lampa s příčným prouděním vody okolo UV zářiče, pro plný průtok bazénové vody včetně ovládacího panelu a automatického čištění trubice, Q=96 m3/hod, 3,0 kW, 400 V, v provedení nerez ocel 316L | [15 empty] | PP | 3
653 | K | 613 219 | Ozonizace - generátor ozonu 80 g/O3/hod (napájení 230V / 50Hz, 0,85 kW), injektor (plnoprůtokový včetně šroubení), statický mixer (nerez AISI 316), reakční nádrž (nerez AISI 316, odvzdušňovací ventil), pomocné čerpadlo (nerez, 230 V/50Hz, 0,95 kW), zpětný | ks | 1 |  | 0 |  |  |  | základní |  | 0 | 0 | 0 | 0 | 0 | 64 | K | 3 |  |  |  | ROZPOCET | 0 | 0 | 0 | 0 | 0 | 1 | 0 | 64 | 96181791
| PP |  | Ozonizace - generátor ozonu 80 g/O3/hod (napájení 230V / 50Hz, 0,85 kW), injektor (plnoprůtokový včetně šroubení), statický mixer (nerez AISI 316), reakční nádrž (nerez AISI 316, odvzdušňovací ventil), pomocné čerpadlo (nerez, 230 V/50Hz, 0,95 kW), zpětný | [15 empty] | PP | 3
654 | K | 613 220 | Dmychadlo pro praní filtru, 3,0 kW, 400V | ks | 1 |  | 0 |  |  |  | základní |  | 0 | 0 | 0 | 0 | 0 | 64 | K | 3 |  |  |  | ROZPOCET | 0 | 0 | 0 | 0 | 0 | 1 | 0 | 64 | 1155333341
| PP |  | Dmychadlo pro praní filtru, 3,0 kW, 400V | [15 empty] | PP | 3
655 | K | 613 221 | Elektroventil pro přepínání žlábku do kanalizace DN50 | ks | 1 |  | 0 |  |  |  | základní |  | 0 | 0 | 0 | 0 | 0 | 64 | K | 3 |  |  |  | ROZPOCET | 0 | 0 | 0 | 0 | 0 | 1 | 0 | 64 | -923101734
| PP |  | Elektroventil pro přepínání žlábku do kanalizace DN50 | [15 empty] | PP | 3
656 | K | 613 222 | Servoventil pro odběr vzorku DN40 | ks | 1 |  | 0 |  |  |  | základní |  | 0 | 0 | 0 | 0 | 0 | 64 | K | 3 |  |  |  | ROZPOCET | 0 | 0 | 0 | 0 | 0 | 1 | 0 | 64 | -1236357134
| PP |  | Servoventil pro odběr vzorku DN40 | [15 empty] | PP | 3
657 | K | 613 223 | Indukční průtokoměr DN150 - snímač průtoku s dálkovým přenosem dat, 230V | ks | 1 |  | 0 |  |  |  | základní |  | 0 | 0 | 0 | 0 | 0 | 64 | K | 3 |  |  |  | ROZPOCET | 0 | 0 | 0 | 0 | 0 | 1 | 0 | 64 | 1179527213
| PP |  | Indukční průtokoměr DN150 - snímač průtoku s dálkovým přenosem dat, 230V | [15 empty] | PP | 3
658 | K | 613 224 | Sondy - pro hlídání hladiny v akumulační nádrži, blokování čerpadel a dopouštění vody do akumulační jímky, 5 ks elektrod 316L, včetně elektroventilu dopouštění | ks | 1 |  | 0 |  |  |  | základní |  | 0 | 0 | 0 | 0 | 0 | 64 | K | 3 |  |  |  | ROZPOCET | 0 | 0 | 0 | 0 | 0 | 1 | 0 | 64 | -1249844857
| PP |  | Sondy - pro hlídání hladiny v akumulační nádrži, blokování čerpadel a dopouštění vody do akumulační jímky, 5 ks elektrod 316L, včetně elektroventilu dopouštění | [15 empty] | PP | 3
659 | K | 613 225 | Stavoznak - signalizace hladiny v akumulační jímce v provedení transparentní trubice s plovákem vč. prostupového kusu stěnou jímky | ks | 1 |  | 0 |  |  |  | základní |  | 0 | 0 | 0 | 0 | 0 | 64 | K | 3 |  |  |  | ROZPOCET | 0 | 0 | 0 | 0 | 0 | 1 | 0 | 64 | -1561836880
| PP |  | Stavoznak - signalizace hladiny v akumulační jímce v provedení transparentní trubice s plovákem vč. prostupového kusu stěnou jímky | [15 empty] | PP | 3
660 | K | 613 226 | AT stanice pro sprchy s frekvenčním měničem - špičkový výkon pro sprchy 12 m3/h, 4,4 kW | ks | 1 |  | 0 |  |  |  | základní |  | 0 | 0 | 0 | 0 | 0 | 64 | K | 3 |  |  |  | ROZPOCET | 0 | 0 | 0 | 0 | 0 | 1 | 0 | 64 | -599332847
| PP |  | AT stanice pro sprchy - špičkový výkon pro sprchy 12 m3/h, 4,4 kW | [15 empty] | PP | 3
661 | K | 613 227 | Zrychlovací čerpadlo chlorace z nerezu, H = 26m, Q = 5m3/hod, 0,9 kW, 400V, třída energetické účinnosti: IE2 nebo v provedení 230V | ks | 1 |  | 0 |  |  |  | základní |  | 0 | 0 | 0 | 0 | 0 | 64 | K | 3 |  |  |  | ROZPOCET | 0 | 0 | 0 | 0 | 0 | 1 | 0 | 64 | -772068339
| PP |  | Zrychlovací čerpadlo chlorace z nerezu, H = 26m, Q = 5m3/hod, 0,9 kW, 400V | [15 empty] | PP | 3
662 | K | 613 228 | Injektor, zpětný ventil k injektoru, bezpečnostní zpětný ventil na bazénové vodě, elektroventil, ruční ventily pro nastavení průtoku přes injektor, potrubní propojení DN25, rotametr s ruční regulací, zpětný uzávěr na vedení Cl | ks | 1 |  | 0 |  |  |  | základní |  | 0 | 0 | 0 | 0 | 0 | 64 | K | 3 |  |  |  | ROZPOCET | 0 | 0 | 0 | 0 | 0 | 1 | 0 | 64 | 274513283
| PP |  | Injektor, zpětný ventil k injektoru, bezpečnostní zpětný ventil na bazénové vodě, elektroventil, ruční ventily pro nastavení průtoku přes injektor, potrubní propojení DN25, rotametr s ruční regulací, zpětný uzávěr na vedení Cl | [15 empty] | PP | 3
663 | K | 613 229 | Čerpadlo horizontální pro odběr vzorku z norylu s lapačem nečistot : H=10m, Q=4m3/hod, 0,25kW, 230V | ks | 1 |  | 0 |  |  |  | základní |  | 0 | 0 | 0 | 0 | 0 | 64 | K | 3 |  |  |  | ROZPOCET | 0 | 0 | 0 | 0 | 0 | 1 | 0 | 64 | 314269821
| PP |  | Čerpadlo horizontální pro odběru vzorku z norylu s lapačem nečistot : H = 10m, Q = 4m3/hod, 0,25kW, 230V | [15 empty] | PP | 3
664 | K | 613 230 | Měřící a dávkovací zařízení pro kontinuelní kontrolu kvality vody pro sprchy (volný chlor); rozvodů chemikálií a příslušných armatur a uzavíracích ventilů pro regulaci průtoku vzorku vody, 0,3kW, 230 V, výstupy na PC | ks | 1 |  | 0 |  |  |  | základní |  | 0 | 0 | 0 | 0 | 0 | 64 | K | 3 |  |  |  | ROZPOCET | 0 | 0 | 0 | 0 | 0 | 1 | 0 | 64 | 742953868
| PP |  | Měřící a dávkovací zařízení pro kontinuelní kontrolu kvality vody pro sprchy (volný chlor); rozvodů chemikálií a příslušných armatur a uzavíracích ventilů pro regulaci průtoku vzorku vody, 0,3kW, 230 V, výstupy na PC | [15 empty] | PP | 3
665 | K | 613 231 | Vodoměr pro sprchy | ks | 1 |  | 0 |  |  |  | základní |  | 0 | 0 | 0 | 0 | 0 | 64 | K | 3 |  |  |  | ROZPOCET | 0 | 0 | 0 | 0 | 0 | 1 | 0 | 64 | -1076602826
| PP |  | Vodoměr pro sprchy | [15 empty] | PP | 3
666 | K | 613 232 | Podpěrné konstrukce ve strojovně (konzoly, podpěry, úchyty, …), materiál beton, ocel, pozink, … | kpl | 1 |  | 0 |  |  |  | základní |  | 0 | 0 | 0 | 0 | 0 | 64 | K | 3 |  |  |  | ROZPOCET | 0 | 0 | 0 | 0 | 0 | 1 | 0 | 64 | -660228323
| PP |  | Pomocné a podpěrné konstrukce ve strojovně (konzoly, podpěry, úchyty, …), materiál beton, ocel, pozink, … | [15 empty] | PP | 3
| D | 6131-M | Atrake - relaxační bazén |  |  |  | 0 | [5 empty] | 0 |  | 0 |  | 0 | 3 | D | 2 |  |  |  | ROZPOCET | [6 empty] | 0
667 | K | 6 131 201 | Vodní chrlič - clona, ozdobná krytka, kotvení do betonu, sání do betonu, potrubí, uzávěry, pneumatické spínaní atrakce | ks | 1 |  | 0 |  |  |  | základní |  | 0 | 0 | 0 | 0 | 0 | 64 | K | 3 |  |  |  | ROZPOCET | 0 | 0 | 0 | 0 | 0 | 1 | 0 | 64 | -1922988489
| PP |  | Vodní chrlič - clona, ozdobná krytka, kotvení do betonu, sání do betonu, potrubí, uzávěry, pneumatické spínaní atrakce | [15 empty] | PP | 3
668 | K | 6 131 202 | Vodní chrlič - trubkový, ozdobná krytka, kotvení do betonu, sání do betonu, potrubí, uzávěry, neumatické spínaní atrakce | ks | 1 |  | 0 |  |  |  | základní |  | 0 | 0 | 0 | 0 | 0 | 64 | K | 3 |  |  |  | ROZPOCET | 0 | 0 | 0 | 0 | 0 | 1 | 0 | 64 | -1392385682
| PP |  | Vodní chrlič - trubkový, ozdobná krytka, kotvení do betonu, sání do betonu, potrubí, uzávěry, neumatické spínaní atrakce | [15 empty] | PP | 3
669 | K | 6 131 203 | Horizontální čerpadlo z norylu včetně lapače vlasů v jednom monobloku, samonasávací , výkon 60 m3/h, 4,0 kW, 400V, třída energetické účinnosti: IE2 | ks | 1 |  | 0 |  |  |  | základní |  | 0 | 0 | 0 | 0 | 0 | 64 | K | 3 |  |  |  | ROZPOCET | 0 | 0 | 0 | 0 | 0 | 1 | 0 | 64 | -847689310
| PP |  | Horizontální čerpadlo z norylu včetně lapače vlasů v jednom monobloku, samonasávací , výkon 60 m3/h, 4,0 kW, 400V | [15 empty] | PP | 3
670 | K | 6 131 203.1 | Frekvenční měnič včetně regulátoru a vyhodnocovací logiky, komunikace RS485, řídící jednotka k programování měniče frekvence včetně 2,5 m kabelu a zástrčky | ks | 1 |  | 0 |  |  |  | základní |  | 0 | 0 | 0 | 0 | 0 | 64 | K | 3 |  |  |  | ROZPOCET | 0 | 0 | 0 | 0 | 0 | 1 | 0 | 64 | -1639303758
| PP |  | Horizontální čerpadlo z norylu včetně lapače vlasů v jednom monobloku, samonasávací , výkon 60 m3/h, 4,0 kW, 400V | [15 empty] | PP | 3
671 | K | 6 131 204 | Vzduchový rošt ve dně bazénu z nerezu 700/700 mm, trubní rozvody a armatury PVC, propojení, nerez prostup | ks | 1 |  | 0 |  |  |  | základní |  | 0 | 0 | 0 | 0 | 0 | 64 | K | 3 |  |  |  | ROZPOCET | 0 | 0 | 0 | 0 | 0 | 1 | 0 | 64 | -2144207594
| PP |  | Vzduchový rošt ve dně bazénu z nerezu 700/700 mm, trubní rozvody a armatury PVC, propojení, nerez prostup | [15 empty] | PP | 3
672 | K | 6 131 205 | Vzduchové dmychadlo - výkon 180 m3/h, 2,2 kW, 400V, trvalý provoz | ks | 1 |  | 0 |  |  |  | základní |  | 0 | 0 | 0 | 0 | 0 | 64 | K | 3 |  |  |  | ROZPOCET | 0 | 0 | 0 | 0 | 0 | 1 | 0 | 64 | -1829932804
| PP |  | Vzduchové dmychadlo - výkon 180 m3/h, 2,2 kW, 400V, trvalý provoz | [15 empty] | PP | 3
673 | K | 6 131 206 | Elektrický ohřívač vzduchu - výkon 1,5 kW, 230V | ks | 1 |  | 0 |  |  |  | základní |  | 0 | 0 | 0 | 0 | 0 | 64 | K | 3 |  |  |  | ROZPOCET | 0 | 0 | 0 | 0 | 0 | 1 | 0 | 64 | 483375273
| PP |  | Elektrický ohřívač vzduchu - výkon 1,5 kW, 230V | [15 empty] | PP | 3
674 | K | 6 131 207 | Tryska pr. 45 mm s čelním krytem z nerezu, instalační krabice pro betonový bazén, madlo, elektroskříňka, trubní rozvody a armatury PVC | ks | 1 |  | 0 |  |  |  | základní |  | 0 | 0 | 0 | 0 | 0 | 64 | K | 3 |  |  |  | ROZPOCET | 0 | 0 | 0 | 0 | 0 | 1 | 0 | 64 | -383286877
| PP |  | Tryska pr. 45 mm s čelním krytem z nerezu, instalační krabice pro betonový bazén, madlo, elektroskříňka, trubní rozvody a armatury PVC | [15 empty] | PP | 3
675 | K | 6 131 208 | Horizontální čerpadlo z norylu, výkon 88 m3/h, 3,3 kW, 400V, tř.energetické účinnosti: IE2 | ks | 1 |  | 0 |  |  |  | základní |  | 0 | 0 | 0 | 0 | 0 | 64 | K | 3 |  |  |  | ROZPOCET | 0 | 0 | 0 | 0 | 0 | 1 | 0 | 64 | -1098917870
| PP |  | Horizontální čerpadlo z norylu, výkon 88 m3/h, 3,3 kW, 400V | [15 empty] | PP | 3
676 | K | 6 131 208.1 | Frekvenční měnič včetně regulátoru a vyhodnocovací logiky, komunikace RS485, řídící jednotka k programování měniče frekvence včetně 2,5 m kabelu a zástrčky | ks | 1 |  | 0 |  |  |  | základní |  | 0 | 0 | 0 | 0 | 0 | 64 | K | 3 |  |  |  | ROZPOCET | 0 | 0 | 0 | 0 | 0 | 1 | 0 | 64 | -1207280676
| PP |  | Horizontální čerpadlo z norylu, výkon 88 m3/h, 3,3 kW, 400V | [15 empty] | PP | 3
677 | K | 6 131 209 | Potrubí rozvody, uzávěry, nerez prostupu | ks | 1 |  | 0 |  |  |  | základní |  | 0 | 0 | 0 | 0 | 0 | 64 | K | 3 |  |  |  | ROZPOCET | 0 | 0 | 0 | 0 | 0 | 1 | 0 | 64 | 2091565741
| PP |  | Potrubí rozvody, uzávěry, nerez prostupu | [15 empty] | PP | 3
678 | K | 6 131 210 | Vertikální čerpadlo s nerezovým lapačem nečistot, nerezovou osou a bronzovým oběžným kolem, výkon 120 m3/h, H= 15m, 7,5kW, 400V, tř.energetické účinnosti: IE2, ocelolitina | ks | 1 |  | 0 |  |  |  | základní |  | 0 | 0 | 0 | 0 | 0 | 64 | K | 3 |  |  |  | ROZPOCET | 0 | 0 | 0 | 0 | 0 | 1 | 0 | 64 | 1621993479
| PP |  | Vertikální čerpadlo s nerezovým lapačem nečistot, nerezovou osou a bronzovým oběžným kolem, výkon 120 m3/h, H= 15m, 7,5kW, 400V | [15 empty] | PP | 3
679 | K | 6 131 210.1 | Frekvenční měnič včetně regulátoru a vyhodnocovací logiky, komunikace RS485, řídící jednotka k programování měniče frekvence včetně 2,5 m kabelu a zástrčky | ks | 1 |  | 0 |  |  |  | základní |  | 0 | 0 | 0 | 0 | 0 | 64 | K | 3 |  |  |  | ROZPOCET | 0 | 0 | 0 | 0 | 0 | 1 | 0 | 64 | 411354666
| PP |  | Vertikální čerpadlo s nerezovým lapačem nečistot, nerezovou osou a bronzovým oběžným kolem, výkon 120 m3/h, H= 15m, 7,5kW, 400V | [15 empty] | PP | 3
680 | K | 6 131 211 | Vodní deštník - průměr deštníku 1100 mm, sloupek, ozdobná krytka, kotvení do betonu, sání do betonu, potrubí, uzávěry, pneumatické spínaní atrakce | ks | 3 |  | 0 |  |  |  | základní |  | 0 | 0 | 0 | 0 | 0 | 64 | K | 3 |  |  |  | ROZPOCET | 0 | 0 | 0 | 0 | 0 | 1 | 0 | 64 | 1640634290
| PP |  | Vodní deštník - průměr deštníku 1100 mm, sloupek, ozdobná krytka, kotvení do betonu, sání do betonu, potrubí, uzávěry, pneumatické spínaní atrakce | [15 empty] | PP | 3
681 | K | 6 131 212 | Horizontální čerpadlo z plastu s lapačem nečistot, výkon 110 m3/h, H= 10m, 5,5kW, 400V, tř.energetické účinnosti: IE2 | ks | 1 |  | 0 |  |  |  | základní |  | 0 | 0 | 0 | 0 | 0 | 64 | K | 3 |  |  |  | ROZPOCET | 0 | 0 | 0 | 0 | 0 | 1 | 0 | 64 | 511977986
| PP |  | Horizontální čerpadlo z plastu s lapačem nečistot, výkon 110 m3/h, H= 10m, 5,5kW, 400V | [15 empty] | PP | 3
682 | K | 6 131 212.1 | Frekvenční měnič včetně regulátoru a vyhodnocovací logiky, komunikace RS485, řídící jednotka k programování měniče frekvence včetně 2,5 m kabelu a zástrčky | ks | 1 |  | 0 |  |  |  | základní |  | 0 | 0 | 0 | 0 | 0 | 64 | K | 3 |  |  |  | ROZPOCET | 0 | 0 | 0 | 0 | 0 | 1 | 0 | 64 | -1884030272
| PP |  | Horizontální čerpadlo z plastu s lapačem nečistot, výkon 110 m3/h, H= 10m, 5,5kW, 400V | [15 empty] | PP | 3
683 | K | 6 131 213 | Vzduchový masážní profil v sedáku profil 100/60, dl. 5300 mm z nerezu, trubní rozvody a armatury PVC, propojení, nerez prostupů | ks | 1 |  | 0 |  |  |  | základní |  | 0 | 0 | 0 | 0 | 0 | 64 | K | 3 |  |  |  | ROZPOCET | 0 | 0 | 0 | 0 | 0 | 1 | 0 | 64 | 149534406
| PP |  | Vzduchový masážní profil v sedáku profil 100/60, dl. 5300 mm z nerezu, trubní rozvody a armatury PVC, propojení, nerez prostupů | [15 empty] | PP | 3
684 | K | 6 131 214 | Vzduchové dmychadlo - výkon 180 m3/h, 2,2 kW, 400V, trvalý provoz | ks | 1 |  | 0 |  |  |  | základní |  | 0 | 0 | 0 | 0 | 0 | 64 | K | 3 |  |  |  | ROZPOCET | 0 | 0 | 0 | 0 | 0 | 1 | 0 | 64 | 1402672326
| PP |  | Vzduchové dmychadlo - výkon 180 m3/h, 2,2 kW, 400V, trvalý provoz | [15 empty] | PP | 3
685 | K | 6 131 215 | Elektrický ohřívač vzduchu - výkon 1,5 kW, 230V | ks | 1 |  | 0 |  |  |  | základní |  | 0 | 0 | 0 | 0 | 0 | 64 | K | 3 |  |  |  | ROZPOCET | 0 | 0 | 0 | 0 | 0 | 1 | 0 | 64 | -1443785414
| PP |  | Elektrický ohřívač vzduchu - výkon 1,5 kW, 230V | [15 empty] | PP | 3
686 | K | 6 131 216 | 8 ks masážních trysek z bronzu s přisáváním vzduchu ve stěně masážního sedáku, trubní rozvody a armatury PVC, propojení, průstupů betonovou konstrukcí | ks | 1 |  | 0 |  |  |  | základní |  | 0 | 0 | 0 | 0 | 0 | 64 | K | 3 |  |  |  | ROZPOCET | 0 | 0 | 0 | 0 | 0 | 1 | 0 | 64 | 183935831
| PP |  | 8 ks masážních trysek z bronzu s přisáváním vzduchu ve stěně masážního sedáku, trubní rozvody a armatury PVC, propojení, průstupů betonovou konstrukcí | [15 empty] | PP | 3
687 | K | 6 131 217 | Horizontální čerpadlo z plastu s lapačem nečistot, výkon 80 m3/h, 4,0kW, 400V | ks | 1 |  | 0 |  |  |  | základní |  | 0 | 0 | 0 | 0 | 0 | 64 | K | 3 |  |  |  | ROZPOCET | 0 | 0 | 0 | 0 | 0 | 1 | 0 | 64 | 858390979
| PP |  | Horizontální čerpadlo z plastu s lapačem nečistot, výkon 80 m3/h, 4,0kW, 400V | [15 empty] | PP | 3
688 | K | 6 131 217.1 | Frekvenční měnič včetně regulátoru a vyhodnocovací logiky, komunikace RS485, řídící jednotka k programování měniče frekvence včetně 2,5 m kabelu a zástrčky | ks | 1 |  | 0 |  |  |  | základní |  | 0 | 0 | 0 | 0 | 0 | 64 | K | 3 |  |  |  | ROZPOCET | 0 | 0 | 0 | 0 | 0 | 1 | 0 | 64 | 328003578
| PP |  | Horizontální čerpadlo z plastu s lapačem nečistot, výkon 80 m3/h, 4,0kW, 400V | [15 empty] | PP | 3
689 | K | 6 131 218 | Mřížka s rámem pro stavebně provedenou výpust - nerez 400x400 mm (pro veřejný bazén) | ks | 4 |  | 0 |  |  |  | základní |  | 0 | 0 | 0 | 0 | 0 | 64 | K | 3 |  |  |  | ROZPOCET | 0 | 0 | 0 | 0 | 0 | 1 | 0 | 64 | 511668768
| PP |  | Mřížka s rámem pro stavebně provedenou výpust - nerez 400x400 mm (pro veřejný bazén) | [15 empty] | PP | 3
690 | K | 6 131 219 | Dnová přítoková cirkulační tryska pro betonové bazény DN50 z nerezu | ks | 12 |  | 0 |  |  |  | základní |  | 0 | 0 | 0 | 0 | 0 | 64 | K | 3 |  |  |  | ROZPOCET | 0 | 0 | 0 | 0 | 0 | 1 | 0 | 64 | -1105366407
| PP |  | Dnová přítoková cirkulační tryska pro betonové bazény DN50 z nerezu | [15 empty] | PP | 3
691 | K | 6 131 220 | Stěnový vtok cirkulace DN40 z nerezu | ks | 6 |  | 0 |  |  |  | základní |  | 0 | 0 | 0 | 0 | 0 | 64 | K | 3 |  |  |  | ROZPOCET | 0 | 0 | 0 | 0 | 0 | 1 | 0 | 64 | -962371366
| PP |  | Stěnový vtok cirkulace DN40 z nerezu | [15 empty] | PP | 3
692 | K | 6 131 221 | Stěnová tryska odběru vzorku DN40 z nerezu | ks | 2 |  | 0 |  |  |  | základní |  | 0 | 0 | 0 | 0 | 0 | 64 | K | 3 |  |  |  | ROZPOCET | 0 | 0 | 0 | 0 | 0 | 1 | 0 | 64 | -1103201155
| PP |  | Stěnová tryska odběru vzorku DN40 z nerezu | [15 empty] | PP | 3
693 | K | 6 131 222 | Mřížky přelivných žlábků š = 300 mm z plastu vč. rohových kusů | m | 43 |  | 0 |  |  |  | základní |  | 0 | 0 | 0 | 0 | 0 | 64 | K | 3 |  |  |  | ROZPOCET | 0 | 0 | 0 | 0 | 0 | 1 | 0 | 64 | -406965604
| PP |  | Mřížky přelivných žlábků š = 300 mm z plastu vč. rohových kusů | [15 empty] | PP | 3
694 | K | 6 131 223 | Úhelníky pro uložení mřížek z plastu | m | 86 |  | 0 |  |  |  | základní |  | 0 | 0 | 0 | 0 | 0 | 64 | K | 3 |  |  |  | ROZPOCET | 0 | 0 | 0 | 0 | 0 | 1 | 0 | 64 | 322081913
| PP |  | Úhelníky pro uložení mřížek z plastu | [15 empty] | PP | 3
695 | K | 6 131 224 | Prostup odtoku z přelivných žlábku DN100 z nerezu | ks | 14 |  | 0 |  |  |  | základní |  | 0 | 0 | 0 | 0 | 0 | 64 | K | 3 |  |  |  | ROZPOCET | 0 | 0 | 0 | 0 | 0 | 1 | 0 | 64 | -175263262
| PP |  | Prostup odtoku z přelivných žlábku DN100 z nerezu | [15 empty] | PP | 3
696 | K | 6 131 225 | Sací prostup pro atrakce tobogánů, chrličů a deštníků s mříží (rozměr 400/600 mm) | ks | 7 |  | 0 |  |  |  | základní |  | 0 | 0 | 0 | 0 | 0 | 64 | K | 3 |  |  |  | ROZPOCET | 0 | 0 | 0 | 0 | 0 | 1 | 0 | 64 | 1401120078
| PP |  | Sací prostup pro atrakce tobogánů, chrličů a deštníků s mříží (rozměr 400/600 mm) | [15 empty] | PP | 3
697 | K | 6 131 226 | Podvodní světla LED 70W světlo bélé do bazénu, nerez, intalační krabice, bazpečnostní trafo, chránička | ks | 4 |  | 0 |  |  |  | základní |  | 0 | 0 | 0 | 0 | 0 | 64 | K | 3 |  |  |  | ROZPOCET | 0 | 0 | 0 | 0 | 0 | 1 | 0 | 64 | 1489063846
| PP |  | Podvodní světla LED 70W světlo bélé do bazénu, nerez, intalační krabice, bazpečnostní trafo, chránička | [15 empty] | PP | 3
698 | K | 6 131 227 | Podvodní světlo LED 3x3W světlo bílé do jeskyní, nerez, intalační krabice, bazpečnostní trafo, chránička | ks | 2 |  | 0 |  |  |  | základní |  | 0 | 0 | 0 | 0 | 0 | 64 | K | 3 |  |  |  | ROZPOCET | 0 | 0 | 0 | 0 | 0 | 1 | 0 | 64 | 1024832445
| PP |  | Podvodní světlo LED 3x3W světlo bílé do jeskyní, nerez, intalační krabice, bazpečnostní trafo, chránička | [15 empty] | PP | 3
699 | K | 6 131 228 | prostupový kus DN40 | ks | 8 |  | 0 |  |  |  | základní |  | 0 | 0 | 0 | 0 | 0 | 64 | K | 3 |  |  |  | ROZPOCET | 0 | 0 | 0 | 0 | 0 | 1 | 0 | 64 | -1924943877
| PP |  | prostupový kus DN40 | [15 empty] | PP | 3
700 | K | 6 131 229 | prostupový kus DN50 | ks | 3 |  | 0 |  |  |  | základní |  | 0 | 0 | 0 | 0 | 0 | 64 | K | 3 |  |  |  | ROZPOCET | 0 | 0 | 0 | 0 | 0 | 1 | 0 | 64 | -78088257
| PP |  | prostupový kus DN50 | [15 empty] | PP | 3
701 | K | 6 131 230 | prostupový kus DN65 | ks | 3 |  | 0 |  |  |  | základní |  | 0 | 0 | 0 | 0 | 0 | 64 | K | 3 |  |  |  | ROZPOCET | 0 | 0 | 0 | 0 | 0 | 1 | 0 | 64 | 500145582
| PP |  | prostupový kus DN65 | [15 empty] | PP | 3
702 | K | 6 131 231 | prostupový kus DN80 | ks | 2 |  | 0 |  |  |  | základní |  | 0 | 0 | 0 | 0 | 0 | 64 | K | 3 |  |  |  | ROZPOCET | 0 | 0 | 0 | 0 | 0 | 1 | 0 | 64 | 1179694664
| PP |  | prostupový kus DN80 | [15 empty] | PP | 3
703 | K | 6 131 232 | prostupový kus DN100 | ks | 4 |  | 0 |  |  |  | základní |  | 0 | 0 | 0 | 0 | 0 | 64 | K | 3 |  |  |  | ROZPOCET | 0 | 0 | 0 | 0 | 0 | 1 | 0 | 64 | 555900971
| PP |  | prostupový kus DN100 | [15 empty] | PP | 3
704 | K | 6 131 233 | prostupový kus DN200 | ks | 1 |  | 0 |  |  |  | základní |  | 0 | 0 | 0 | 0 | 0 | 64 | K | 3 |  |  |  | ROZPOCET | 0 | 0 | 0 | 0 | 0 | 1 | 0 | 64 | -847037596
| PP |  | prostupový kus DN200 | [15 empty] | PP | 3
705 | K | 6 131 234 | Potrubí a tvarovky plast d50 (PVC nebo IPE) PN10, vč. úchytů a závěsů | m | 45 |  | 0 |  |  |  | základní |  | 0 | 0 | 0 | 0 | 0 | 64 | K | 3 |  |  |  | ROZPOCET | 0 | 0 | 0 | 0 | 0 | 1 | 0 | 64 | -1305522388
| PP |  | Potrubí a tvarovky plast d50 (PVC nebo IPE) PN10, vč. úchytů a závěsů | [15 empty] | PP | 3
706 | K | 6 131 235 | Potrubí a tvarovky plast d63 (PVC nebo IPE) PN10, vč. úchytů a závěsů | m | 108 |  | 0 |  |  |  | základní |  | 0 | 0 | 0 | 0 | 0 | 64 | K | 3 |  |  |  | ROZPOCET | 0 | 0 | 0 | 0 | 0 | 1 | 0 | 64 | 63630984
| PP |  | Potrubí a tvarovky plast d63 (PVC nebo IPE) PN10, vč. úchytů a závěsů | [15 empty] | PP | 3
707 | K | 6 131 236 | Potrubí a tvarovky plast d75 (PVC nebo IPE) PN10, vč. úchytů a závěsů | m | 67 |  | 0 |  |  |  | základní |  | 0 | 0 | 0 | 0 | 0 | 64 | K | 3 |  |  |  | ROZPOCET | 0 | 0 | 0 | 0 | 0 | 1 | 0 | 64 | -1002124357
| PP |  | Potrubí a tvarovky plast d75 (PVC nebo IPE) PN10, vč. úchytů a závěsů | [15 empty] | PP | 3
708 | K | 6 131 237 | Potrubí a tvarovky plast d90 (PVC nebo IPE) PN10, vč. úchytů a závěsů | m | 23 |  | 0 |  |  |  | základní |  | 0 | 0 | 0 | 0 | 0 | 64 | K | 3 |  |  |  | ROZPOCET | 0 | 0 | 0 | 0 | 0 | 1 | 0 | 64 | -980122226
| PP |  | Potrubí a tvarovky plast d90 (PVC nebo IPE) PN10, vč. úchytů a závěsů | [15 empty] | PP | 3
709 | K | 6 131 238 | Potrubí a tvarovky plast d110 (PVC nebo IPE) PN10, vč. úchytů a závěsů | m | 93 |  | 0 |  |  |  | základní |  | 0 | 0 | 0 | 0 | 0 | 64 | K | 3 |  |  |  | ROZPOCET | 0 | 0 | 0 | 0 | 0 | 1 | 0 | 64 | -192517869
| PP |  | Potrubí a tvarovky plast d110 (PVC nebo IPE) PN10, vč. úchytů a závěsů | [15 empty] | PP | 3
710 | K | 6 131 239 | Potrubí a tvarovky plast d160 (PVC nebo IPE) PN10, vč. úchytů a závěsů | m | 162 |  | 0 |  |  |  | základní |  | 0 | 0 | 0 | 0 | 0 | 64 | K | 3 |  |  |  | ROZPOCET | 0 | 0 | 0 | 0 | 0 | 1 | 0 | 64 | -1036138906
| PP |  | Potrubí a tvarovky plast d160 (PVC nebo IPE) PN10, vč. úchytů a závěsů | [15 empty] | PP | 3
711 | K | 6 131 240 | Potrubí a tvarovky plast d225 (PVC nebo IPE) PN10, vč. úchytů a závěsů | m | 7 |  | 0 |  |  |  | základní |  | 0 | 0 | 0 | 0 | 0 | 64 | K | 3 |  |  |  | ROZPOCET | 0 | 0 | 0 | 0 | 0 | 1 | 0 | 64 | 1119668962
| PP |  | Potrubí a tvarovky plast d225 (PVC nebo IPE) PN10, vč. úchytů a závěsů | [15 empty] | PP | 3
712 | K | 6 131 241 | Uzavírací kohout d50 | ks | 3 |  | 0 |  |  |  | základní |  | 0 | 0 | 0 | 0 | 0 | 64 | K | 3 |  |  |  | ROZPOCET | 0 | 0 | 0 | 0 | 0 | 1 | 0 | 64 | 121134884
| PP |  | Uzavírací kohout d50 | [15 empty] | PP | 3
713 | K | 6 131 242 | Uzavírací kohout d63 | ks | 5 |  | 0 |  |  |  | základní |  | 0 | 0 | 0 | 0 | 0 | 64 | K | 3 |  |  |  | ROZPOCET | 0 | 0 | 0 | 0 | 0 | 1 | 0 | 64 | -563627496
| PP |  | Uzavírací kohout d63 | [15 empty] | PP | 3
714 | K | 6 131 243 | Uzavírací kohout d75 | ks | 5 |  | 0 |  |  |  | základní |  | 0 | 0 | 0 | 0 | 0 | 64 | K | 3 |  |  |  | ROZPOCET | 0 | 0 | 0 | 0 | 0 | 1 | 0 | 64 | 1394893422
| PP |  | Uzavírací kohout d75 | [15 empty] | PP | 3
715 | K | 6 131 244 | Uzavírací klapka d90 | ks | 4 |  | 0 |  |  |  | základní |  | 0 | 0 | 0 | 0 | 0 | 64 | K | 3 |  |  |  | ROZPOCET | 0 | 0 | 0 | 0 | 0 | 1 | 0 | 64 | 1330189660
| PP |  | Uzavírací klapka d90 | [15 empty] | PP | 3
716 | K | 6 131 245 | Uzavírací klapka d110 | ks | 2 |  | 0 |  |  |  | základní |  | 0 | 0 | 0 | 0 | 0 | 64 | K | 3 |  |  |  | ROZPOCET | 0 | 0 | 0 | 0 | 0 | 1 | 0 | 64 | 1979047829
| PP |  | Uzavírací klapka d110 | [15 empty] | PP | 3
717 | K | 6 131 246 | Uzavírací klapka d160 | ks | 7 |  | 0 |  |  |  | základní |  | 0 | 0 | 0 | 0 | 0 | 64 | K | 3 |  |  |  | ROZPOCET | 0 | 0 | 0 | 0 | 0 | 1 | 0 | 64 | -1323643798
| PP |  | Uzavírací klapka d160 | [15 empty] | PP | 3
718 | K | 6 131 247 | Uzavírací klapka d225 | ks | 1 |  | 0 |  |  |  | základní |  | 0 | 0 | 0 | 0 | 0 | 64 | K | 3 |  |  |  | ROZPOCET | 0 | 0 | 0 | 0 | 0 | 1 | 0 | 64 | -2138811330
| PP |  | Uzavírací klapka d225 | [15 empty] | PP | 3
719 | K | 6 131 248 | Zpětná klapka d63 | ks | 2 |  | 0 |  |  |  | základní |  | 0 | 0 | 0 | 0 | 0 | 64 | K | 3 |  |  |  | ROZPOCET | 0 | 0 | 0 | 0 | 0 | 1 | 0 | 64 | -493224381
| PP |  | Zpětná klapka d63 | [15 empty] | PP | 3
720 | K | 6 131 249 | Zpětná klapka d75 | ks | 2 |  | 0 |  |  |  | základní |  | 0 | 0 | 0 | 0 | 0 | 64 | K | 3 |  |  |  | ROZPOCET | 0 | 0 | 0 | 0 | 0 | 1 | 0 | 64 | 352321848
| PP |  | Zpětná klapka d75 | [15 empty] | PP | 3
721 | K | 6 131 250 | Zpětná klapka d90 | ks | 2 |  | 0 |  |  |  | základní |  | 0 | 0 | 0 | 0 | 0 | 64 | K | 3 |  |  |  | ROZPOCET | 0 | 0 | 0 | 0 | 0 | 1 | 0 | 64 | -526116135
| PP |  | Zpětná klapka d90 | [15 empty] | PP | 3
722 | K | 6 131 251 | Zpětná klapka d110 | ks | 2 |  | 0 |  |  |  | základní |  | 0 | 0 | 0 | 0 | 0 | 64 | K | 3 |  |  |  | ROZPOCET | 0 | 0 | 0 | 0 | 0 | 1 | 0 | 64 | 682814458
| PP |  | Zpětná klapka d110 | [15 empty] | PP | 3
723 | K | 6 131 252 | Zpětná klapka d160 | ks | 2 |  | 0 |  |  |  | základní |  | 0 | 0 | 0 | 0 | 0 | 64 | K | 3 |  |  |  | ROZPOCET | 0 | 0 | 0 | 0 | 0 | 1 | 0 | 64 | -1110970548
| PP |  | Zpětná klapka d160 | [15 empty] | PP | 3
724 | K | 6 131 253 | Zpětná klapka d225 | ks | 1 |  | 0 |  |  |  | základní |  | 0 | 0 | 0 | 0 | 0 | 64 | K | 3 |  |  |  | ROZPOCET | 0 | 0 | 0 | 0 | 0 | 1 | 0 | 64 | -1949076134
| PP |  | Zpětná klapka d225 | [15 empty] | PP | 3
725 | K | 6 131 254 | Montáž technologie okruhu "C" | kpl | 1 |  | 0 |  |  |  | základní |  | 0 | 0 | 0 | 0 | 0 | 64 | K | 3 |  |  |  | ROZPOCET | 0 | 0 | 0 | 0 | 0 | 1 | 0 | 64 | -566581371
| PP |  | Montáž technologie okruhu "C" | [15 empty] | PP | 3
| D | 614-M | Okruh "D" - wellness bazén a whirlpooly |  |  |  | 0 | [5 empty] | 0 |  | 0 |  | 0 | 3 | D | 2 |  |  |  | ROZPOCET | [6 empty] | 0
726 | K | 614 201 | Filtr s výškou písku 1,2 m (DN1800mm), výkon 88 m3/h; max.tlak ve filtru 2,5 bar; materiál: polyester + skelné vlákno; praní voda + vzduch, připojení d125 | ks | 3 |  | 0 |  |  |  | základní |  | 0 | 0 | 0 | 0 | 0 | 64 | K | 3 |  |  |  | ROZPOCET | 0 | 0 | 0 | 0 | 0 | 1 | 0 | 64 | -1941605094
| PP |  | Filtr s výškou písku 1,2 m (DN1800mm), výkon 88 m3/h; max.tlak ve filtru 2,5 bar; materiál: polyester + skelné vlákno; praní voda + vzduch, připojení d125 | [15 empty] | PP | 3
727 | K | 614 202 | Komplet pro filtr (manometry, odvzdušnění filtru z nerezu, boční otvor ve filtru D400, podpěrná soustava pro armaturu) | ks | 3 |  | 0 |  |  |  | základní |  | 0 | 0 | 0 | 0 | 0 | 64 | K | 3 |  |  |  | ROZPOCET | 0 | 0 | 0 | 0 | 0 | 1 | 0 | 64 | -890478911
| PP |  | Komplet pro filtr (manometry, odvzdušnění filtru z nerezu, boční otvor ve filtru D400, podpěrná soustava pro armaturu) | [15 empty] | PP | 3
728 | K | 614 203 | Armaturní systém k filtru-5-ti ventilová souprava bez podpěrné konstrukce d125 | ks | 3 |  | 0 |  |  |  | základní |  | 0 | 0 | 0 | 0 | 0 | 64 | K | 3 |  |  |  | ROZPOCET | 0 | 0 | 0 | 0 | 0 | 1 | 0 | 64 | -1305237576
| PP |  | Armaturní systém k filtru-5-ti ventilová souprava bez podpěrné konstrukce d125 | [15 empty] | PP | 3
729 | K | 614 204 | Filtrační náplň-křemičitý písek frakce VP2 | ks | 3 |  | 0 |  |  |  | základní |  | 0 | 0 | 0 | 0 | 0 | 64 | K | 3 |  |  |  | ROZPOCET | 0 | 0 | 0 | 0 | 0 | 1 | 0 | 64 | -1730517310
| PP |  | Filtrační náplň-křemičitý písek frakce VP2 | [15 empty] | PP | 3
730 | K | 614 205 | Vertikální recirkulační čerpadlo z ocelolitiny: H = 15m; Q = 110m3/hod; P = 7,5kW; s itegrovaným lapačem hrubých nečistot z nerezu, s nerezovou osou a bronzovým kolem, 1500 ot/min, třída energetické účinnosti: IE2 | ks | 3 |  | 0 |  |  |  | základní |  | 0 | 0 | 0 | 0 | 0 | 64 | K | 3 |  |  |  | ROZPOCET | 0 | 0 | 0 | 0 | 0 | 1 | 0 | 64 | -1650471955
| PP |  | Vertikální recirkulační čerpadlo z ocelolitiny: H = 15m; Q = 110m3/hod; P = 7,5kW; s itegrovaným lapačem hrubých nečistot z nerezu, s nerezovou osou a bronzovým kolem, 1500 ot/min, | [15 empty] | PP | 3
731 | K | 614 205.1 | Frekvenční měnič včetně regulátoru a vyhodnocovací logiky, komunikace RS485, řídící jednotka k programování měniče frekvence včetně 2,5 m kabelu a zástrčky | ks | 3 |  | 0 |  |  |  | základní |  | 0 | 0 | 0 | 0 | 0 | 64 | K | 3 |  |  |  | ROZPOCET | 0 | 0 | 0 | 0 | 0 | 1 | 0 | 64 | -1989119085
| PP |  | Vertikální recirkulační čerpadlo z ocelolitiny: H = 15m; Q = 110m3/hod; P = 7,5kW; s itegrovaným lapačem hrubých nečistot z nerezu, s nerezovou osou a bronzovým kolem, 1500 ot/min, | [15 empty] | PP | 3
732 | K | 614 206 | Měřící a dávkovací zařízení pro kontinuelní kontrolu kvality vody (pH, redox, volný a vázaný chlor, teplota); rozvodů chemikálií a příslušných armatur a uzavíracích ventilů pro regulaci průtoku vzorku vody, 0,3kW, 230 V, výstupy na PC | ks | 1 |  | 0 |  |  |  | základní |  | 0 | 0 | 0 | 0 | 0 | 64 | K | 3 |  |  |  | ROZPOCET | 0 | 0 | 0 | 0 | 0 | 1 | 0 | 64 | -1913334839
| PP |  | Měřící a dávkovací zařízení pro kontinuelní kontrolu kvality vody (pH, redox, volný a vázaný chlor, teplota); rozvodů chemikálií a příslušných armatur a uzavíracích ventilů pro regulaci průtoku vzorku vody, 0,3kW, 230 V, výstupy na PC | [15 empty] | PP | 3
733 | K | 614 207 | Čerpadlo horizontální pro odběru vzorku z norylu s lapačem nečistot : H = 10m, Q = 4m3/hod, 0,25kW, 230V | ks | 1 |  | 0 |  |  |  | základní |  | 0 | 0 | 0 | 0 | 0 | 64 | K | 3 |  |  |  | ROZPOCET | 0 | 0 | 0 | 0 | 0 | 1 | 0 | 64 | -1945769883
| PP |  | Čerpadlo horizontální pro odběru vzorku z norylu s lapačem nečistot : H = 10m, Q = 4m3/hod, 0,25kW, 230V | [15 empty] | PP | 3
734 | K | 614 208 | Nerezový rozebítratelný deskový výměník 200 kW | ks | 1 |  | 0 |  |  |  | základní |  | 0 | 0 | 0 | 0 | 0 | 64 | K | 3 |  |  |  | ROZPOCET | 0 | 0 | 0 | 0 | 0 | 1 | 0 | 64 | 1652301501
| PP |  | Nerezový rozebítratelný deskový výměník 200 kW | [15 empty] | PP | 3
735 | K | 614 209 | Průtokový spínač do potrubí | ks | 1 |  | 0 |  |  |  | základní |  | 0 | 0 | 0 | 0 | 0 | 64 | K | 3 |  |  |  | ROZPOCET | 0 | 0 | 0 | 0 | 0 | 1 | 0 | 64 | -739066676
| PP |  | Průtokový spínač do potrubí | [15 empty] | PP | 3
736 | K | 614 210 | Regulátor teploty s osazovací jímkou | ks | 1 |  | 0 |  |  |  | základní |  | 0 | 0 | 0 | 0 | 0 | 64 | K | 3 |  |  |  | ROZPOCET | 0 | 0 | 0 | 0 | 0 | 1 | 0 | 64 | -48333631
| PP |  | Regulátor teploty s osazovací jímkou | [15 empty] | PP | 3
737 | K | 614 211 | PE rozpouštěcí nádrž 100l s ručním míchadlem | ks | 2 |  | 0 |  |  |  | základní |  | 0 | 0 | 0 | 0 | 0 | 64 | K | 3 |  |  |  | ROZPOCET | 0 | 0 | 0 | 0 | 0 | 1 | 0 | 64 | -1233088357
| PP |  | PE rozpouštěcí nádrž 100l s ručním míchadlem | [15 empty] | PP | 3
738 | K | 614 212 | Pojistná záchytná nádrž PE o objemu větším, než 100 l | ks | 2 |  | 0 |  |  |  | základní |  | 0 | 0 | 0 | 0 | 0 | 64 | K | 3 |  |  |  | ROZPOCET | 0 | 0 | 0 | 0 | 0 | 1 | 0 | 64 | 464911088
| PP |  | Pojistná záchytná nádrž PE o objemu větším, než 100 l | [15 empty] | PP | 3
739 | K | 614 213 | Dávkovací čerpadlo koagulantu, 0-6 l/hod, 0,03 kW, 230V | ks | 1 |  | 0 |  |  |  | základní |  | 0 | 0 | 0 | 0 | 0 | 64 | K | 3 |  |  |  | ROZPOCET | 0 | 0 | 0 | 0 | 0 | 1 | 0 | 64 | 1914987034
| PP |  | Dávkovací čerpadlo koagulantu, 0-6 l/hod, 0,03 kW, 230V | [15 empty] | PP | 3
740 | K | 614 214 | Dávkovací čerpadlo korekce pH, 0-6 l/hod, 0,03 kW, 230V | ks | 1 |  | 0 |  |  |  | základní |  | 0 | 0 | 0 | 0 | 0 | 64 | K | 3 |  |  |  | ROZPOCET | 0 | 0 | 0 | 0 | 0 | 1 | 0 | 64 | -1980741445
| PP |  | Dávkovací čerpadlo korekce pH, 0-6 l/hod, 0,03 kW, 230V | [15 empty] | PP | 3
741 | K | 614 215 | Injektor, zpětný ventil k injektoru, bezpečnostní zpětný ventil na bazénové vodě, elektroventil, ruční ventily pro nastavení průtoku přes injektor, potrubní propojení DN25, rotametr s ruční regulací, zpětný uzávěr na vedení Cl | ks | 1 |  | 0 |  |  |  | základní |  | 0 | 0 | 0 | 0 | 0 | 64 | K | 3 |  |  |  | ROZPOCET | 0 | 0 | 0 | 0 | 0 | 1 | 0 | 64 | 553521222
| PP |  | Injektor, zpětný ventil k injektoru, bezpečnostní zpětný ventil na bazénové vodě, elektroventil, ruční ventily pro nastavení průtoku přes injektor, potrubní propojení DN25, rotametr s ruční regulací, zpětný uzávěr na vedení Cl | [15 empty] | PP | 3
742 | K | 614 216 | Zrychlovací čerpadlo chlorace z nerezu, H = 26m, Q = 5m3/hod, 0,9 kW, 400V, třída energetické účinnosti: IE2 nebo v provedení 230V | ks | 1 |  | 0 |  |  |  | základní |  | 0 | 0 | 0 | 0 | 0 | 64 | K | 3 |  |  |  | ROZPOCET | 0 | 0 | 0 | 0 | 0 | 1 | 0 | 64 | 1059101611
| PP |  | Zrychlovací čerpadlo chlorace z nerezu, H = 26m, Q = 5m3/hod, 0,9 kW, 400V | [15 empty] | PP | 3
743 | K | 614 217 | Zrychlovací čerpadlo k ohřevu vody z norylu bez lapače vlasů: H = 12m, Q = 30m3/h, P = 2,1kW, třída energetické účinnosti: IE2 nebo v provedení 230V | ks | 1 |  | 0 |  |  |  | základní |  | 0 | 0 | 0 | 0 | 0 | 64 | K | 3 |  |  |  | ROZPOCET | 0 | 0 | 0 | 0 | 0 | 1 | 0 | 64 | 678540745
| PP |  | Zrychlovací čerpadlo k ohřevu vody z norylu bez lapače vlasů: H = 12m, Q = 30m3/h, P = 2,1kW | [15 empty] | PP | 3
744 | K | 614 218 | Středotlaká UV lampa s příčným prouděním vody okolo UV zářiče, pro plný průtok bazénové vody včetně ovládacího panelu a automatického čištění trubice, Q=264 m3/hod, 3,0 kW, 400 V, v provedení nerez ocel 316L | ks | 1 |  | 0 |  |  |  | základní |  | 0 | 0 | 0 | 0 | 0 | 64 | K | 3 |  |  |  | ROZPOCET | 0 | 0 | 0 | 0 | 0 | 1 | 0 | 64 | 168808616
| PP |  | Středotlaká UV lampa s příčným prouděním vody okolo UV zářiče, pro plný průtok bazénové vody včetně ovládacího panelu a automatického čištění trubice, Q=264 m3/hod, 3,0 kW, 400 V, v provedení nerez ocel 316L | [15 empty] | PP | 3
745 | K | 614 219 | Ozonizace - generátor ozonu 80 g/O3/hod (napájení 230V / 50Hz, 0,85 kW), injektor (plnoprůtokový včetně šroubení), statický mixer (nerez AISI 316), reakční nádrž (nerez AISI 316, odvzdušňovací ventil), pomocné čerpadlo (nerez, 230 V/50Hz, 0,95 kW), zpětný | ks | 1 |  | 0 |  |  |  | základní |  | 0 | 0 | 0 | 0 | 0 | 64 | K | 3 |  |  |  | ROZPOCET | 0 | 0 | 0 | 0 | 0 | 1 | 0 | 64 | 1582387415
| PP |  | Ozonizace - generátor ozonu 80 g/O3/hod (napájení 230V / 50Hz, 0,85 kW), injektor (plnoprůtokový včetně šroubení), statický mixer (nerez AISI 316), reakční nádrž (nerez AISI 316, odvzdušňovací ventil), pomocné čerpadlo (nerez, 230 V/50Hz, 0,95 kW), zpětný | [15 empty] | PP | 3
746 | K | 614 220 | Dmychadlo pro praní filtru, 5,5 kW, 400V | ks | 1 |  | 0 |  |  |  | základní |  | 0 | 0 | 0 | 0 | 0 | 64 | K | 3 |  |  |  | ROZPOCET | 0 | 0 | 0 | 0 | 0 | 1 | 0 | 64 | -1836480738
| PP |  | Dmychadlo pro praní filtru, 5,5 kW, 400V | [15 empty] | PP | 3
747 | K | 614 221 | Elektroventil pro přepínání žlábku do kanalizace DN50 | ks | 3 |  | 0 |  |  |  | základní |  | 0 | 0 | 0 | 0 | 0 | 64 | K | 3 |  |  |  | ROZPOCET | 0 | 0 | 0 | 0 | 0 | 1 | 0 | 64 | 1202297749
| PP |  | Elektroventil pro přepínání žlábku do kanalizace DN50 | [15 empty] | PP | 3
748 | K | 614 222 | Servoventil pro odběr vzorku DN40 | ks | 1 |  | 0 |  |  |  | základní |  | 0 | 0 | 0 | 0 | 0 | 64 | K | 3 |  |  |  | ROZPOCET | 0 | 0 | 0 | 0 | 0 | 1 | 0 | 64 | 2048153529
| PP |  | Servoventil pro odběr vzorku DN40 | [15 empty] | PP | 3
749 | K | 614 223 | Indukční průtokoměr DN200 - snímač průtoku s dálkovým přenosem dat, 230V | ks | 1 |  | 0 |  |  |  | základní |  | 0 | 0 | 0 | 0 | 0 | 64 | K | 3 |  |  |  | ROZPOCET | 0 | 0 | 0 | 0 | 0 | 1 | 0 | 64 | -1264673504
| PP |  | Indukční průtokoměr DN200 - snímač průtoku s dálkovým přenosem dat, 230V | [15 empty] | PP | 3
750 | K | 614 224 | Indukční průtokoměr DN80 - snímač průtoku s dálkovým přenosem dat, 230V | ks | 2 |  | 0 |  |  |  | základní |  | 0 | 0 | 0 | 0 | 0 | 64 | K | 3 |  |  |  | ROZPOCET | 0 | 0 | 0 | 0 | 0 | 1 | 0 | 64 | -1913898169
| PP |  | Indukční průtokoměr DN80 - snímač průtoku s dálkovým přenosem dat, 230V | [15 empty] | PP | 3
751 | K | 614 225 | Sondy - pro hlídání hladiny v akumulační nádrži, blokování čerpadel a dopouštění vody do akumulační jímky, 5 ks elektrod 316L, včetně elektroventilu dopouštění | ks | 1 |  | 0 |  |  |  | základní |  | 0 | 0 | 0 | 0 | 0 | 64 | K | 3 |  |  |  | ROZPOCET | 0 | 0 | 0 | 0 | 0 | 1 | 0 | 64 | 1516171466
| PP |  | Sondy - pro hlídání hladiny v akumulační nádrži, blokování čerpadel a dopouštění vody do akumulační jímky, 5 ks elektrod 316L, včetně elektroventilu dopouštění | [15 empty] | PP | 3
752 | K | 614 226 | Stavoznak - signalizace hladiny v akumulační jímce v provedení transparentní trubice s plovákem vč. prostupového kusu stěnou jímky | ks | 1 |  | 0 |  |  |  | základní |  | 0 | 0 | 0 | 0 | 0 | 64 | K | 3 |  |  |  | ROZPOCET | 0 | 0 | 0 | 0 | 0 | 1 | 0 | 64 | -1174737422
| PP |  | Stavoznak - signalizace hladiny v akumulační jímce v provedení transparentní trubice s plovákem vč. prostupového kusu stěnou jímky | [15 empty] | PP | 3
753 | K | 614 227 | Podpěrné konstrukce ve strojovně (konzoly, podpěry, úchyty, …), materiál beton, ocel, pozink, … | kpl | 1 |  | 0 |  |  |  | základní |  | 0 | 0 | 0 | 0 | 0 | 64 | K | 3 |  |  |  | ROZPOCET | 0 | 0 | 0 | 0 | 0 | 1 | 0 | 64 | 1879190245
| PP |  | Pomocné a podpěrné konstrukce ve strojovně (konzoly, podpěry, úchyty, …), materiál beton, ocel, pozink, … | [15 empty] | PP | 3
| D | 6141-M | Atrakce - wellness bazén a whirlpooly |  |  |  | 0 | [5 empty] | 0 |  | 0 |  | 0 | 3 | D | 2 |  |  |  | ROZPOCET | [6 empty] | 0
754 | K | 6 141 201 | Dvojice vzduchových masážních lůžek - lůžka z nrezu, trubní rozvody a armatury PVC, propojení, nerez prostupů | ks | 5 |  | 0 |  |  |  | základní |  | 0 | 0 | 0 | 0 | 0 | 64 | K | 3 |  |  |  | ROZPOCET | 0 | 0 | 0 | 0 | 0 | 1 | 0 | 64 | -1771262769
| PP |  | Dvojice vzduchových masážních lůžek - lůžka z nrezu, trubní rozvody a armatury PVC, propojení, nerez prostupů | [15 empty] | PP | 3
755 | K | 6 141 202 | Vzduchové dmychadlo - výkon 180 m3/h, 2,2 kW, 400V, trvalý provoz | ks | 5 |  | 0 |  |  |  | základní |  | 0 | 0 | 0 | 0 | 0 | 64 | K | 3 |  |  |  | ROZPOCET | 0 | 0 | 0 | 0 | 0 | 1 | 0 | 64 | -675291105
| PP |  | Vzduchové dmychadlo - výkon 180 m3/h, 2,2 kW, 400V, trvalý provoz | [15 empty] | PP | 3
756 | K | 6 141 203 | Elektrický ohřívač vzduchu - výkon 1,5 kW, 230V | ks | 5 |  | 0 |  |  |  | základní |  | 0 | 0 | 0 | 0 | 0 | 64 | K | 3 |  |  |  | ROZPOCET | 0 | 0 | 0 | 0 | 0 | 1 | 0 | 64 | -641187797
| PP |  | Elektrický ohřívač vzduchu - výkon 1,5 kW, 230V | [15 empty] | PP | 3
757 | K | 6 141 204 | Technolog.okruh 5 masážních trysek z bronzu s přisáváním vzduchu ve stěně masážního sedáku, vč.trubních rozvodů a armatur PVC, propojení, prostupů konstrukcí bazénu (1x čerpadlo 30 m3/hod z norylu s lapačem vlasů, 1,5kW, 400V, tř.energetické účinnosti IE2 | ks | 1 |  | 0 |  |  |  | základní |  | 0 | 0 | 0 | 0 | 0 | 64 | K | 3 |  |  |  | ROZPOCET | 0 | 0 | 0 | 0 | 0 | 1 | 0 | 64 | 655386924
| PP |  | 5 ks masážních trysek z bronzu s přisáváním vzduchu ve stěně masážního sedáku, trubní rozvody a armatury PVC, propojení, průstupů betonovou konstrukcí | [15 empty] | PP | 3
758 | K | 6 141 204.1 | Frekvenční měnič včetně regulátoru a vyhodnocovací logiky, komunikace RS485, řídící jednotka k programování měniče frekvence včetně 2,5 m kabelu a zástrčky | ks | 1 |  | 0 |  |  |  | základní |  | 0 | 0 | 0 | 0 | 0 | 64 | K | 3 |  |  |  | ROZPOCET | 0 | 0 | 0 | 0 | 0 | 1 | 0 | 64 | -301070422
| PP |  | 5 ks masážních trysek z bronzu s přisáváním vzduchu ve stěně masážního sedáku, trubní rozvody a armatury PVC, propojení, průstupů betonovou konstrukcí | [15 empty] | PP | 3
759 | K | 6 141 205 | Horizontální čerpadlo z plastu s lapačem nečistot, výkon 30 m3/h, 1,5kW, 400V | ks | 1 |  | 0 |  |  |  | základní |  | 0 | 0 | 0 | 0 | 0 | 64 | K | 3 |  |  |  | ROZPOCET | 0 | 0 | 0 | 0 | 0 | 1 | 0 | 64 | 602082510
| PP |  | Horizontální čerpadlo z plastu s lapačem nečistot, výkon 30 m3/h, 1,5kW, 400V | [15 empty] | PP | 3
760 | K | 6 141 206 | Vzduchový masážní profil v sedáku profil 100/60, dl. 5500 mm z nerezu, trubní rozvody a armatury PVC, propojení, nerez prostupů | ks | 1 |  | 0 |  |  |  | základní |  | 0 | 0 | 0 | 0 | 0 | 64 | K | 3 |  |  |  | ROZPOCET | 0 | 0 | 0 | 0 | 0 | 1 | 0 | 64 | 951121329
| PP |  | Vzduchový masážní profil v sedáku profil 100/60, dl. 5500 mm z nerezu, trubní rozvody a armatury PVC, propojení, nerez prostupů | [15 empty] | PP | 3
761 | K | 6 141 207 | Vzduchové dmychadlo - výkon 180 m3/h, 2,2 kW, 400V, trvalý provoz | ks | 1 |  | 0 |  |  |  | základní |  | 0 | 0 | 0 | 0 | 0 | 64 | K | 3 |  |  |  | ROZPOCET | 0 | 0 | 0 | 0 | 0 | 1 | 0 | 64 | -1343984227
| PP |  | Vzduchové dmychadlo - výkon 180 m3/h, 2,2 kW, 400V, trvalý provoz | [15 empty] | PP | 3
762 | K | 6 141 208 | Elektrický ohřívač vzduchu - výkon 1,5 kW, 230V | ks | 1 |  | 0 |  |  |  | základní |  | 0 | 0 | 0 | 0 | 0 | 64 | K | 3 |  |  |  | ROZPOCET | 0 | 0 | 0 | 0 | 0 | 1 | 0 | 64 | 358813549
| PP |  | Elektrický ohřívač vzduchu - výkon 1,5 kW, 230V | [15 empty] | PP | 3
763 | K | 6 141 209 | Technolog.okruh 8 masážních trysek z bronzu s přisáváním vzduchu ve stěně masážního sedáku, vč.trubních rozvodů a armatur PVC, propojení, prostupů konstrukcí bazénu (1x čerpadlo 50 m3/hod z norylu s lapačem vlasů,3,0kW, 400V, tř.energetické účinnosti IE2 | ks | 1 |  | 0 |  |  |  | základní |  | 0 | 0 | 0 | 0 | 0 | 64 | K | 3 |  |  |  | ROZPOCET | 0 | 0 | 0 | 0 | 0 | 1 | 0 | 64 | -1154543493
| PP |  | 8 ks masážních trysek z bronzu s přisáváním vzduchu ve stěně masážního sedáku, trubní rozvody a armatury PVC, propojení, průstupů betonovou konstrukcí | [15 empty] | PP | 3
764 | K | 6 141 209.1 | Frekvenční měnič včetně regulátoru a vyhodnocovací logiky, komunikace RS485, řídící jednotka k programování měniče frekvence včetně 2,5 m kabelu a zástrčky | ks | 1 |  | 0 |  |  |  | základní |  | 0 | 0 | 0 | 0 | 0 | 64 | K | 3 |  |  |  | ROZPOCET | 0 | 0 | 0 | 0 | 0 | 1 | 0 | 64 | 154425491
| PP |  | 8 ks masážních trysek z bronzu s přisáváním vzduchu ve stěně masážního sedáku, trubní rozvody a armatury PVC, propojení, průstupů betonovou konstrukcí | [15 empty] | PP | 3
765 | K | 6 141 210 | Horizontální čerpadlo z plastu s lapačem nečistot, výkon 80 m3/h, 4,0kW, 400V | ks | 1 |  | 0 |  |  |  | základní |  | 0 | 0 | 0 | 0 | 0 | 64 | K | 3 |  |  |  | ROZPOCET | 0 | 0 | 0 | 0 | 0 | 1 | 0 | 64 | 2022653491
| PP |  | Horizontální čerpadlo z plastu s lapačem nečistot, výkon 80 m3/h, 4,0kW, 400V | [15 empty] | PP | 3
766 | K | 6 141 211 | Dnová gule cirkulace DN50 z nerezu pro betonové bazény (pro veřejný bazén) | ks | 6 |  | 0 |  |  |  | základní |  | 0 | 0 | 0 | 0 | 0 | 64 | K | 3 |  |  |  | ROZPOCET | 0 | 0 | 0 | 0 | 0 | 1 | 0 | 64 | 627799035
| PP |  | Dnová gule cirkulace DN50 z nerezu pro betonové bazény (pro veřejný bazén) | [15 empty] | PP | 3
767 | K | 6 141 212 | Dnová přítoková cirkulační tryska pro betonové bazény DN50 z nerezu | ks | 26 |  | 0 |  |  |  | základní |  | 0 | 0 | 0 | 0 | 0 | 64 | K | 3 |  |  |  | ROZPOCET | 0 | 0 | 0 | 0 | 0 | 1 | 0 | 64 | 1267545050
| PP |  | Dnová přítoková cirkulační tryska pro betonové bazény DN50 z nerezu | [15 empty] | PP | 3
768 | K | 6 141 213 | Stěnová tryska odběru vzorku DN40 z nerezu | ks | 1 |  | 0 |  |  |  | základní |  | 0 | 0 | 0 | 0 | 0 | 64 | K | 3 |  |  |  | ROZPOCET | 0 | 0 | 0 | 0 | 0 | 1 | 0 | 64 | -2129351311
| PP |  | Stěnová tryska odběru vzorku DN40 z nerezu | [15 empty] | PP | 3
769 | K | 6 141 214 | Mřížky přelivných žlábků š = 300 mm z plastu vč. rohových kusů | m | 53 |  | 0 |  |  |  | základní |  | 0 | 0 | 0 | 0 | 0 | 64 | K | 3 |  |  |  | ROZPOCET | 0 | 0 | 0 | 0 | 0 | 1 | 0 | 64 | -2112162077
| PP |  | Mřížky přelivných žlábků š = 300 mm z plastu vč. rohových kusů | [15 empty] | PP | 3
770 | K | 6 141 215 | Úhelníky pro uložení mřížek z plastu | m | 106 |  | 0 |  |  |  | základní |  | 0 | 0 | 0 | 0 | 0 | 64 | K | 3 |  |  |  | ROZPOCET | 0 | 0 | 0 | 0 | 0 | 1 | 0 | 64 | 1248027162
| PP |  | Úhelníky pro uložení mřížek z plastu | [15 empty] | PP | 3
771 | K | 6 141 216 | Prostup odtoku z přelivných žlábku DN100 z nerezu | ks | 28 |  | 0 |  |  |  | základní |  | 0 | 0 | 0 | 0 | 0 | 64 | K | 3 |  |  |  | ROZPOCET | 0 | 0 | 0 | 0 | 0 | 1 | 0 | 64 | 69805617
| PP |  | Prostup odtoku z přelivných žlábku DN100 z nerezu | [15 empty] | PP | 3
772 | K | 6 141 217 | Sací prostup pro vodní atrakce s mříží (rozměr 400/400 mm) | ks | 4 |  | 0 |  |  |  | základní |  | 0 | 0 | 0 | 0 | 0 | 64 | K | 3 |  |  |  | ROZPOCET | 0 | 0 | 0 | 0 | 0 | 1 | 0 | 64 | 1174227445
| PP |  | Sací prostup pro vodní atrakce s mříží (rozměr 400/400 mm) | [15 empty] | PP | 3
773 | K | 6 141 218 | Podvodní světla LED 70W světlo bélé do bazénu, nerez, intalační krabice, bazpečnostní trafo, chránička | ks | 3 |  | 0 |  |  |  | základní |  | 0 | 0 | 0 | 0 | 0 | 64 | K | 3 |  |  |  | ROZPOCET | 0 | 0 | 0 | 0 | 0 | 1 | 0 | 64 | -1442222960
| PP |  | Podvodní světla LED 70W světlo bélé do bazénu, nerez, intalační krabice, bazpečnostní trafo, chránička | [15 empty] | PP | 3
774 | K | 6 141 219 | Podvodní světlo LED 3x3W světlo bílé, nerez, intalační krabice, bazpečnostní trafo, chránička | ks | 2 |  | 0 |  |  |  | základní |  | 0 | 0 | 0 | 0 | 0 | 64 | K | 3 |  |  |  | ROZPOCET | 0 | 0 | 0 | 0 | 0 | 1 | 0 | 64 | -519703692
| PP |  | Podvodní světlo LED 3x3W světlo bílé, nerez, intalační krabice, bazpečnostní trafo, chránička | [15 empty] | PP | 3
775 | K | 6 141 220 | prostupový kus DN40 | ks | 2 |  | 0 |  |  |  | základní |  | 0 | 0 | 0 | 0 | 0 | 64 | K | 3 |  |  |  | ROZPOCET | 0 | 0 | 0 | 0 | 0 | 1 | 0 | 64 | 913746390
| PP |  | prostupový kus DN40 | [15 empty] | PP | 3
776 | K | 6 141 221 | prostupový kus DN50 | ks | 5 |  | 0 |  |  |  | základní |  | 0 | 0 | 0 | 0 | 0 | 64 | K | 3 |  |  |  | ROZPOCET | 0 | 0 | 0 | 0 | 0 | 1 | 0 | 64 | 1470366145
| PP |  | prostupový kus DN50 | [15 empty] | PP | 3
777 | K | 6 141 222 | prostupový kus DN80 | ks | 7 |  | 0 |  |  |  | základní |  | 0 | 0 | 0 | 0 | 0 | 64 | K | 3 |  |  |  | ROZPOCET | 0 | 0 | 0 | 0 | 0 | 1 | 0 | 64 | 577793530
| PP |  | prostupový kus DN80 | [15 empty] | PP | 3
778 | K | 6 141 223 | prostupový kus DN125 | ks | 4 |  | 0 |  |  |  | základní |  | 0 | 0 | 0 | 0 | 0 | 64 | K | 3 |  |  |  | ROZPOCET | 0 | 0 | 0 | 0 | 0 | 1 | 0 | 64 | -100050580
| PP |  | prostupový kus DN125 | [15 empty] | PP | 3
779 | K | 6 141 224 | prostupový kus DN150 | ks | 2 |  | 0 |  |  |  | základní |  | 0 | 0 | 0 | 0 | 0 | 64 | K | 3 |  |  |  | ROZPOCET | 0 | 0 | 0 | 0 | 0 | 1 | 0 | 64 | -750817738
| PP |  | prostupový kus DN150 | [15 empty] | PP | 3
780 | K | 6 141 225 | prostupový kus DN200 | ks | 2 |  | 0 |  |  |  | základní |  | 0 | 0 | 0 | 0 | 0 | 64 | K | 3 |  |  |  | ROZPOCET | 0 | 0 | 0 | 0 | 0 | 1 | 0 | 64 | 1377555381
| PP |  | prostupový kus DN200 | [15 empty] | PP | 3
781 | K | 6 141 226 | Potrubí a tvarovky plast d50 (PVC nebo IPE) PN10, vč. úchytů a závěsů | m | 14 |  | 0 |  |  |  | základní |  | 0 | 0 | 0 | 0 | 0 | 64 | K | 3 |  |  |  | ROZPOCET | 0 | 0 | 0 | 0 | 0 | 1 | 0 | 64 | -1695408997
| PP |  | Potrubí a tvarovky plast d50 (PVC nebo IPE) PN10, vč. úchytů a závěsů | [15 empty] | PP | 3
782 | K | 6 141 227 | Potrubí a tvarovky plast d63 (PVC nebo IPE) PN10, vč. úchytů a závěsů | m | 150 |  | 0 |  |  |  | základní |  | 0 | 0 | 0 | 0 | 0 | 64 | K | 3 |  |  |  | ROZPOCET | 0 | 0 | 0 | 0 | 0 | 1 | 0 | 64 | 933005539
| PP |  | Potrubí a tvarovky plast d63 (PVC nebo IPE) PN10, vč. úchytů a závěsů | [15 empty] | PP | 3
783 | K | 6 141 228 | Potrubí a tvarovky plast d75 (PVC nebo IPE) PN10, vč. úchytů a závěsů | m | 49 |  | 0 |  |  |  | základní |  | 0 | 0 | 0 | 0 | 0 | 64 | K | 3 |  |  |  | ROZPOCET | 0 | 0 | 0 | 0 | 0 | 1 | 0 | 64 | -1997486450
| PP |  | Potrubí a tvarovky plast d75 (PVC nebo IPE) PN10, vč. úchytů a závěsů | [15 empty] | PP | 3
784 | K | 6 141 229 | Potrubí a tvarovky plast d90 (PVC nebo IPE) PN10, vč. úchytů a závěsů | m | 163 |  | 0 |  |  |  | základní |  | 0 | 0 | 0 | 0 | 0 | 64 | K | 3 |  |  |  | ROZPOCET | 0 | 0 | 0 | 0 | 0 | 1 | 0 | 64 | 1474819672
| PP |  | Potrubí a tvarovky plast d90 (PVC nebo IPE) PN10, vč. úchytů a závěsů | [15 empty] | PP | 3
785 | K | 6 141 230 | Potrubí a tvarovky plast d110 (PVC nebo IPE) PN10, vč. úchytů a závěsů | m | 6 |  | 0 |  |  |  | základní |  | 0 | 0 | 0 | 0 | 0 | 64 | K | 3 |  |  |  | ROZPOCET | 0 | 0 | 0 | 0 | 0 | 1 | 0 | 64 | 1006265868
| PP |  | Potrubí a tvarovky plast d110 (PVC nebo IPE) PN10, vč. úchytů a závěsů | [15 empty] | PP | 3
786 | K | 6 141 231 | Potrubí a tvarovky plast d140 (PVC nebo IPE) PN10, vč. úchytů a závěsů | m | 85 |  | 0 |  |  |  | základní |  | 0 | 0 | 0 | 0 | 0 | 64 | K | 3 |  |  |  | ROZPOCET | 0 | 0 | 0 | 0 | 0 | 1 | 0 | 64 | 90113037
| PP |  | Potrubí a tvarovky plast d140 (PVC nebo IPE) PN10, vč. úchytů a závěsů | [15 empty] | PP | 3
787 | K | 6 141 232 | Potrubí a tvarovky plast d160 (PVC nebo IPE) PN10, vč. úchytů a závěsů | m | 18 |  | 0 |  |  |  | základní |  | 0 | 0 | 0 | 0 | 0 | 64 | K | 3 |  |  |  | ROZPOCET | 0 | 0 | 0 | 0 | 0 | 1 | 0 | 64 | 1574464456
| PP |  | Potrubí a tvarovky plast d160 (PVC nebo IPE) PN10, vč. úchytů a závěsů | [15 empty] | PP | 3
788 | K | 6 141 233 | Potrubí a tvarovky plast d225 (PVC nebo IPE) PN10, vč. úchytů a závěsů | m | 29 |  | 0 |  |  |  | základní |  | 0 | 0 | 0 | 0 | 0 | 64 | K | 3 |  |  |  | ROZPOCET | 0 | 0 | 0 | 0 | 0 | 1 | 0 | 64 | -1353584145
| PP |  | Potrubí a tvarovky plast d225 (PVC nebo IPE) PN10, vč. úchytů a závěsů | [15 empty] | PP | 3
789 | K | 6 141 234 | Potrubí a tvarovky plast d250 (PVC nebo IPE) PN10, vč. úchytů a závěsů | m | 94 |  | 0 |  |  |  | základní |  | 0 | 0 | 0 | 0 | 0 | 64 | K | 3 |  |  |  | ROZPOCET | 0 | 0 | 0 | 0 | 0 | 1 | 0 | 64 | -1467842748
| PP |  | Potrubí a tvarovky plast d250 (PVC nebo IPE) PN10, vč. úchytů a závěsů | [15 empty] | PP | 3
790 | K | 6 141 235 | Potrubí a tvarovky plast d315 (PVC nebo IPE) PN10, vč. úchytů a závěsů | m | 7 |  | 0 |  |  |  | základní |  | 0 | 0 | 0 | 0 | 0 | 64 | K | 3 |  |  |  | ROZPOCET | 0 | 0 | 0 | 0 | 0 | 1 | 0 | 64 | 158217579
| PP |  | Potrubí a tvarovky plast d315 (PVC nebo IPE) PN10, vč. úchytů a závěsů | [15 empty] | PP | 3
791 | K | 6 141 236 | Uzavírací kohout d40 | ks | 2 |  | 0 |  |  |  | základní |  | 0 | 0 | 0 | 0 | 0 | 64 | K | 3 |  |  |  | ROZPOCET | 0 | 0 | 0 | 0 | 0 | 1 | 0 | 64 | -780917439
| PP |  | Uzavírací kohout d40 | [15 empty] | PP | 3
792 | K | 6 141 237 | Uzavírací kohout d50 | ks | 6 |  | 0 |  |  |  | základní |  | 0 | 0 | 0 | 0 | 0 | 64 | K | 3 |  |  |  | ROZPOCET | 0 | 0 | 0 | 0 | 0 | 1 | 0 | 64 | -204249268
| PP |  | Uzavírací kohout d50 | [15 empty] | PP | 3
793 | K | 6 141 238 | Uzavírací kohout d63 | ks | 5 |  | 0 |  |  |  | základní |  | 0 | 0 | 0 | 0 | 0 | 64 | K | 3 |  |  |  | ROZPOCET | 0 | 0 | 0 | 0 | 0 | 1 | 0 | 64 | -367648369
| PP |  | Uzavírací kohout d63 | [15 empty] | PP | 3
794 | K | 6 141 239 | Uzavírací kohout d75 | ks | 8 |  | 0 |  |  |  | základní |  | 0 | 0 | 0 | 0 | 0 | 64 | K | 3 |  |  |  | ROZPOCET | 0 | 0 | 0 | 0 | 0 | 1 | 0 | 64 | 1302610420
| PP |  | Uzavírací kohout d75 | [15 empty] | PP | 3
795 | K | 6 141 240 | Uzavírací klapka d90 | ks | 9 |  | 0 |  |  |  | základní |  | 0 | 0 | 0 | 0 | 0 | 64 | K | 3 |  |  |  | ROZPOCET | 0 | 0 | 0 | 0 | 0 | 1 | 0 | 64 | -433834733
| PP |  | Uzavírací klapka d90 | [15 empty] | PP | 3
796 | K | 6 141 241 | Uzavírací klapka d110 | ks | 1 |  | 0 |  |  |  | základní |  | 0 | 0 | 0 | 0 | 0 | 64 | K | 3 |  |  |  | ROZPOCET | 0 | 0 | 0 | 0 | 0 | 1 | 0 | 64 | 101171686
| PP |  | Uzavírací klapka d110 | [15 empty] | PP | 3
797 | K | 6 141 242 | Uzavírací klapka d140 | ks | 6 |  | 0 |  |  |  | základní |  | 0 | 0 | 0 | 0 | 0 | 64 | K | 3 |  |  |  | ROZPOCET | 0 | 0 | 0 | 0 | 0 | 1 | 0 | 64 | -1454222202
| PP |  | Uzavírací klapka d140 | [15 empty] | PP | 3
798 | K | 6 141 243 | Uzavírací klapka d160 | ks | 3 |  | 0 |  |  |  | základní |  | 0 | 0 | 0 | 0 | 0 | 64 | K | 3 |  |  |  | ROZPOCET | 0 | 0 | 0 | 0 | 0 | 1 | 0 | 64 | -1910395437
| PP |  | Uzavírací klapka d160 | [15 empty] | PP | 3
799 | K | 6 141 244 | Uzavírací klapka d225 | ks | 9 |  | 0 |  |  |  | základní |  | 0 | 0 | 0 | 0 | 0 | 64 | K | 3 |  |  |  | ROZPOCET | 0 | 0 | 0 | 0 | 0 | 1 | 0 | 64 | 1154376049
| PP |  | Uzavírací klapka d225 | [15 empty] | PP | 3
800 | K | 6 141 245 | Uzavírací klapka d250 | ks | 1 |  | 0 |  |  |  | základní |  | 0 | 0 | 0 | 0 | 0 | 64 | K | 3 |  |  |  | ROZPOCET | 0 | 0 | 0 | 0 | 0 | 1 | 0 | 64 | -1315647229
| PP |  | Uzavírací klapka d250 | [15 empty] | PP | 3
801 | K | 6 141 246 | Zpětná klapka d63 | ks | 3 |  | 0 |  |  |  | základní |  | 0 | 0 | 0 | 0 | 0 | 64 | K | 3 |  |  |  | ROZPOCET | 0 | 0 | 0 | 0 | 0 | 1 | 0 | 64 | -107095177
| PP |  | Zpětná klapka d63 | [15 empty] | PP | 3
802 | K | 6 141 247 | Zpětná klapka d90 | ks | 4 |  | 0 |  |  |  | základní |  | 0 | 0 | 0 | 0 | 0 | 64 | K | 3 |  |  |  | ROZPOCET | 0 | 0 | 0 | 0 | 0 | 1 | 0 | 64 | -73486546
| PP |  | Zpětná klapka d90 | [15 empty] | PP | 3
803 | K | 6 141 248 | Zpětná klapka d160 | ks | 3 |  | 0 |  |  |  | základní |  | 0 | 0 | 0 | 0 | 0 | 64 | K | 3 |  |  |  | ROZPOCET | 0 | 0 | 0 | 0 | 0 | 1 | 0 | 64 | 603406381
| PP |  | Zpětná klapka d160 | [15 empty] | PP | 3
804 | K | 6 141 249 | Zpětná klapka d225 | ks | 3 |  | 0 |  |  |  | základní |  | 0 | 0 | 0 | 0 | 0 | 64 | K | 3 |  |  |  | ROZPOCET | 0 | 0 | 0 | 0 | 0 | 1 | 0 | 64 | -2010344128
| PP |  | Zpětná klapka d225 | [15 empty] | PP | 3
805 | K | 6 141 250 | Montáž technologie okruho "D" | kpl | 1 |  | 0 |  |  |  | základní |  | 0 | 0 | 0 | 0 | 0 | 64 | K | 3 |  |  |  | ROZPOCET | 0 | 0 | 0 | 0 | 0 | 1 | 0 | 64 | -1099106220
| PP |  | Montáž technologie okruho "D" | [15 empty] | PP | 3
| D | 617-M | Tobogán |  |  |  | 0 | [5 empty] | 0 |  | 0 |  | 0 | 3 | D | 2 |  |  |  | ROZPOCET | [6 empty] | 0
806 | K | 617 201 | Laminátová dráha kruhového průřezu (vnitřní průměr dráhy 1200 mm) o celkové délce 65 m. Provedení polyesterový laminát, oboustranně hladký - výroba v tlakové formě. Přesná spc viz PD | ks | 1 |  | 0 |  |  |  | základní |  | 0 | 0 | 0 | 0 | 0 | 64 | K | 3 |  |  |  | ROZPOCET | 0 | 0 | 0 | 0 | 0 | 1 | 0 | 64 | -1338696582
| PP |  | Laminátová dráha kruhového průřezu (vnitřní průměr dráhy 1200 mm) o celkové délce 65 m. Provedení polyesterový laminát, oboustranně hladký - výroba v tlakové formě. Přesná spc viz PD. Skluzavka bude vyrobená technologií Lay Up o rozměru min 250 x 250mm, bude tvořen dvěma díly skluzavky s provedeným finálním přírubovým spojem. Spoj musí být šroubovaný, kdy na sebe oba díly přiléhají pomocí systému pero-drážka, kdy detail spoje perodrážka musí být patrný na řezu. Finální úprava skluzné plochy v místě spoje obou dílů musí být proveden jako tvrdý „přelaminovaný“ spoj v transparentním provedení (bez jakékoliv pigmentace). Vnitřní (kluzná) plocha bude v barvě RAL 9010 – bílá a vnější (venkovní) plocha v pigmentaci barvou (např. RAL5012 – modrá). | [15 empty] | PP | 3
807 | K | 617 202 | Ocelová nosná konstrukce, včetně povrchové úpravy žárovým zinkováním bez nátěru, bez další povrchové úpravy (odhad váhy, skutečnou váhu konstrukce nutno kalkulovat dle specifikace realizační PD). Spojovací prostředky - nerez A4 | ks | 1 |  | 0 |  |  |  | základní |  | 0 | 0 | 0 | 0 | 0 | 64 | K | 3 |  |  |  | ROZPOCET | 0 | 0 | 0 | 0 | 0 | 1 | 0 | 64 | 2079295252
| PP |  | Ocelová nosná konstrukce, včetně povrchové úpravy žárovým zinkováním bez nátěru, bez další povrchové úpravy (odhad váhy, skutečnou váhu konstrukce nutno kalkulovat dle specifikace realizační PD). Spojovací prostředky - nerez A4 | [15 empty] | PP | 3
808 | K | 617 203 | Ochrana ocelové nosné konstrukce není definována - požadovaná odolnost min. C4 | ks | 1 |  | 0 |  |  |  | základní |  | 0 | 0 | 0 | 0 | 0 | 64 | K | 3 |  |  |  | ROZPOCET | 0 | 0 | 0 | 0 | 0 | 1 | 0 | 64 | -302251692
| PP |  | Ochrana ocelové nosné konstrukce není definována - požadovaná odolnost min. C4 | [15 empty] | PP | 3
809 | K | 617 204 | Montáž a sestavení ocelové konstrukce tobogánu, montáž dráhy a sestavení tobogánu | ks | 1 |  | 0 |  |  |  | základní |  | 0 | 0 | 0 | 0 | 0 | 64 | K | 3 |  |  |  | ROZPOCET | 0 | 0 | 0 | 0 | 0 | 1 | 0 | 64 | 1373451628
| PP |  | Montáž a sestavení ocelové konstrukce tobogánu, montáž dráhy a sestavení tobogánu | [15 empty] | PP | 3
810 | K | 617 205 | Montážní materiál pro osazení tobogánu na připravené základové konstrukce (chemické kotvy) včetně jejího osazení | kpl | 1 |  | 0 |  |  |  | základní |  | 0 | 0 | 0 | 0 | 0 | 64 | K | 3 |  |  |  | ROZPOCET | 0 | 0 | 0 | 0 | 0 | 1 | 0 | 64 | -11067189
| PP |  | Montážní materiál pro osazení tobogánu na připravené základové konstrukce (chemické kotvy) včetně jejího osazení | [15 empty] | PP | 3
811 | K | 617 206 | Zdvihací prostředky, podpěrné konstrukce, lešení | ks | 1 |  | 0 |  |  |  | základní |  | 0 | 0 | 0 | 0 | 0 | 64 | K | 3 |  |  |  | ROZPOCET | 0 | 0 | 0 | 0 | 0 | 1 | 0 | 64 | 1326468184
| PP |  | Zdvihací prostředky, podpěrné konstrukce, lešení | [15 empty] | PP | 3
812 | K | 617 207 | Semafor se dvěma reflektory (zelená, červená) montážní souprava, dvě žárovky 40W, relé přepínací , krabice | ks | 1 |  | 0 |  |  |  | základní |  | 0 | 0 | 0 | 0 | 0 | 64 | K | 3 |  |  |  | ROZPOCET | 0 | 0 | 0 | 0 | 0 | 1 | 0 | 64 | -2063454043
| PP |  | Semafor se dvěma reflektory (zelená, červená) montážní souprava, dvě žárovky 40W, relé přepínací , krabice | [15 empty] | PP | 3
| D | 618-M | Společné položky |  |  |  | 0 | [5 empty] | 0 |  | 0 |  | 0 | 3 | D | 2 |  |  |  | ROZPOCET | [6 empty] | 0
813 | K | 618 201 | Komplet pro ověření všech fyzikálních a chemických požadavků na kvalitu bazénové vody dle 238/2011 - Photometer | ks | 1 |  | 0 |  |  |  | základní |  | 0 | 0 | 0 | 0 | 0 | 64 | K | 3 |  |  |  | ROZPOCET | 0 | 0 | 0 | 0 | 0 | 1 | 0 | 64 | 1606405509
| PP |  | Komplet pro ověření všech fyzikálních a chemických požadavků na kvalitu bazénové vody dle 238/2011 - Photometer | [15 empty] | PP | 3
814 | K | 618 202 | Automatický vysavač dnových nečistot pro veřejný provoz pro bazény odpovídající velikosti | ks | 1 |  | 0 |  |  |  | základní |  | 0 | 0 | 0 | 0 | 0 | 64 | K | 3 |  |  |  | ROZPOCET | 0 | 0 | 0 | 0 | 0 | 1 | 0 | 64 | -904354684
| PP |  | Automatický vysavač dnových nečistot pro veřejný provoz pro bazény odpovídající velikosti | [15 empty] | PP | 3
815 | K | 618 203 | Přenosná plošina pro spouštění do bazénu (pro imobilní osoby) - hydraulický provoz | ks | 1 |  | 0 |  |  |  | základní |  | 0 | 0 | 0 | 0 | 0 | 64 | K | 3 |  |  |  | ROZPOCET | 0 | 0 | 0 | 0 | 0 | 1 | 0 | 64 | -1542433539
| PP |  | Přenosná plošina pro spouštění do bazénu (pro imobilní osoby) - hydraulický provoz | [15 empty] | PP | 3
| D | 619-M | Vybavení chlorovny |  |  |  | 0 | [5 empty] | 0 |  | 0 |  | 0 | 3 | D | 2 |  |  |  | ROZPOCET | [6 empty] | 0
816 | K | 619 201 | Vakuový chlorátor 0-1kg/Cl2 | ks | 4 |  | 0 |  |  |  | základní |  | 0 | 0 | 0 | 0 | 0 | 64 | K | 3 |  |  |  | ROZPOCET | 0 | 0 | 0 | 0 | 0 | 1 | 0 | 64 | -168977731
| PP |  | Vakuový chlorátor 0-1kg/Cl2 | [15 empty] | PP | 3
817 | K | 619 202 | Držák na stěnu pro regulátor | ks | 4 |  | 0 |  |  |  | základní |  | 0 | 0 | 0 | 0 | 0 | 64 | K | 3 |  |  |  | ROZPOCET | 0 | 0 | 0 | 0 | 0 | 1 | 0 | 64 | 1696629968
| PP |  | Držák na stěnu pro regulátor | [15 empty] | PP | 3
818 | K | 619 203 | Pojistný ventil k chlorátoru | ks | 2 |  | 0 |  |  |  | základní |  | 0 | 0 | 0 | 0 | 0 | 64 | K | 3 |  |  |  | ROZPOCET | 0 | 0 | 0 | 0 | 0 | 1 | 0 | 64 | -2020786091
| PP |  | Pojistný ventil k chlorátoru | [15 empty] | PP | 3
819 | K | 619 204 | Přepínač chlorových lahví | ks | 1 |  | 0 |  |  |  | základní |  | 0 | 0 | 0 | 0 | 0 | 64 | K | 3 |  |  |  | ROZPOCET | 0 | 0 | 0 | 0 | 0 | 1 | 0 | 64 | -1767143480
| PP |  | Přepínač chlorových lahví | [15 empty] | PP | 3
820 | K | 619 205 | Bezpečnostní zpětná klapka s kuličkou d 8/12 | ks | 2 |  | 0 |  |  |  | základní |  | 0 | 0 | 0 | 0 | 0 | 64 | K | 3 |  |  |  | ROZPOCET | 0 | 0 | 0 | 0 | 0 | 1 | 0 | 64 | -1890919772
| PP |  | Bezpečnostní zpětná klapka s kuličkou d 8/12 | [15 empty] | PP | 3
821 | K | 619 206 | Patrona s aktivním uhlím | ks | 4 |  | 0 |  |  |  | základní |  | 0 | 0 | 0 | 0 | 0 | 64 | K | 3 |  |  |  | ROZPOCET | 0 | 0 | 0 | 0 | 0 | 1 | 0 | 64 | 2142230601
| PP |  | Patrona s aktivním uhlím | [15 empty] | PP | 3
822 | K | 619 207 | Rozvodné hadičky rPE | ks | 1 |  | 0 |  |  |  | základní |  | 0 | 0 | 0 | 0 | 0 | 64 | K | 3 |  |  |  | ROZPOCET | 0 | 0 | 0 | 0 | 0 | 1 | 0 | 64 | -449940065
| PP |  | Rozvodné hadičky rPE | [15 empty] | PP | 3
823 | K | 619 208 | Doplňkový materiál (spojky, redukce, T kusy, apod.) | kpl | 1 |  | 0 |  |  |  | základní |  | 0 | 0 | 0 | 0 | 0 | 64 | K | 3 |  |  |  | ROZPOCET | 0 | 0 | 0 | 0 | 0 | 1 | 0 | 64 | 1288164042
| PP |  | Drobný doplňkový materiál (spojky, redukce, T kusy, apod.) | [15 empty] | PP | 3
824 | K | 619 209 | Detektor úniku chloru - obsah: 2x čidlo úniku chlóru, ústředna pro vyhodnocení koncentrace chlóru, propojení + příslušenství (montážní materiál) | ks | 1 |  | 0 |  |  |  | základní |  | 0 | 0 | 0 | 0 | 0 | 64 | K | 3 |  |  |  | ROZPOCET | 0 | 0 | 0 | 0 | 0 | 1 | 0 | 64 | -1414922486
| PP |  | Detektor úniku chloru - obsah: 2x čidlo úniku chlóru, ústředna pro vyhodnocení koncentrace chlóru, propojení + příslušenství (montážní materiál) | [15 empty] | PP | 3
825 | K | 619 210 | Výchozí revize chlorového hospodářství, zaučení obsluhy, poplachový a provozní řád | ks | 1 |  | 0 |  |  |  | základní |  | 0 | 0 | 0 | 0 | 0 | 64 | K | 3 |  |  |  | ROZPOCET | 0 | 0 | 0 | 0 | 0 | 1 | 0 | 64 | -1931788434
| PP |  | Výchozí revize chlorového hospodářství, zaučení obsluhy, poplachový a provozní řád | [15 empty] | PP | 3
826 | K | 619 211 | Základní bezpečnostní vybavení obsluhy chlorovny dle ČSN 75 50 50 ve skříňce | ks | 1 |  | 0 |  |  |  | základní |  | 0 | 0 | 0 | 0 | 0 | 64 | K | 3 |  |  |  | ROZPOCET | 0 | 0 | 0 | 0 | 0 | 1 | 0 | 64 | 321895419
| PP |  | Základní bezpečnostní vybavení obsluhy chlorovny dle ČSN 75 50 50 ve skříňce | [15 empty] | PP | 3
827 | K | 619 212 | Montáž chlor.hospopdářství | kpl | 1 |  | 0 |  |  |  | základní |  | 0 | 0 | 0 | 0 | 0 | 64 | K | 3 |  |  |  | ROZPOCET | 0 | 0 | 0 | 0 | 0 | 1 | 0 | 64 | -809600733
| PP |  | Montáž chlor.hospopdářství | [15 empty] | PP | 3

## Oddíl 3 - Ubytovna
| List obsahuje: |  | 1) Krycí list soupisu | 2) Rekapitulace |  |  | 3) Soupis prací | Zpět na list: | Rekapitulace stavby
{ed254159-88f2-4c94-897d-bc7bfe84f7ea}
2
| KRYCÍ LIST SOUPISU | [8 empty] | v --- níže se nacházejí doplnkové a pomocné údaje k sestavám --- v | [8 empty] | False
Stavba:
Plavecký bazén Domažlice, stavební úpravy, přístavba a nástavba
Objekt:
Oddíl 3 - Ubytovna
| KSO: |  |  |  |  | CC-CZ:
| Místo: |  | Palackého 240 Domažlice |  |  | Datum: | 1. 8. 2017
| Zadavatel: |  |  |  |  | IČ:
|  | Město Domažlice |  |  |  | DIČ:
| Uchazeč: |  |  |  |  | IČ:
DIČ:
| Projektant: |  |  |  |  | IČ:
|  | Šumavaplan spol. s r.o. Sušice |  |  |  | DIČ:
Poznámka:
| Cena bez DPH | [5 empty] | 0
|  |  | Základ daně |  |  | Sazba daně | Výše daně
| DPH | základní | 0 |  |  | 21% | 0
|  | snížená | 0 |  |  | 15% | 0
|  | zákl. přenesená | 0 |  |  | 21% | 0
|  | sníž. přenesená | 0 |  |  | 15% | 0
|  | nulová | 0 |  |  | 0% | 0
| Cena s DPH |  |  | v | CZK |  | 0
REKAPITULACE ČLENĚNÍ SOUPISU PRACÍ
Stavba:
Plavecký bazén Domažlice, stavební úpravy, přístavba a nástavba
Objekt:
Oddíl 3 - Ubytovna
Místo: |  |  | Palackého 240 Domažlice |  |  | Datum: | 1. 8. 2017
Zadavatel: |  |  | Město Domažlice |  |  | Projektant: | Šumavaplan spol. s r.o. Sušice
Uchazeč:
Kód dílu - Popis | [6 empty] | Cena celkem [CZK]
Náklady soupisu celkem | [6 empty] | 0 | [12 empty] | -1
| HSV - Práce a dodávky HSV | [5 empty] | 0
| 1 - Zemní práce | [5 empty] | 0
| 2 - Zakládání | [5 empty] | 0
| 3 - Svislé a kompletní konstrukce | [5 empty] | 0
| 4 - Vodorovné konstrukce | [5 empty] | 0
| 5 - Komunikace | [5 empty] | 0
| 61 - Úprava povrchů vnitřní | [5 empty] | 0
| 62 - Úprava povrchů vnější | [5 empty] | 0
| 63 - Podlahy a podlahové konstrukce | [5 empty] | 0
| 64 - Osazování výplní otvorů | [5 empty] | 0
| 94 - Lešení a stavební výtahy | [5 empty] | 0
| 95 - Různé dokončovací konstrukce a práce pozemních staveb | [5 empty] | 0
| 96 - Bourání konstrukcí | [5 empty] | 0
| 99 - Přesun hmot | [5 empty] | 0
| 997 - Přesun sutě | [5 empty] | 0
| PSV - Práce a dodávky PSV | [5 empty] | 0
| 713 - Izolace tepelné | [5 empty] | 0
| 721 - Zdravotechnika - vnitřní kanalizace | [5 empty] | 0
| 722 - Zdravotechnika - vnitřní vodovod | [5 empty] | 0
| 725 - Zdravotechnika - zařizovací předměty | [5 empty] | 0
| 730 - Ústřední vytápění | [5 empty] | 0
| 763 - Konstrukce suché výstavby | [5 empty] | 0
| 766 - Konstrukce truhlářské | [5 empty] | 0
| 7661 - Prvky PSV | [5 empty] | 0
| 767 - Konstrukce zámečnické | [5 empty] | 0
| 7671 - Konstrukce hliníkové | [5 empty] | 0
| 771 - Podlahy z dlaždic | [5 empty] | 0
| 776 - Podlahy povlakové | [5 empty] | 0
| 777 - Podlahy lité | [5 empty] | 0
| 781 - Dokončovací práce - obklady keramické | [5 empty] | 0
| 783 - Dokončovací práce - nátěry | [5 empty] | 0
| 784 - Dokončovací práce - malby | [5 empty] | 0
| M - M | [5 empty] | 0
| 21-M - Elektromontáže silnoproud | [5 empty] | 0
| 22-M - Elektromontáže slaboproud | [5 empty] | 0
| 224-M - Jednotný čas | [5 empty] | 0
| 225-M - Kamerový systém (CCTV) | [5 empty] | 0
| 228-M - Místní rozhlas | [5 empty] | 0
| 24-M - Montáže vzduchotechnických zařízení | [5 empty] | 0
| 2422-M - VZT zařízení č. 22 - Podtlakové systémy malé VZT (etapa III. - ubytovna) | [5 empty] | 0
| SUB - Subdodávky | [5 empty] | 0
SOUPIS PRACÍ
Stavba:
Plavecký bazén Domažlice, stavební úpravy, přístavba a nástavba
Objekt:
Oddíl 3 - Ubytovna
Místo: |  |  | Palackého 240 Domažlice |  |  | Datum: | 1. 8. 2017
Zadavatel: |  |  | Město Domažlice |  |  | Projektant: | Šumavaplan spol. s r.o. Sušice
Uchazeč:
PČ | Typ | Kód | Popis | MJ | Množství | J.cena [CZK] | Cena celkem [CZK] | Cenová soustava |  | Poznámka | DPH | J. Nh [h] | Nh celkem [h] | J. hmotnost [t] | Hmotnost celkem [t] | J. suť [t] | Suť Celkem [t]
Náklady soupisu celkem | [6 empty] | 0 | [5 empty] | 0 |  | 516.7023 |  | 152.9336 |  | D | -1 | [10 empty] | 0
| D | HSV | Práce a dodávky HSV |  |  |  | 0 | [5 empty] | 0 |  | 480.9862 |  | 152.652 | 1 | D | 0 |  |  |  | ROZPOCET | [6 empty] | 0
| D | 1 | Zemní práce |  |  |  | 0 | [5 empty] | 0 |  | 0.000205 |  | 0 | 1 | D | 1 |  |  |  | ROZPOCET | [6 empty] | 0
1 | K | 001 301 | Poplatek za skládku | t | 89.25 |  | 0 |  |  |  | základní |  | 0 | 0 | 0 | 0 | 0 | 4 | K | 2 |  |  |  | ROZPOCET | 0 | 0 | 0 | 0 | 0 | 1 | 0 | 4 | -1904432871
| VV |  | 59,5*1,5 |  | 89.25 | [13 empty] | VV | 2 | 2 | True | 0 | ROZPOCET
2 | K | 122301101 | Odkopávky a prokopávky nezapažené v hornině tř. 4 objem do 100 m3 | m3 | 66.5 |  | 0 | CS ÚRS 2012 02 |  |  | základní |  | 0 | 0 | 0 | 0 | 0 | 4 | K | 2 |  |  |  | ROZPOCET | 0 | 0 | 0 | 0 | 0 | 1 | 0 | 4 | -1669049263
| PP |  | Odkopávky a prokopávky nezapažené s přehozením výkopku na vzdálenost do 3 m nebo s naložením na dopravní prostředek v hornině tř. 4 do 100 m3 | [15 empty] | PP | 2
| VV |  | "E01" 70,0*0,45 |  | 31.5 | [13 empty] | VV | 2 | 2 | True | 0 | ROZPOCET
| VV |  | "E02" 70,0*0,5 |  | 35 | [13 empty] | VV | 2 | 2 | True | 0 | ROZPOCET
3 | K | 122301109 | Příplatek za lepivost u odkopávek nezapažených v hornině tř. 4 | m3 | 66.5 |  | 0 | CS ÚRS 2012 02 |  |  | základní |  | 0 | 0 | 0 | 0 | 0 | 4 | K | 2 |  |  |  | ROZPOCET | 0 | 0 | 0 | 0 | 0 | 1 | 0 | 4 | 1551806141
| PP |  | Odkopávky a prokopávky nezapažené s přehozením výkopku na vzdálenost do 3 m nebo s naložením na dopravní prostředek v hornině tř. 4 Příplatek k cenám za lepivost horniny tř. 4 | [15 empty] | PP | 2
4 | K | 162701105 | Vodorovné přemístění do 10000 m výkopku/sypaniny z horniny tř. 1 až 4 | m3 | 66.5 |  | 0 | CS ÚRS 2012 02 |  |  | základní |  | 0 | 0 | 0 | 0 | 0 | 4 | K | 2 |  |  |  | ROZPOCET | 0 | 0 | 0 | 0 | 0 | 1 | 0 | 4 | 215222597
| PP |  | Vodorovné přemístění výkopku nebo sypaniny po suchu na obvyklém dopravním prostředku, bez naložení výkopku, avšak se složením bez rozhrnutí z horniny tř. 1 až 4 na vzdálenost přes 9 000 do 10 000 m | [15 empty] | PP | 2
5 | K | 180404111 | Založení hřišťového trávníku výsevem na vrstvě ornice | m2 | 228 |  | 0 | CS ÚRS 2012 02 |  |  | základní |  | 0 | 0 | 0 | 0 | 0 | 4 | K | 2 |  |  |  | ROZPOCET | 0 | 0 | 0 | 0 | 0 | 1 | 0 | 4 | -2051725473
| PP |  | Založení hřišťového trávníku výsevem na vrstvě ornice | [15 empty] | PP | 2
6 | M | 005724400 | osivo směs travní hřištní | kg | 0.205 |  | 0 |  |  |  | základní |  | 0 | 0.001 | 0.000205 | 0 | 0 | 8 | M | 2 |  |  |  | ROZPOCET | 0 | 0 | 0 | 0 | 0 | 1 | 0 | 4 | -1487745876
| PP |  | osivo směs travní hřištní | [15 empty] | PP | 2
| VV |  | 228,0*0,03 |  | 6.84 | [13 empty] | VV | 2 | 2 | True | 1 | ROZPOCET
| VV |  | 6,84*0,03 'Přepočtené koeficientem množství |  | 0.205 | [13 empty] | VV | 2 | 2 | False | 1 | ROZPOCET
7 | K | 181301104 | Rozprostření ornice tl vrstvy do 250 mm pl do 500 m2 v rovině nebo ve svahu do 1:5 | m2 | 228 |  | 0 | CS ÚRS 2012 02 |  |  | základní |  | 0 | 0 | 0 | 0 | 0 | 4 | K | 2 |  |  |  | ROZPOCET | 0 | 0 | 0 | 0 | 0 | 1 | 0 | 4 | -220258239
| PP |  | Rozprostření ornice tl vrstvy do 250 mm pl do 500 m2 v rovině nebo ve svahu do 1:5 | [15 empty] | PP | 2
| VV |  | (21,0+34,0+21,0)*3 |  | 228 | [13 empty] | VV | 2 | 2 | True | 0 | ROZPOCET
| D | 2 | Zakládání |  |  |  | 0 | [5 empty] | 0 |  | 0 |  | 0 | 1 | D | 1 |  |  |  | ROZPOCET | [6 empty] | 0
8 | K | 215901101 | Zhutnění podloží z hornin soudržných do 92% PS nebo nesoudržných sypkých I(d) do 0,8 | m2 | 420 |  | 0 | CS ÚRS 2012 02 |  |  | základní |  | 0 | 0 | 0 | 0 | 0 | 4 | K | 2 |  |  |  | ROZPOCET | 0 | 0 | 0 | 0 | 0 | 1 | 0 | 4 | -1980398468
| PP |  | Zhutnění podloží z hornin soudržných do 92% PS nebo nesoudržných sypkých I(d) do 0,8 | [15 empty] | PP | 2
| VV |  | "E01" 70,0 |  | 70 | [13 empty] | VV | 2 | 2 | True | 0 | ROZPOCET
| VV |  | "E02" 350,0 |  | 350 | [13 empty] | VV | 2 | 2 | True | 0 | ROZPOCET
| D | 3 | Svislé a kompletní konstrukce |  |  |  | 0 | [5 empty] | 0 |  | 202.8286 |  | 0 | 1 | D | 1 |  |  |  | ROZPOCET | [6 empty] | 0
9 | K | 311238130 | Zdivo nosné vnitřní zvukově izolační tl 190 mm pevnosti P 15 na MVC | m2 | 130.48 |  | 0 | CS ÚRS 2012 02 |  |  | základní |  | 0 | 0.20674 | 26.9754 | 0 | 0 | 4 | K | 2 |  |  |  | ROZPOCET | 0 | 0 | 0 | 0 | 0 | 1 | 0 | 4 | -981903483
| PP |  | Zdivo nosné vnitřní zvukově izolační tl 190 mm pevnosti P 15 na MVC | [15 empty] | PP | 2
| VV |  | (32,7+1,0+1,8+2,7)*3,4-(0,9*2,0*7) |  | 117.28 | [13 empty] | VV | 2 | 2 | True | 0 | ROZPOCET
| VV |  | (2,0+1,0)*4,4 |  | 13.2 | [13 empty] | VV | 2 | 2 | True | 0 | ROZPOCET
10 | K | 311238131 | Zdivo nosné vnitřní zvukově izolační tl 250 mm pevnosti P 15 na MVC | m2 | 218.42 |  | 0 | CS ÚRS 2012 02 |  |  | základní |  | 0 | 0.27123 | 59.2421 | 0 | 0 | 4 | K | 2 |  |  |  | ROZPOCET | 0 | 0 | 0 | 0 | 0 | 1 | 0 | 4 | 1062590578
| PP |  | Zdivo nosné vnitřní zvukově izolační tl 250 mm pevnosti P 15 na MVC | [15 empty] | PP | 2
| VV |  | (8,0*5*3,4)+(1,8+1,3+6,5)*3,4+(2,5+3,0+2,5)*3,4*2-(1,1*2,1*2) |  | 218.42 | [13 empty] | VV | 2 | 2 | True | 0 | ROZPOCET
11 | K | 311272123 | Zdivo nosné tl 200 mm z pórobetonových přesných hladkých tvárnic hmotnosti 500 kg/m3 | m3 | 107.44 |  | 0 | CS ÚRS 2012 02 |  |  | základní |  | 0 | 0.7497 | 80.5478 | 0 | 0 | 4 | K | 2 |  |  |  | ROZPOCET | 0 | 0 | 0 | 0 | 0 | 1 | 0 | 4 | -90276484
| PP |  | Zdivo nosné tl 200 mm z pórobetonových přesných hladkých tvárnic hmotnosti 500 kg/m3 | [15 empty] | PP | 2
| VV |  | (29,0+2,6)*3,4 |  | 107.44 | [13 empty] | VV | 2 | 2 | True | 0 | ROZPOCET
12 | K | 317142221 | Překlady nenosné přímé z pórobetonu v příčkách tl 100 mm pro světlost otvoru do 1010 mm | kus | 4 |  | 0 | CS ÚRS 2012 02 |  |  | základní |  | 0 | 0.02684 | 0.10736 | 0 | 0 | 4 | K | 2 |  |  |  | ROZPOCET | 0 | 0 | 0 | 0 | 0 | 1 | 0 | 4 | -1944850563
| PP |  | Překlady nenosné přímé z pórobetonu v příčkách tl 100 mm pro světlost otvoru do 1010 mm | [15 empty] | PP | 2
| VV |  | "1.NP" 4 |  | 4 | [13 empty] | VV | 2 | 2 | True | 0 | ROZPOCET
13 | K | 317142322 | Překlady nenosné přímé z pórobetonu v příčkách tl 150 mm pro světlost otvoru do 1010 mm | kus | 9 |  | 0 | CS ÚRS 2012 02 |  |  | základní |  | 0 | 0.04026 | 0.36234 | 0 | 0 | 4 | K | 2 |  |  |  | ROZPOCET | 0 | 0 | 0 | 0 | 0 | 1 | 0 | 4 | 1809272119
| PP |  | Překlady nenosné přímé z pórobetonu v příčkách tl 150 mm pro světlost otvoru do 1010 mm | [15 empty] | PP | 2
| VV |  | "1.NP" 9 |  | 9 | [13 empty] | VV | 2 | 2 | True | 0 | ROZPOCET
14 | K | 317143412 | Překlady nosné z pórobetonu ve zdech tl 200 mm pro světlost otvoru do 900 mm | kus | 3 |  | 0 | CS ÚRS 2012 02 |  |  | základní |  | 0 | 0.05583 | 0.16749 | 0 | 0 | 4 | K | 2 |  |  |  | ROZPOCET | 0 | 0 | 0 | 0 | 0 | 1 | 0 | 4 | 351046075
| PP |  | Překlady nosné prefabrikované z pórobetonu osazené do tenkého maltového lože, ve zdech tloušťky 200 mm, světlost otvoru do 900 mm | [15 empty] | PP | 2
| VV |  | "1.NP" 3 |  | 3 | [13 empty] | VV | 2 | 2 | True | 0 | ROZPOCET
15 | K | 317168131 | Překlad keramický vysoký v 23,8 cm dl 125 cm | kus | 14 |  | 0 | CS ÚRS 2012 02 |  |  | základní |  | 0 | 0.04645 | 0.6503 | 0 | 0 | 4 | K | 2 |  |  |  | ROZPOCET | 0 | 0 | 0 | 0 | 0 | 1 | 0 | 4 | -1058411357
| PP |  | Překlad keramický vysoký v 23,8 cm dl 125 cm | [15 empty] | PP | 2
| VV |  | "1.NP" 14 |  | 14 | [13 empty] | VV | 2 | 2 | True | 0 | ROZPOCET
16 | K | 331231115 | Zdivo pilířů z cihel dl 290 mm pevnosti P 15 na SMS 5 MPa | m3 | 1.54 |  | 0 | CS ÚRS 2012 02 |  |  | základní |  | 0 | 1.7688 | 2.724 | 0 | 0 | 4 | K | 2 |  |  |  | ROZPOCET | 0 | 0 | 0 | 0 | 0 | 1 | 0 | 4 | 2082757102
| PP |  | Pilíře volně stojící z cihel pálených čtyřhranné až osmihranné (průřezu čtverce, T nebo kříže) pravoúhlé pod omítku nebo režné, bez spárování z cihel plných dl. 290 mm P 7 až P 15 M I, na maltu ze suché směsi 5 MPa | [15 empty] | PP | 2
| VV |  | 0,7*0,5*4,4 |  | 1.54 | [13 empty] | VV | 2 | 2 | True | 0 | ROZPOCET
17 | K | 342272323 | Příčky tl 100 mm z pórobetonových přesných hladkých příčkovek objemové hmotnosti 500 kg/m3 | m2 | 32.64 |  | 0 | CS ÚRS 2012 02 |  |  | základní |  | 0 | 0.06982 | 2.2789 | 0 | 0 | 4 | K | 2 |  |  |  | ROZPOCET | 0 | 0 | 0 | 0 | 0 | 1 | 0 | 4 | 1112480051
| PP |  | Příčky tl 100 mm z pórobetonových přesných hladkých příčkovek objemové hmotnosti 500 kg/m3 | [15 empty] | PP | 2
| VV |  | (2,4*3,4*4) |  | 32.64 | [13 empty] | VV | 2 | 2 | True | 0 | ROZPOCET
18 | K | 342272423 | Příčky tl 125 mm z pórobetonových přesných hladkých příčkovek objemové hmotnosti 500 kg/m3 | m2 | 24.48 |  | 0 | CS ÚRS 2012 02 |  |  | základní |  | 0 | 0.08707 | 2.1315 | 0 | 0 | 4 | K | 2 |  |  |  | ROZPOCET | 0 | 0 | 0 | 0 | 0 | 1 | 0 | 4 | 1828571718
| PP |  | Příčky z pórobetonových přesných příčkovek hladkých, objemové hmotnosti 500 kg/m3 na tenké maltové lože, tloušťky příčky 125 mm | [15 empty] | PP | 2
| VV |  | 2,4*3*3,4 |  | 24.48 | [13 empty] | VV | 2 | 2 | True | 0 | ROZPOCET
19 | K | 342272523 | Příčky tl 150 mm z pórobetonových přesných hladkých příčkovek objemové hmotnosti 500 kg/m3 | m2 | 182.92 |  | 0 | CS ÚRS 2012 02 |  |  | základní |  | 0 | 0.10422 | 19.0639 | 0 | 0 | 4 | K | 2 |  |  |  | ROZPOCET | 0 | 0 | 0 | 0 | 0 | 1 | 0 | 4 | -1364842991
| PP |  | Příčky tl 150 mm z pórobetonových přesných hladkých příčkovek objemové hmotnosti 500 kg/m3 | [15 empty] | PP | 2
| VV |  | (2,4*4*3,4)+(7,9*3,4)+(2,7*3,4)+(1,8+3,0)*3,4*7 |  | 182.92 | [13 empty] | VV | 2 | 2 | True | 0 | ROZPOCET
20 | K | 349231821 | Přizdívka ostění s ozubem z cihel tl do 300 mm | m2 | 18.88 |  | 0 | CS ÚRS 2012 02 |  |  | základní |  | 0 | 0.45432 | 8.5776 | 0 | 0 | 4 | K | 2 |  |  |  | ROZPOCET | 0 | 0 | 0 | 0 | 0 | 1 | 0 | 4 | 271370120
| PP |  | Přizdívka ostění s ozubem z cihel tl do 300 mm | [15 empty] | PP | 2
| VV |  | (0,4*2,0*10)+(0,4*3,4*8) |  | 18.88 | [13 empty] | VV | 2 | 2 | True | 0 | ROZPOCET
| D | 4 | Vodorovné konstrukce |  |  |  | 0 | [5 empty] | 0 |  | 0 |  | 0 | 1 | D | 1 |  |  |  | ROZPOCET | [6 empty] | 0
21 | K | 004 103.1 | Mechanické očištění nezpevněných a nesoudržných částí stávající ŽB konstrukce stropu v rozsahu cca 30% | m2 | 924 |  | 0 |  |  |  | základní |  | 0 | 0 | 0 | 0 | 0 | 4 | K | 2 |  |  |  | ROZPOCET | 0 | 0 | 0 | 0 | 0 | 1 | 0 | 4 | 121079680
| VV |  | "S1.3" 462,0 |  | 462 | [13 empty] | VV | 2 | 2 | True | 0 | ROZPOCET
| VV |  | "S2.1" 462,0 |  | 462 | [13 empty] | VV | 2 | 2 | True | 0 | ROZPOCET
22 | K | 004 104 | Ošetření obnažené výztuže stávající ŽB konstrukce stropu antikorozním přípravkem v rozsahu cca 30% | m2 | 924 |  | 0 |  |  |  | základní |  | 0 | 0 | 0 | 0 | 0 | 4 | K | 2 |  |  |  | ROZPOCET | 0 | 0 | 0 | 0 | 0 | 1 | 0 | 4 | 1729732945
23 | K | 004 105 | Aplikace adhezního můstku na poškozené části stávající ŽB konstrukce stropu v rozsahu cca 30% | m2 | 924 |  | 0 |  |  |  | základní |  | 0 | 0 | 0 | 0 | 0 | 4 | K | 2 |  |  |  | ROZPOCET | 0 | 0 | 0 | 0 | 0 | 1 | 0 | 4 | 434613275
24 | K | 004 106 | Doplnění sanační reprofilační hmoty na poškozené části stávající ŽB konstrukce stropu v rozsahu cca 30% | m2 | 924 |  | 0 |  |  |  | základní |  | 0 | 0 | 0 | 0 | 0 | 4 | K | 2 |  |  |  | ROZPOCET | 0 | 0 | 0 | 0 | 0 | 1 | 0 | 4 | -636577030
| D | 5 | Komunikace |  |  |  | 0 | [5 empty] | 0 |  | 34.9982 |  | 0 | 1 | D | 1 |  |  |  | ROZPOCET | [6 empty] | 0
25 | M | 005 301 | Vodorovné dopravní značení | m2 | 100 |  | 0 |  |  |  | základní |  | 0 | 0 | 0 | 0 | 0 | 8 | M | 2 |  |  |  | ROZPOCET | 0 | 0 | 0 | 0 | 0 | 1 | 0 | 4 | -1472665848
26 | M | 005 302 | Svislé dopravní značení | ks | 4 |  | 0 |  |  |  | základní |  | 0 | 0 | 0 | 0 | 0 | 8 | M | 2 |  |  |  | ROZPOCET | 0 | 0 | 0 | 0 | 0 | 1 | 0 | 4 | -2098784061
27 | K | 561121112 | Podklad z mechanicky zpevněné zeminy MZ tl 160 mm | m2 | 350 |  | 0 | CS ÚRS 2012 02 |  |  | základní |  | 0 | 0 | 0 | 0 | 0 | 4 | K | 2 |  |  |  | ROZPOCET | 0 | 0 | 0 | 0 | 0 | 1 | 0 | 4 | 1063059286
| PP |  | Zřízení podkladu nebo ochranné vrstvy vozovky z mechanicky zpevněné zeminy MZ bez přidání pojiva nebo vylepšovacího materiálu, s rozprostřením, vlhčením, promísením a zhutněním, tloušťka po zhutnění 200 mm | [15 empty] | PP | 2
| VV |  | "E02" 350,0 |  | 350 | [13 empty] | VV | 2 | 2 | True | 0 | ROZPOCET
28 | K | 564851111 | Podklad ze štěrkodrtě ŠD tl 150 mm | m2 | 70 |  | 0 |  |  |  | základní |  | 0 | 0 | 0 | 0 | 0 | 4 | K | 2 |  |  |  | ROZPOCET | 0 | 0 | 0 | 0 | 0 | 1 | 0 | 4 | 447968235
| PP |  | Podklad ze štěrkodrtě ŠD tl 150 mm | [15 empty] | PP | 2
| VV |  | "E01" 70,0 |  | 70 | [13 empty] | VV | 2 | 2 | True | 0 | ROZPOCET
29 | K | 564851113 | Podklad ze štěrkodrtě ŠD tl 170 mm | m2 | 350 |  | 0 | CS ÚRS 2012 02 |  |  | základní |  | 0 | 0 | 0 | 0 | 0 | 4 | K | 2 |  |  |  | ROZPOCET | 0 | 0 | 0 | 0 | 0 | 1 | 0 | 4 | -1519439468
| PP |  | Podklad ze štěrkodrti ŠD s rozprostřením a zhutněním, po zhutnění tl. 170 mm | [15 empty] | PP | 2
| VV |  | "E02" 350,0 |  | 350 | [13 empty] | VV | 2 | 2 | True | 0 | ROZPOCET
30 | K | 565135111 | Asfaltový beton vrstva podkladní ACP 16 (obalované kamenivo OKS) tl 50 mm š do 3 m | m2 | 70 |  | 0 | CS ÚRS 2012 02 |  |  | základní |  | 0 | 0 | 0 | 0 | 0 | 4 | K | 2 |  |  |  | ROZPOCET | 0 | 0 | 0 | 0 | 0 | 1 | 0 | 4 | -2102145362
| PP |  | Asfaltový beton vrstva podkladní ACP 16 (obalované kamenivo střednězrnné - OKS) s rozprostřením a zhutněním v pruhu šířky do 3 m, po zhutnění tl. 50 mm | [15 empty] | PP | 2
| VV |  | "E01" 70,0 |  | 70 | [13 empty] | VV | 2 | 2 | True | 0 | ROZPOCET
31 | K | 565155111 | Asfaltový beton vrstva podkladní ACP 16 (obalované kamenivo OKS) tl 70 mm š do 3 m | m2 | 350 |  | 0 | CS ÚRS 2012 02 |  |  | základní |  | 0 | 0 | 0 | 0 | 0 | 4 | K | 2 |  |  |  | ROZPOCET | 0 | 0 | 0 | 0 | 0 | 1 | 0 | 4 | -1492450968
| PP |  | Asfaltový beton vrstva podkladní ACP 16 (obalované kamenivo střednězrnné - OKS) s rozprostřením a zhutněním v pruhu šířky do 3 m, po zhutnění tl. 70 mm | [15 empty] | PP | 2
| VV |  | "E02" 350,0 |  | 350 | [13 empty] | VV | 2 | 2 | True | 0 | ROZPOCET
32 | K | 567122111 | Podklad z kameniva zpevněného cementem KSC I tl 120 mm | m2 | 70 |  | 0 | CS ÚRS 2012 02 |  |  | základní |  | 0 | 0 | 0 | 0 | 0 | 4 | K | 2 |  |  |  | ROZPOCET | 0 | 0 | 0 | 0 | 0 | 1 | 0 | 4 | 129809316
| PP |  | Podklad z kameniva zpevněného cementem bez dilatačních spár, s rozprostřením a zhutněním KSC I, po zhutnění tl. 120 mm | [15 empty] | PP | 2
| VV |  | "E01" 70,0 |  | 70 | [13 empty] | VV | 2 | 2 | True | 0 | ROZPOCET
33 | K | 577134211 | Asfaltový beton vrstva obrusná ACO 11 (ABS) tř. II tl 40 mm š do 3 m z nemodifikovaného asfaltu | m2 | 420 |  | 0 | CS ÚRS 2012 02 |  |  | základní |  | 0 | 0 | 0 | 0 | 0 | 4 | K | 2 |  |  |  | ROZPOCET | 0 | 0 | 0 | 0 | 0 | 1 | 0 | 4 | -1907190685
| PP |  | Asfaltový beton vrstva obrusná ACO 11 (ABS) s rozprostřením a se zhutněním z nemodifikovaného asfaltu v pruhu šířky do 3 m tř. II, po zhutnění tl. 40 mm | [15 empty] | PP | 2
| VV |  | "E01" 70,0 |  | 70 | [13 empty] | VV | 2 | 2 | True | 0 | ROZPOCET
| VV |  | "E02" 350,0 |  | 350 | [13 empty] | VV | 2 | 2 | True | 0 | ROZPOCET
34 | K | 916231213 | Osazení chodníkového obrubníku betonového stojatého s boční opěrou do lože z betonu prostého | m | 99.5 |  | 0 | CS ÚRS 2012 02 |  |  | základní |  | 0 | 0.1295 | 12.8852 | 0 | 0 | 4 | K | 2 |  |  |  | ROZPOCET | 0 | 0 | 0 | 0 | 0 | 1 | 0 | 4 | 148770005
| PP |  | Osazení chodníkového obrubníku betonového stojatého s boční opěrou do lože z betonu prostého | [15 empty] | PP | 2
| VV |  | 7,0+13,0+23,5+23,0+19,5+5,0+8,5 |  | 99.5 | [13 empty] | VV | 2 | 2 | True | 0 | ROZPOCET
35 | K | 916991121 | Lože pod obrubníky, krajníky nebo obruby z dlažebních kostek z betonu prostého | m3 | 5.97 |  | 0 |  |  |  | základní |  | 0 | 2.2563 | 13.4703 | 0 | 0 | 4 | K | 2 |  |  |  | ROZPOCET | 0 | 0 | 0 | 0 | 0 | 1 | 0 | 4 | 244807140
| PP |  | Lože pod obrubníky, krajníky nebo obruby z dlažebních kostek z betonu prostého | [15 empty] | PP | 2
| VV |  | (7,0+13,0+23,5+23,0+19,5+5,0+8,5)*0,3*0,2 |  | 5.97 | [13 empty] | VV | 2 | 2 | True | 0 | ROZPOCET
36 | M | 592175040 | obrubník přírodní 100x15/12x25 cm | kus | 100.495 |  | 0 | CS ÚRS 2012 02 |  |  | základní |  | 0 | 0.086 | 8.6426 | 0 | 0 | 128 | M | 2 |  |  |  | ROZPOCET | 0 | 0 | 0 | 0 | 0 | 1 | 0 | 128 | -1054518171
| PP |  | obrubníky betonové a železobetonové obrubníky provedení: přírodní (d x š x v) 100 x 15/12 x 25 | [15 empty] | PP | 2
| VV |  | (7,0+13,0+23,5+23,0+19,5+5,0+8,5)*1,01 |  | 100.495 | [13 empty] | VV | 2 | 2 | True | 0 | ROZPOCET
| D | 61 | Úprava povrchů vnitřní |  |  |  | 0 | [5 empty] | 0 |  | 26.4539 |  | 0 | 1 | D | 1 |  |  |  | ROZPOCET | [6 empty] | 0
37 | K | 611321345 | Vápenocementová omítka štuková dvouvrstvá vnitřních schodišťových konstrukcí nanášená strojně | m2 | 54.84 |  | 0 | CS ÚRS 2012 02 |  |  | základní |  | 0 | 0.01628 | 0.8928 | 0 | 0 | 4 | K | 2 |  |  |  | ROZPOCET | 0 | 0 | 0 | 0 | 0 | 1 | 0 | 4 | 1031736559
| PP |  | Vápenocementová omítka štuková dvouvrstvá vnitřních schodišťových konstrukcí nanášená strojně | [15 empty] | PP | 2
| VV |  | "1.PP" 22,7*1,2 |  | 27.24 | [13 empty] | VV | 2 | 2 | True | 0 | ROZPOCET
| VV |  | "1.NP" 23,0*1,2 |  | 27.6 | [13 empty] | VV | 2 | 2 | True | 0 | ROZPOCET
38 | K | 612321321 | Vápenocementová omítka hladká jednovrstvá vnitřních stěn nanášená strojně | m2 | 423 |  | 0 | CS ÚRS 2012 02 |  |  | základní |  | 0 | 0.0132 | 5.5836 | 0 | 0 | 4 | K | 2 |  |  |  | ROZPOCET | 0 | 0 | 0 | 0 | 0 | 1 | 0 | 4 | 302246174
| PP |  | Vápenocementová omítka hladká jednovrstvá vnitřních stěn nanášená strojně | [15 empty] | PP | 2
| VV |  | 384,0+34,0+5,0 |  | 423 | [13 empty] | VV | 2 | 2 | True | 0 | ROZPOCET
39 | K | 612321341 | Vápenocementová omítka štuková dvouvrstvá vnitřních stěn nanášená strojně | m2 | 1109.34 |  | 0 | CS ÚRS 2012 02 |  |  | základní |  | 0 | 0.01628 | 18.0601 | 0 | 0 | 4 | K | 2 |  |  |  | ROZPOCET | 0 | 0 | 0 | 0 | 0 | 1 | 0 | 4 | -2054456041
| PP |  | Vápenocementová omítka štuková dvouvrstvá vnitřních stěn nanášená strojně | [15 empty] | PP | 2
| VV |  | "m 0.102" (6,3+4,2+6,0+3,3)*3,8-(1,5*3,8) |  | 69.54 | [13 empty] | VV | 2 | 2 | True | 0 | ROZPOCET
| VV |  | "m 1.81" (2,5+1,3+2,7+1,3)*2,7 |  | 21.06 | [13 empty] | VV | 2 | 2 | True | 0 | ROZPOCET
| VV |  | "m 1.83" (31,3+41,3)*2*2,7-(1,6*2,6)-(0,9*2,0*11)-(1,5*2,0) |  | 365.08 | [13 empty] | VV | 2 | 2 | True | 0 | ROZPOCET
| VV |  | "m 1.84" (6,3+4,2+6,0+3,3)*3,8-(1,5*3,8) |  | 69.54 | [13 empty] | VV | 2 | 2 | True | 0 | ROZPOCET
| VV |  | "m 1.86" (3,0+2,4)*2*2,7-(0,9*2,0) |  | 27.36 | [13 empty] | VV | 2 | 2 | True | 0 | ROZPOCET
| VV |  | "m 1.90, 1.93" (8,0+5,8)*2*3,0-(2,0*1,9*2)-(0,8*2,0)-(0,9*2,0*2)-(0,7*2,0) |  | 68.6 | [13 empty] | VV | 2 | 2 | True | 0 | ROZPOCET
| VV |  | "m 1.91" (3,4+1,2)*2*2,8-(0,7*2,0) |  | 24.36 | [13 empty] | VV | 2 | 2 | True | 0 | ROZPOCET
| VV |  | "m 1.92" (6,5+5,2)*2*3,0-(2,0*1,5)-(2,0*1,9)-(0,9*2,0) |  | 61.6 | [13 empty] | VV | 2 | 2 | True | 0 | ROZPOCET
| VV |  | "m 1.95, 1.96" (8,0+2,8)*2*3,0-(2,0*1,9)-(0,8*2,0)-(0,9*2,0) |  | 57.6 | [13 empty] | VV | 2 | 2 | True | 0 | ROZPOCET
| VV |  | "m 1.98, 1.99" (8,0+5,8)*2*3,0-(2,0*1,9*2)-(0,8*2,0)-(0,9*2,0) |  | 71.8 | [13 empty] | VV | 2 | 2 | True | 0 | ROZPOCET
| VV |  | "m 1.101, 1.102" (8,0+5,3)*2*3,0-(2,0*1,9*2)-(0,8*2,0)-(0,9*2,0) |  | 68.8 | [13 empty] | VV | 2 | 2 | True | 0 | ROZPOCET
| VV |  | "m 1.104, 1.105" (8,0+4,3)*2*3,0-(2,0*1,9)-(0,8*2,0)-(0,9*2,0) |  | 66.6 | [13 empty] | VV | 2 | 2 | True | 0 | ROZPOCET
| VV |  | "m 1.107, 1.108" (8,0+4,5)*2*3,0-(2,0*1,9)-(0,8*2,0)-(0,9*2,0) |  | 67.8 | [13 empty] | VV | 2 | 2 | True | 0 | ROZPOCET
| VV |  | "m 1.110, 1.111" (8,5+4,8)*2*3,0-(2,0*1,9)-(2,0*1,5)-(0,8*2,0)-(0,9*2,0) |  | 69.6 | [13 empty] | VV | 2 | 2 | True | 0 | ROZPOCET
40 | K | 613321321 | Vápenocementová omítka hladká jednovrstvá vnitřních pilířů nebo sloupů nanášená strojně | m2 | 16.5 |  | 0 | CS ÚRS 2012 02 |  |  | základní |  | 0 | 0.0132 | 0.2178 | 0 | 0 | 4 | K | 2 |  |  |  | ROZPOCET | 0 | 0 | 0 | 0 | 0 | 1 | 0 | 4 | -511969155
| PP |  | Vápenocementová omítka hladká jednovrstvá vnitřních pilířů nebo sloupů nanášená strojně | [15 empty] | PP | 2
| VV |  | 16,5 |  | 16.5 | [13 empty] | VV | 2 | 2 | True | 0 | ROZPOCET
41 | K | 613321341 | Vápenocementová omítka štuková dvouvrstvá vnitřních pilířů nebo sloupů nanášená strojně | m2 | 104.4 |  | 0 | CS ÚRS 2012 02 |  |  | základní |  | 0 | 0.01628 | 1.6996 | 0 | 0 | 4 | K | 2 |  |  |  | ROZPOCET | 0 | 0 | 0 | 0 | 0 | 1 | 0 | 4 | -1959851016
| PP |  | Vápenocementová omítka štuková dvouvrstvá vnitřních pilířů nebo sloupů nanášená strojně | [15 empty] | PP | 2
| VV |  | "1.NP" (0,7+0,4+0,7)*3,0*6+(0,4*4*3,0*7) |  | 66 | [13 empty] | VV | 2 | 2 | True | 0 | ROZPOCET
| VV |  | "2.NP" (0,4*4*3,0*8) |  | 38.4 | [13 empty] | VV | 2 | 2 | True | 0 | ROZPOCET
| D | 62 | Úprava povrchů vnější |  |  |  | 0 | [5 empty] | 0 |  | 51.2694 |  | 0 | 1 | D | 1 |  |  |  | ROZPOCET | [6 empty] | 0
42 | K | 621211021 | Montáž zateplení vnějších podhledů z polystyrénových desek tl do 120 mm | m2 | 28.6 |  | 0 | CS ÚRS 2012 02 |  |  | základní |  | 0 | 0.00838 | 0.23967 | 0 | 0 | 4 | K | 2 |  |  |  | ROZPOCET | 0 | 0 | 0 | 0 | 0 | 1 | 0 | 4 | -2104699554
| PP |  | Montáž kontaktního zateplení z polystyrenových desek na vnější podhledy, tloušťky desek přes 80 do 120 mm | [15 empty] | PP | 2
| VV |  | "hl.vstup" 6,5*4,4 |  | 28.6 | [13 empty] | VV | 2 | 2 | True | 0 | ROZPOCET
43 | M | 283759380 | deska fasádní polystyrénová EPS 70 F 1000 x 500 x 100 mm | m2 | 29.172 |  | 0 | CS ÚRS 2012 02 |  |  | základní |  | 0 | 0.0017 | 0.049592 | 0 | 0 | 128 | M | 2 |  |  |  | ROZPOCET | 0 | 0 | 0 | 0 | 0 | 1 | 0 | 128 | 1786894305
| PP |  | desky z lehčených plastů desky fasádní polystyrénové typ EPS 70 F fasádní, stabilizovaný, samozhášivý objemová hmotnost 15 až 20 kg/m3 1000 x 500 x 100 mm | [15 empty] | PP | 2
| VV |  | "hl.vstup" 6,5*4,4*1,02 |  | 29.172 | [13 empty] | VV | 2 | 2 | True | 0 | ROZPOCET
44 | K | 621531021 | Tenkovrstvá silikonová zrnitá omítka tl. 2,0 mm včetně penetrace vnějších podhledů | m2 | 54.4 |  | 0 | CS ÚRS 2012 02 |  |  | základní |  | 0 | 0.00348 | 0.18931 | 0 | 0 | 4 | K | 2 |  |  |  | ROZPOCET | 0 | 0 | 0 | 0 | 0 | 1 | 0 | 4 | 544366771
| PP |  | Omítka tenkovrstvá silikonová vnějších ploch probarvená, včetně penetrace podkladu zrnitá, tloušťky 2,0 mm podhledů | [15 empty] | PP | 2
| VV |  | "hl.vstup" 6,5*4,4 |  | 28.6 | [13 empty] | VV | 2 | 2 | True | 0 | ROZPOCET
| VV |  | "E02" (15,0*1,5)+(15,0+1,5)*0,2 |  | 25.8 | [13 empty] | VV | 2 | 2 | True | 0 | ROZPOCET
45 | K | 622142001 | Potažení vnějších stěn sklovláknitým pletivem vtlačeným do tenkovrstvé hmoty | m2 | 1008.05 |  | 0 |  |  |  | základní |  | 0 | 0.00489 | 4.9294 | 0 | 0 | 4 | K | 2 |  |  |  | ROZPOCET | 0 | 0 | 0 | 0 | 0 | 1 | 0 | 4 | 458101922
| PP |  | Potažení vnějších stěn sklovláknitým pletivem vtlačeným do tenkovrstvé hmoty | [15 empty] | PP | 2
| VV |  | S1 | [15 empty] | VV | 2 | 1 | True | 0 | ROZPOCET
| VV |  | (21,7+33,7)*6,0+(34,2*3,0)+(10,0+2,0)*2*3,5-(2,0*2,5*4)-(1,8*2,5*2)-(2,0*2,8*1)-(1,5*1,5*15) |  | 450.65 | [13 empty] | VV | 2 | 2 | True | 0 | ROZPOCET
| VV |  | (6,0+34,0+0,5+6,0+6,5)*6,0-(2,1*1,5*2)-(2,0*1,5*11) |  | 278.7 | [13 empty] | VV | 2 | 2 | True | 0 | ROZPOCET
| VV |  | (6,0+34,0+0,5+6,0+6,5)*6,0-(2,1*1,5*2)-(2,0*1,5*11) |  | 278.7 | [13 empty] | VV | 2 | 2 | True | 0 | ROZPOCET
46 | K | 622211041 | Montáž zateplení vnějších stěn z polystyrénových desek tl do 200 mm | m2 | 2757.8 |  | 0 | CS ÚRS 2012 02 |  |  | základní |  | 0 | 0.0085 | 23.4413 | 0 | 0 | 4 | K | 2 |  |  |  | ROZPOCET | 0 | 0 | 0 | 0 | 0 | 1 | 0 | 4 | 1255962405
| PP |  | Montáž kontaktního zateplení z polystyrenových desek na vnější stěny, tloušťky desek přes 160 do 200 mm | [15 empty] | PP | 2
| VV |  | S1 | [15 empty] | VV | 2 | 1 | True | 0 | ROZPOCET
| VV |  | (21,7+33,7)*6,0+(34,2*3,0)+(10,0+2,0)*2*3,5-(2,0*1,5*4)-(1,8*2,5*2)-(2,0*2,8*1)-(1,5*1,5*15) |  | 458.65 | [13 empty] | VV | 2 | 2 | True | 0 | ROZPOCET
| VV |  | (6,0+34,0+0,5+6,0+6,5)*6,0-(2,1*1,5*2)-(2,0*1,5*11) |  | 278.7 | [13 empty] | VV | 2 | 2 | True | 0 | ROZPOCET
| VV |  | (2,5+1,2+1,5)*11,5+(3,0*1,5) |  | 64.3 | [13 empty] | VV | 2 | 2 | True | 0 | ROZPOCET
| VV |  | (4,0+5,0)*0,5*19,0 |  | 85.5 | [13 empty] | VV | 2 | 2 | True | 0 | ROZPOCET
| VV |  | (13,5+6,0+0,5)*8,5-(5,0*1,3)-(1,0*2,0*2) |  | 159.5 | [13 empty] | VV | 2 | 2 | True | 0 | ROZPOCET
| VV |  | (5,0*9,0)-(2,9*2,5) |  | 37.75 | [13 empty] | VV | 2 | 2 | True | 0 | ROZPOCET
| VV |  | (13,5+2,0+15,2+6,7+2,9+6,0)*7,6-(1,7*2,2*4)-(1,7*1,0*2)-(0,6*1,0*7)-(1,0*2,0)-(1,2*1,2*6)-(2,0*1,0*2)-(1,5*4,2) |  | 308.38 | [13 empty] | VV | 2 | 2 | True | 0 | ROZPOCET
| VV |  | 6,5*2*5,5 |  | 71.5 | [13 empty] | VV | 2 | 2 | True | 0 | ROZPOCET
| VV |  | (28,5+1,0)*7,0-(4,3*3,0)-(1,3*0,8*7)-(4,3*1,9)-(1,5*1,9*11) |  | 146.8 | [13 empty] | VV | 2 | 2 | True | 0 | ROZPOCET
| VV |  | (0,5+7,0+3,0)*12,3-(1,5*6,1) |  | 120 | [13 empty] | VV | 2 | 2 | True | 0 | ROZPOCET
| VV |  | 19,0*1,5 |  | 28.5 | [13 empty] | VV | 2 | 2 | True | 0 | ROZPOCET
| VV |  | (34,5*2,5)-(5,0*1,5*5) |  | 48.75 | [13 empty] | VV | 2 | 2 | True | 0 | ROZPOCET
| VV |  | (1,5+15,0)*1,1 |  | 18.15 | [13 empty] | VV | 2 | 2 | True | 0 | ROZPOCET
| VV |  | (16,5+34,5+16,5)*6,0-(4,4*3,8*4)-(4,4*4,0)*2-(5,7*4,0*4) |  | 211.72 | [13 empty] | VV | 2 | 2 | True | 0 | ROZPOCET
| VV |  | (6,0+34,0+0,5+6,0+6,5)*6,0-(2,1*1,5*2)-(2,0*1,5*11) |  | 278.7 | [13 empty] | VV | 2 | 2 | True | 0 | ROZPOCET
| VV |  | (6,0+34,0+0,5+6,0+6,5)*7,5-(1,0*3,0*2)-(2,0*1,5*10,0)-(3,0*2,8)-(2,0*1,9*11) |  | 311.3 | [13 empty] | VV | 2 | 2 | True | 0 | ROZPOCET
| VV |  | (3,0+6,3+2,5)*12,0-(1,5*8,0) |  | 129.6 | [13 empty] | VV | 2 | 2 | True | 0 | ROZPOCET
47 | M | 283759540 | deska fasádní polystyrénová EPS 70 F 1000 x 500 x 200 mm | m2 | 2638.281 |  | 0 | CS ÚRS 2012 02 |  |  | základní |  | 0 | 0.0034 | 8.9702 | 0 | 0 | 8 | M | 2 |  |  |  | ROZPOCET | 0 | 0 | 0 | 0 | 0 | 1 | 0 | 4 | -1942476560
| PP |  | desky z lehčených plastů desky fasádní polystyrénové typ EPS 70 F fasádní, stabilizovaný, samozhášivý objemová hmotnost 15 až 20 kg/m3 1000 x 500 x 200 mm | [15 empty] | PP | 2
| VV |  | 2757,8*1,02 |  | 2812.956 | [13 empty] | VV | 2 | 2 | True | 0 | ROZPOCET
| VV |  | "SZ.2" -(17,0+34,5+17,0)*2,5*1,02 |  | -174.675 | [13 empty] | VV | 2 | 2 | True | 0 | ROZPOCET
48 | M | 283764350 | deska z extrudovaného polystyrénu XPS 50 SF 180 mm | m2 | 174.675 |  | 0 | CS ÚRS 2012 02 |  |  | základní |  | 0 | 0.0054 | 0.94325 | 0 | 0 | 8 | M | 2 |  |  |  | ROZPOCET | 0 | 0 | 0 | 0 | 0 | 1 | 0 | 4 | 619434353
| PP |  | desky z lehčených plastů desky z extrudovaného polystyrenu desky z extrudovaného polystyrenu XPS 50 SF hladký povrch, ozub po celém obvodu 1265 x 615 mm (krycí plocha 0,75 m2) 180 mm | [15 empty] | PP | 2
| VV |  | "SZ.2" (17,0+34,5+17,0)*2,5*1,02 |  | 174.675 | [13 empty] | VV | 2 | 2 | True | 0 | ROZPOCET
49 | K | 622252001 | Montáž zakládacích soklových lišt zateplení | m | 389.5 |  | 0 |  |  |  | základní |  | 0 | 6e-05 | 0.02337 | 0 | 0 | 4 | K | 2 |  |  |  | ROZPOCET | 0 | 0 | 0 | 0 | 0 | 1 | 0 | 4 | -807294906
| PP |  | Montáž zakládacích soklových lišt zateplení | [15 empty] | PP | 2
| VV |  | 2,5+1,2+1,5+13,5+6,0+0,5+5,0+9,0+13,5+2,0+15,2+6,7+2,9+6,0+6,5+6,5+28,5+1,0+0,5+7,0+3,0+19,0+34,5+16,5+34,5+16,5+6,0+34,0+0,5+6,0+6,5+3,0+6,3+2,5 |  | 324.3 | [13 empty] | VV | 2 | 2 | True | 0 | ROZPOCET
| VV |  | 19,0+34,2+10,0+2,0 |  | 65.2 | [13 empty] | VV | 2 | 2 | True | 0 | ROZPOCET
50 | M | 590516380 | lišta zakládací LO 163 mm tl.1,0mm | m | 408.975 |  | 0 |  |  |  | základní |  | 0 | 0.00056 | 0.22903 | 0 | 0 | 128 | M | 2 |  |  |  | ROZPOCET | 0 | 0 | 0 | 0 | 0 | 1 | 0 | 128 | -1991986694
| PP |  | lišta zakládací LO 163 mm tl.1,0mm | [15 empty] | PP | 2
| VV |  | 389,5*1,05 |  | 408.975 | [13 empty] | VV | 2 | 2 | True | 0 | ROZPOCET
51 | K | 622531021 | Tenkovrstvá silikonová zrnitá omítka tl. 2,0 mm včetně penetrace vnějších stěn | m2 | 2214.81 |  | 0 | CS ÚRS 2012 02 |  |  | základní |  | 0 | 0.00348 | 7.7075 | 0 | 0 | 4 | K | 2 |  |  |  | ROZPOCET | 0 | 0 | 0 | 0 | 0 | 1 | 0 | 4 | -1978839277
| PP |  | Omítka tenkovrstvá silikonová vnějších ploch probarvená, včetně penetrace podkladu zrnitá, tloušťky 2,0 mm stěn | [15 empty] | PP | 2
| VV |  | "fasáda" 2757,8 |  | 2757.8 | [13 empty] | VV | 2 | 2 | True | 0 | ROZPOCET
| VV |  | "sokl" -542,99 |  | -542.99 | [13 empty] | VV | 2 | 2 | True | 0 | ROZPOCET
52 | K | 622531031 | Tenkovrstvá silikonová mozaiková omítka zrnitá omítka tl. 3,0 mm včetně penetrace vnějších stěn | m2 | 542.99 |  | 0 |  |  |  | základní |  | 0 | 0.00478 | 2.5955 | 0 | 0 | 4 | K | 2 |  |  |  | ROZPOCET | 0 | 0 | 0 | 0 | 0 | 1 | 0 | 4 | 2131059604
| PP |  | Tenkovrstvá silikonová zrnitá omítka tl. 3,0 mm včetně penetrace vnějších stěn | [15 empty] | PP | 2
| VV |  | "sokl" | [15 empty] | VV | 2 | 1 | True | 0 | ROZPOCET
| VV |  | (2,5+1,2+1,5)*2,5 |  | 13 | [13 empty] | VV | 2 | 2 | True | 0 | ROZPOCET
| VV |  | 12,0*2,0 |  | 24 | [13 empty] | VV | 2 | 2 | True | 0 | ROZPOCET
| VV |  | (6,2+0,5)*3,0 |  | 20.1 | [13 empty] | VV | 2 | 2 | True | 0 | ROZPOCET
| VV |  | (5,2*2,8)-(2,9*2,2) |  | 8.18 | [13 empty] | VV | 2 | 2 | True | 0 | ROZPOCET
| VV |  | 1,8*3,0 |  | 5.4 | [13 empty] | VV | 2 | 2 | True | 0 | ROZPOCET
| VV |  | (2,0+0,5+9,5+0,5)*1,8-(1,5*1,0*2) |  | 19.5 | [13 empty] | VV | 2 | 2 | True | 0 | ROZPOCET
| VV |  | (17,0*1,5)-(1,2*1,2*6) |  | 16.86 | [13 empty] | VV | 2 | 2 | True | 0 | ROZPOCET
| VV |  | (8,3+3,0+6,5+1,5)*1,5-(1,5*1,0) |  | 27.45 | [13 empty] | VV | 2 | 2 | True | 0 | ROZPOCET
| VV |  | 4,0*2,0*0,5*2 |  | 8 | [13 empty] | VV | 2 | 2 | True | 0 | ROZPOCET
| VV |  | (28,5*3,6)-(1,2*1,0*7)-(4,4*3,0) |  | 81 | [13 empty] | VV | 2 | 2 | True | 0 | ROZPOCET
| VV |  | (1,5+7,0+3,0+6,0)*1,5-(1,0*1,5*2) |  | 23.25 | [13 empty] | VV | 2 | 2 | True | 0 | ROZPOCET
| VV |  | (34,0+0,5+5,8)*1,0-(2,5*1,0) |  | 37.8 | [13 empty] | VV | 2 | 2 | True | 0 | ROZPOCET
| VV |  | (6,5+2,9+6,1+1,5)*1,3-(1,5*1,3) |  | 20.15 | [13 empty] | VV | 2 | 2 | True | 0 | ROZPOCET
| VV |  | (1,2+1,0)*4,0 |  | 8.8 | [13 empty] | VV | 2 | 2 | True | 0 | ROZPOCET
| VV |  | (16,5+34,5+16,5)*3,4 |  | 229.5 | [13 empty] | VV | 2 | 2 | True | 0 | ROZPOCET
53 | K | 623321341 | Vápenocementová omítka štuková dvouvrstvá vnějších pilířů nebo sloupů nanášená strojně | m2 | 84 |  | 0 | CS ÚRS 2012 02 |  |  | základní |  | 0 | 0.02323 | 1.9513 | 0 | 0 | 4 | K | 2 |  |  |  | ROZPOCET | 0 | 0 | 0 | 0 | 0 | 1 | 0 | 4 | -1559145258
| PP |  | Omítka vápenocementová vnějších ploch nanášená strojně dvouvrstvá, tloušťky jádrové omítky do 15 mm štuková pilířů nebo sloupů | [15 empty] | PP | 2
| VV |  | "komín" (4,0+2,0)*2*7,0 |  | 84 | [13 empty] | VV | 2 | 2 | True | 0 | ROZPOCET
| D | 63 | Podlahy a podlahové konstrukce |  |  |  | 0 | [5 empty] | 0 |  | 158.8613 |  | 0 | 1 | D | 1 |  |  |  | ROZPOCET | [6 empty] | 0
54 | K | 631311115 | Mazanina tl do 80 mm z betonu prostého tř. C 20/25 | m3 | 62.048 |  | 0 | CS ÚRS 2012 02 |  |  | základní |  | 0 | 2.4533 | 152.2217 | 0 | 0 | 4 | K | 2 |  |  |  | ROZPOCET | 0 | 0 | 0 | 0 | 0 | 1 | 0 | 4 | -982634342
| PP |  | Mazanina tl do 80 mm z betonu prostého tř. C 20/25 | [15 empty] | PP | 2
| VV |  | "S1.3" 443,2*0,07 |  | 31.024 | [13 empty] | VV | 2 | 2 | True | 0 | ROZPOCET
| VV |  | "S2.1" 443,2*0,07 |  | 31.024 | [13 empty] | VV | 2 | 2 | True | 0 | ROZPOCET
55 | K | 631362021 | Výztuž mazanin svařovanými sítěmi Kari | t | 6.204 |  | 0 | CS ÚRS 2012 02 |  |  | základní |  | 0 | 1.0531 | 6.5332 | 0 | 0 | 4 | K | 2 |  |  |  | ROZPOCET | 0 | 0 | 0 | 0 | 0 | 1 | 0 | 4 | 835574503
| PP |  | Výztuž mazanin svařovanými sítěmi Kari | [15 empty] | PP | 2
| VV |  | "S1.3" 443,2*0,007 |  | 3.102 | [13 empty] | VV | 2 | 2 | True | 0 | ROZPOCET
| VV |  | "S2.1" 443,2*0,007 |  | 3.102 | [13 empty] | VV | 2 | 2 | True | 0 | ROZPOCET
56 | K | 632481213 | Pojistná PE fólie 0,1 mm | m2 | 886.3 |  | 0 |  |  |  | základní |  | 0 | 0.00012 | 0.10636 | 0 | 0 | 4 | K | 2 |  |  |  | ROZPOCET | 0 | 0 | 0 | 0 | 0 | 1 | 0 | 4 | -449372729
| PP |  | Pojistná PE fólie 0,1 mm | [15 empty] | PP | 2
| VV |  | "S1.3" 443,1 |  | 443.1 | [13 empty] | VV | 2 | 2 | True | 0 | ROZPOCET
| VV |  | "S2.1" 443,2 |  | 443.2 | [13 empty] | VV | 2 | 2 | True | 0 | ROZPOCET
| D | 64 | Osazování výplní otvorů |  |  |  | 0 | [5 empty] | 0 |  | 5.1854 |  | 0 | 1 | D | 1 |  |  |  | ROZPOCET | [6 empty] | 0
57 | K | 642942111 | Osazování zárubní nebo rámů dveřních kovových do 2,5 m2 na MC, dodávka je součástí dodávky dveří | kus | 13 |  | 0 | CS ÚRS 2012 02 |  |  | základní |  | 0 | 0.01698 | 0.22074 | 0 | 0 | 4 | K | 2 |  |  |  | ROZPOCET | 0 | 0 | 0 | 0 | 0 | 1 | 0 | 4 | -1423721964
| PP |  | Osazování zárubní nebo rámů dveřních kovových do 2,5 m2 na MC | [15 empty] | PP | 2
| VV |  | "1.NP" 13 |  | 13 | [13 empty] | VV | 2 | 2 | True | 0 | ROZPOCET
58 | K | 642945111 | Osazování protipožárních nebo protiplynových zárubní dveří jednokřídlových do 2,5 m2, dodávka je součástí dodávky dveří | kus | 10 |  | 0 | CS ÚRS 2012 02 |  |  | základní |  | 0 | 0.4417 | 4.417 | 0 | 0 | 4 | K | 2 |  |  |  | ROZPOCET | 0 | 0 | 0 | 0 | 0 | 1 | 0 | 4 | 22724735
| PP |  | Osazování protipožárních nebo protiplynových zárubní dveří jednokřídlových do 2,5 m2 | [15 empty] | PP | 2
| VV |  | "1.NP" 10 |  | 10 | [13 empty] | VV | 2 | 2 | True | 0 | ROZPOCET
59 | K | 642945112 | Osazování protipožárních nebo protiplynových zárubní dveří dvoukřídlových do 6,5 m2, dodávka je součástí dodávky dveří | kus | 1 |  | 0 | CS ÚRS 2012 02 |  |  | základní |  | 0 | 0.54769 | 0.54769 | 0 | 0 | 4 | K | 2 |  |  |  | ROZPOCET | 0 | 0 | 0 | 0 | 0 | 1 | 0 | 4 | -608310020
| PP |  | Osazování protipožárních nebo protiplynových zárubní dveří dvoukřídlových do 6,5 m2 | [15 empty] | PP | 2
| VV |  | "1.NP" 1 |  | 1 | [13 empty] | VV | 2 | 2 | True | 0 | ROZPOCET
| D | 94 | Lešení a stavební výtahy |  |  |  | 0 | [5 empty] | 0 |  | 0.098384 |  | 0 | 1 | D | 1 |  |  |  | ROZPOCET | [6 empty] | 0
60 | K | 941111131 | Montáž lešení řadového trubkového lehkého s podlahami zatížení do 200 kg/m2 š do 1,5 m v do 10 m | m2 | 3372.78 |  | 0 |  |  |  | základní |  | 0 | 0 | 0 | 0 | 0 | 4 | K | 2 |  |  |  | ROZPOCET | 0 | 0 | 0 | 0 | 0 | 1 | 0 | 4 | 1594946462
| PP |  | Montáž lešení řadového trubkového lehkého s podlahami zatížení do 200 kg/m2 š do 1,5 m v do 10 m | [15 empty] | PP | 2
| VV |  | S1 | [15 empty] | VV | 2 | 1 | True | 0 | ROZPOCET
| VV |  | (21,7+33,7)*5,0+(34,2*1,0)+(10,0+2,0)*2*2,5 |  | 371.2 | [13 empty] | VV | 2 | 2 | True | 0 | ROZPOCET
| VV |  | (6,0+34,0+0,5+6,0+6,5)*5,0 |  | 265 | [13 empty] | VV | 2 | 2 | True | 0 | ROZPOCET
| VV |  | (2,5+1,2+1,5)*11,5+(3,0*1,5) |  | 64.3 | [13 empty] | VV | 2 | 2 | True | 0 | ROZPOCET
| VV |  | (4,0+5,0)*0,5*19,0 |  | 85.5 | [13 empty] | VV | 2 | 2 | True | 0 | ROZPOCET
| VV |  | (13,5+6,0+0,5)*8,5 |  | 170 | [13 empty] | VV | 2 | 2 | True | 0 | ROZPOCET
| VV |  | (5,0*9,0)-(2,9*2,5) |  | 37.75 | [13 empty] | VV | 2 | 2 | True | 0 | ROZPOCET
| VV |  | (13,5+2,0+15,2+6,7+2,9+6,0)*7,6 |  | 351.88 | [13 empty] | VV | 2 | 2 | True | 0 | ROZPOCET
| VV |  | 6,5*2*5,5 |  | 71.5 | [13 empty] | VV | 2 | 2 | True | 0 | ROZPOCET
| VV |  | (28,5+1,0)*7,0 |  | 206.5 | [13 empty] | VV | 2 | 2 | True | 0 | ROZPOCET
| VV |  | (0,5+7,0+3,0)*12,3 |  | 129.15 | [13 empty] | VV | 2 | 2 | True | 0 | ROZPOCET
| VV |  | 19,0*1,5 |  | 28.5 | [13 empty] | VV | 2 | 2 | True | 0 | ROZPOCET
| VV |  | (34,5*2,5) |  | 86.25 | [13 empty] | VV | 2 | 2 | True | 0 | ROZPOCET
| VV |  | (1,5+15,0)*1,1 |  | 18.15 | [13 empty] | VV | 2 | 2 | True | 0 | ROZPOCET
| VV |  | (16,5+34,5+16,5)*6,0 |  | 405 | [13 empty] | VV | 2 | 2 | True | 0 | ROZPOCET
| VV |  | (6,0+34,0+0,5+6,0+6,5)*5,0 |  | 265 | [13 empty] | VV | 2 | 2 | True | 0 | ROZPOCET
| VV |  | (6,0+34,0+0,5+6,0+6,5)*7,5 |  | 397.5 | [13 empty] | VV | 2 | 2 | True | 0 | ROZPOCET
| VV |  | (3,0+6,3+2,5)*12,0 |  | 141.6 | [13 empty] | VV | 2 | 2 | True | 0 | ROZPOCET
| VV |  | 6,0*3,0*10,0 |  | 180 | [13 empty] | VV | 2 | 2 | True | 0 | ROZPOCET
| VV |  | (5,0+2,0)*2*7,0 |  | 98 | [13 empty] | VV | 2 | 2 | True | 0 | ROZPOCET
61 | K | 941111231 | Příplatek k lešení řadovému trubkovému lehkému s podlahami š 1,5 m v 10 m za první a ZKD den použití | m2 | 10118.34 |  | 0 |  |  |  | základní |  | 0 | 0 | 0 | 0 | 0 | 4 | K | 2 |  |  |  | ROZPOCET | 0 | 0 | 0 | 0 | 0 | 1 | 0 | 4 | -1384531234
| PP |  | Příplatek k lešení řadovému trubkovému lehkému s podlahami š 1,5 m v 10 m za první a ZKD den použití | [15 empty] | PP | 2
| VV |  | 3372,78*3 |  | 10118.34 | [13 empty] | VV | 2 | 2 | True | 0 | ROZPOCET
62 | K | 941111831 | Demontáž lešení řadového trubkového lehkého s podlahami zatížení do 200 kg/m2 š do 1,5 m v do 10 m | m2 | 3372.78 |  | 0 |  |  |  | základní |  | 0 | 0 | 0 | 0 | 0 | 4 | K | 2 |  |  |  | ROZPOCET | 0 | 0 | 0 | 0 | 0 | 1 | 0 | 4 | -373430036
| PP |  | Demontáž lešení řadového trubkového lehkého s podlahami zatížení do 200 kg/m2 š do 1,5 m v do 10 m | [15 empty] | PP | 2
63 | K | 949101111 | Lešení pomocné pro objekty pozemních staveb s lešeňovou podlahou v do 1,9 m zatížení do 150 kg/m2 | m2 | 756.8 |  | 0 |  |  |  | základní |  | 0 | 0.00013 | 0.098384 | 0 | 0 | 4 | K | 2 |  |  |  | ROZPOCET | 0 | 0 | 0 | 0 | 0 | 1 | 0 | 4 | 599094253
| PP |  | Lešení pomocné pro objekty pozemních staveb s lešeňovou podlahou v do 1,9 m zatížení do 150 kg/m2 | [15 empty] | PP | 2
| VV |  | "1.PP" 22,7 |  | 22.7 | [13 empty] | VV | 2 | 2 | True | 0 | ROZPOCET
| VV |  | "1.NP" 8,4+5,3+5,2+8,2+10,3+10,9+5,8+12,0+4,1+29,2+28,3+4,9+3,1+13,4+4,5+9,0+30,5+4,9+5,5+23,8+4,9+5,9+20,2+4,9+6,4+22,6+4,8+2,6+26,4+4,9 |  | 330.9 | [13 empty] | VV | 2 | 2 | True | 0 | ROZPOCET
| VV |  | "2.NP" 62,9+22,7+5,0+4,5+9,6+12,0+12,2+29,0+30,3+3,8+5,0+3,1+12,9+4,1+8,6+30,1+4,9+5,4+24,2+5,0+5,9+20,8+5,0+6,3+23,6+5,0+2,7+27,3+4,8+6,5 |  | 403.2 | [13 empty] | VV | 2 | 2 | True | 0 | ROZPOCET
| D | 95 | Různé dokončovací konstrukce a práce pozemních staveb |  |  |  | 0 | [5 empty] | 0 |  | 1.2909 |  | 0 | 1 | D | 1 |  |  |  | ROZPOCET | [6 empty] | 0
64 | K | 095 303 | Přenosné hasicí přístroje, dle PBŘ | ks | 8 |  | 0 |  |  |  | základní |  | 0 | 0 | 0 | 0 | 0 | 4 | K | 2 |  |  |  | ROZPOCET | 0 | 0 | 0 | 0 | 0 | 1 | 0 | 4 | -1544491198
65 | K | 095 304 | Autonomní požární hlásiče, dle PBŘ | ks | 22 |  | 0 |  |  |  | základní |  | 0 | 0 | 0 | 0 | 0 | 4 | K | 2 |  |  |  | ROZPOCET | 0 | 0 | 0 | 0 | 0 | 1 | 0 | 4 | -740704261
| VV |  | 11,0*2 |  | 22 | [13 empty] | VV | 2 | 2 | True | 0 | ROZPOCET
66 | K | 952901111 | Vyčištění budov bytové a občanské výstavby při výšce podlaží do 4 m | m2 | 4368 |  | 0 |  |  |  | základní |  | 0 | 4e-05 | 0.17472 | 0 | 0 | 4 | K | 2 |  |  |  | ROZPOCET | 0 | 0 | 0 | 0 | 0 | 1 | 0 | 4 | -1626629289
| PP |  | Vyčištění budov bytové a občanské výstavby při výšce podlaží do 4 m | [15 empty] | PP | 2
| VV |  | 42,0*13,0*8,0 |  | 4368 | [13 empty] | VV | 2 | 2 | True | 0 | ROZPOCET
67 | K | 953943111 | Osazování výrobků do 1 kg/kus do vysekaných kapes zdiva bez jejich dodání | kus | 15 |  | 0 | CS ÚRS 2012 02 |  |  | základní |  | 0 | 0.0117 | 0.1755 | 0 | 0 | 4 | K | 2 |  |  |  | ROZPOCET | 0 | 0 | 0 | 0 | 0 | 1 | 0 | 4 | 553273120
| PP |  | Osazování drobných kovových předmětů výrobků ostatních jinde neuvedených do vynechaných či vysekaných kapes zdiva, se zajištěním polohy se zalitím maltou cementovou, hmotnosti do 1 kg/kus | [15 empty] | PP | 2
68 | K | 953943112 | Osazování výrobků do 5 kg/kus do vysekaných kapes zdiva bez jejich dodání | kus | 26 |  | 0 | CS ÚRS 2012 02 |  |  | základní |  | 0 | 0.01638 | 0.42588 | 0 | 0 | 4 | K | 2 |  |  |  | ROZPOCET | 0 | 0 | 0 | 0 | 0 | 1 | 0 | 4 | -1506134116
| PP |  | Osazování drobných kovových předmětů výrobků ostatních jinde neuvedených do vynechaných či vysekaných kapes zdiva, se zajištěním polohy se zalitím maltou cementovou, hmotnosti přes 1 do 5 kg/kus | [15 empty] | PP | 2
69 | K | 953943113 | Osazování výrobků do 15 kg/kus do vysekaných kapes zdiva bez jejich dodání | kus | 22 |  | 0 | CS ÚRS 2012 02 |  |  | základní |  | 0 | 0.0234 | 0.5148 | 0 | 0 | 4 | K | 2 |  |  |  | ROZPOCET | 0 | 0 | 0 | 0 | 0 | 1 | 0 | 4 | 591327373
| PP |  | Osazování drobných kovových předmětů výrobků ostatních jinde neuvedených do vynechaných či vysekaných kapes zdiva, se zajištěním polohy se zalitím maltou cementovou, hmotnosti přes 5 do 15 kg/kus | [15 empty] | PP | 2
| D | 96 | Bourání konstrukcí |  |  |  | 0 | [5 empty] | 0 |  | 0 |  | 152.652 | 1 | D | 1 |  |  |  | ROZPOCET | [6 empty] | 0
70 | K | 962031132 | Bourání příček z cihel pálených na MVC tl do 100 mm | m2 | 11.934 |  | 0 | CS ÚRS 2012 02 |  |  | základní |  | 0 | 0 | 0 | 0.131 | 1.5634 | 4 | K | 2 |  |  |  | ROZPOCET | 0 | 0 | 0 | 0 | 0 | 1 | 0 | 4 | -22692696
| PP |  | Bourání příček z cihel, tvárnic nebo příčkovek z cihel pálených, plných nebo dutých na maltu vápennou nebo vápenocementovou, tl. do 100 mm | [15 empty] | PP | 2
| VV |  | (5,6+4,0+3,0+4,0+3,0+3,8+3,8+2,0+2,0+3,8+2,0+3,8+5,6+3,5+3,5+3,5+1,5+6,0+1,5+1,5+1,5+1,3)*3,4 |  | 238.68 | [13 empty] | VV | 2 | 2 | True | 0 | ROZPOCET
| VV |  | -226,746 |  | -226.746 | [13 empty] | VV | 2 | 2 | True | 0 | ROZPOCET
71 | K | 962031133 | Bourání příček z cihel pálených na MVC tl do 150 mm | m2 | 13.702 |  | 0 | CS ÚRS 2012 02 |  |  | základní |  | 0 | 0 | 0 | 0.261 | 3.5762 | 4 | K | 2 |  |  |  | ROZPOCET | 0 | 0 | 0 | 0 | 0 | 1 | 0 | 4 | 387985513
| PP |  | Bourání příček z cihel, tvárnic nebo příčkovek z cihel pálených, plných nebo dutých na maltu vápennou nebo vápenocementovou, tl. do 150 mm | [15 empty] | PP | 2
| VV |  | (2,6+2,5+2,5+5,0+1,0+4,0+1,5+25,0+23,5+5,0+4,0+4,0)*3,4 |  | 274.04 | [13 empty] | VV | 2 | 2 | True | 0 | ROZPOCET
| VV |  | -260,338 |  | -260.338 | [13 empty] | VV | 2 | 2 | True | 0 | ROZPOCET
72 | K | 962032231 | Bourání zdiva z cihel pálených nebo vápenopískových na MV nebo MVC | m3 | 30.083 |  | 0 | CS ÚRS 2012 02 |  |  | základní |  | 0 | 0 | 0 | 1.8 | 54.1494 | 4 | K | 2 |  |  |  | ROZPOCET | 0 | 0 | 0 | 0 | 0 | 1 | 0 | 4 | 44694445
| PP |  | Bourání zdiva nadzákladového z cihel nebo tvárnic z cihel pálených nebo vápenopískových, na maltu vápennou nebo vápenocementovou | [15 empty] | PP | 2
| VV |  | (6,3*0,3*3,4*10)+(10,8*0,4*3,4)+(2,3*2,1*2)+(1,5*3,6) |  | 94.008 | [13 empty] | VV | 2 | 2 | True | 0 | ROZPOCET
| VV |  | -63,925 |  | -63.925 | [13 empty] | VV | 2 | 2 | True | 0 | ROZPOCET
73 | K | 965042241 | Bourání podkladů pod dlažby nebo mazanin betonových nebo z litého asfaltu tl přes 100 mm pl pře 4 m2 | m3 | 1.091 |  | 0 | CS ÚRS 2012 02 |  |  | základní |  | 0 | 0 | 0 | 2.2 | 2.4002 | 4 | K | 2 |  |  |  | ROZPOCET | 0 | 0 | 0 | 0 | 0 | 1 | 0 | 4 | 1888128094
| PP |  | Bourání podkladů pod dlažby nebo litých celistvých podlah a mazanin betonových nebo z litého asfaltu tl. přes 100 mm, plochy přes 4 m2 | [15 empty] | PP | 2
| VV |  | 38,5*12,2*0,15 |  | 70.455 | [13 empty] | VV | 2 | 2 | True | 0 | ROZPOCET
| VV |  | -69,364 |  | -69.364 | [13 empty] | VV | 2 | 2 | True | 0 | ROZPOCET
74 | K | 968062355 | Vybourání dřevěných rámů oken dvojitých včetně křídel pl do 2 m2 | m2 | 24.02 |  | 0 | CS ÚRS 2012 02 |  |  | základní |  | 0 | 0 | 0 | 0.062 | 1.4892 | 4 | K | 2 |  |  |  | ROZPOCET | 0 | 0 | 0 | 0 | 0 | 1 | 0 | 4 | -911294187
| PP |  | Vybourání dřevěných rámů oken s křídly, dveřních zárubní, vrat, stěn, ostění nebo obkladů rámů oken s křídly dvojitých, plochy do 2 m2 | [15 empty] | PP | 2
| VV |  | (0,9*1,2*2)+(0,5*2,9*3)+(0,8*1,1*6)*2+(2,0*1,0)+(0,5*3,3*3) |  | 24.02 | [13 empty] | VV | 2 | 2 | True | 0 | ROZPOCET
75 | K | 968062356 | Vybourání dřevěných rámů oken dvojitých včetně křídel pl do 4 m2 | m2 | 59.85 |  | 0 | CS ÚRS 2012 02 |  |  | základní |  | 0 | 0 | 0 | 0.054 | 3.2319 | 4 | K | 2 |  |  |  | ROZPOCET | 0 | 0 | 0 | 0 | 0 | 1 | 0 | 4 | 31601582
| PP |  | Vybourání dřevěných rámů oken s křídly, dveřních zárubní, vrat, stěn, ostění nebo obkladů rámů oken s křídly dvojitých, plochy do 4 m2 | [15 empty] | PP | 2
| VV |  | (2,4*2,1*10)+(1,5*2,1*3) |  | 59.85 | [13 empty] | VV | 2 | 2 | True | 0 | ROZPOCET
76 | K | 968072355 | Vybourání kovových rámů oken dvojitých včetně křídel pl do 2 m2 | m2 | 2.88 |  | 0 | CS ÚRS 2012 02 |  |  | základní |  | 0 | 0 | 0 | 0.061 | 0.17568 | 4 | K | 2 |  |  |  | ROZPOCET | 0 | 0 | 0 | 0 | 0 | 1 | 0 | 4 | -589856671
| PP |  | Vybourání kovových rámů oken s křídly, dveřních zárubní, vrat, stěn, ostění nebo obkladů okenních rámů s křídly zdvojených, plochy do 2 m2 | [15 empty] | PP | 2
| VV |  | 0,2*3,6*4 |  | 2.88 | [13 empty] | VV | 2 | 2 | True | 0 | ROZPOCET
77 | K | 978011191 | Otlučení vnitřních omítek MV nebo MVC stropů o rozsahu do 100 % | m2 | 462 |  | 0 | CS ÚRS 2012 02 |  |  | základní |  | 0 | 0 | 0 | 0.05 | 23.1 | 4 | K | 2 |  |  |  | ROZPOCET | 0 | 0 | 0 | 0 | 0 | 1 | 0 | 4 | -84142783
| PP |  | Otlučení omítek vápenných nebo vápenocementových stěn, stropů vnitřních stropů, v rozsahu do 100 % | [15 empty] | PP | 2
| VV |  | "1.NP" (12,0*38,5) |  | 462 | [13 empty] | VV | 2 | 2 | True | 0 | ROZPOCET
78 | K | 978013191 | Otlučení vnitřních omítek stěn MV nebo MVC stěn v rozsahu do 100 % | m2 | 6 |  | 0 | CS ÚRS 2012 02 |  |  | základní |  | 0 | 0 | 0 | 0.046 | 0.276 | 4 | K | 2 |  |  |  | ROZPOCET | 0 | 0 | 0 | 0 | 0 | 1 | 0 | 4 | -516178488
| PP |  | Otlučení omítek vápenných nebo vápenocementových stěn, stropů vnitřních stěn s vyškrabáním spar, s očištěním zdiva, v rozsahu do 100 % | [15 empty] | PP | 2
| VV |  | "1.NP" (12,0+38,5+5,5+1,5+4,5+4,5+6,0+3,0+6,0)*3,4 |  | 277.1 | [13 empty] | VV | 2 | 2 | True | 0 | ROZPOCET
| VV |  | -271,1 |  | -271.1 | [13 empty] | VV | 2 | 2 | True | 0 | ROZPOCET
79 | K | 978036191 | Otlučení vnějších omítek břízolitových o rozsahu do 100 % | m2 | 1253.8 |  | 0 | CS ÚRS 2012 02 |  |  | základní |  | 0 | 0 | 0 | 0.05 | 62.69 | 4 | K | 2 |  |  |  | ROZPOCET | 0 | 0 | 0 | 0 | 0 | 1 | 0 | 4 | -1806963094
| PP |  | Otlučení šlechtěných apod. omítek vnějšíčh břízolitových s vyškrabáním spar zdiva, s očištěním povrchu, v rozsahu 100 % | [15 empty] | PP | 2
| VV |  | 2507,6*0,5 |  | 1253.8 | [13 empty] | VV | 2 | 2 | True | 0 | ROZPOCET
80 | K | 997013111 | Vnitrostaveništní doprava suti a vybouraných hmot pro budovy v do 6 m s použitím mechanizace | t | 152.934 |  | 0 | CS ÚRS 2012 02 |  |  | základní |  | 0 | 0 | 0 | 0 | 0 | 4 | K | 2 |  |  |  | ROZPOCET | 0 | 0 | 0 | 0 | 0 | 1 | 0 | 4 | 1789621530
| PP |  | Vnitrostaveništní doprava suti a vybouraných hmot vodorovně do 50 m svisle s použitím mechanizace pro budovy a haly výšky do 6 m | [15 empty] | PP | 2
81 | K | 997013501 | Odvoz suti na skládku a vybouraných hmot nebo meziskládku do 1 km se složením | t | 152.934 |  | 0 | CS ÚRS 2012 02 |  |  | základní |  | 0 | 0 | 0 | 0 | 0 | 4 | K | 2 |  |  |  | ROZPOCET | 0 | 0 | 0 | 0 | 0 | 1 | 0 | 4 | 1261896622
| PP |  | Odvoz suti a vybouraných hmot na skládku nebo meziskládku se složením, na vzdálenost do 1 km | [15 empty] | PP | 2
82 | K | 997013509 | Příplatek k odvozu suti a vybouraných hmot na skládku ZKD 1 km přes 1 km | t | 611.736 |  | 0 | CS ÚRS 2012 02 |  |  | základní |  | 0 | 0 | 0 | 0 | 0 | 4 | K | 2 |  |  |  | ROZPOCET | 0 | 0 | 0 | 0 | 0 | 1 | 0 | 4 | 1302142569
| PP |  | Odvoz suti a vybouraných hmot na skládku nebo meziskládku se složením, na vzdálenost Příplatek k ceně za každý další i započatý 1 km přes 1 km | [15 empty] | PP | 2
| VV |  | 152,934*4 |  | 611.736 | [13 empty] | VV | 2 | 2 | True | 0 | ROZPOCET
| VV |  | Součet |  | 611.736 | [13 empty] | VV | 2 | 4 | True | 1 | ROZPOCET
83 | K | 997013801 | Poplatek za uložení stavebního betonového odpadu na skládce (skládkovné) | t | 2.4 |  | 0 | CS ÚRS 2012 02 |  |  | základní |  | 0 | 0 | 0 | 0 | 0 | 4 | K | 2 |  |  |  | ROZPOCET | 0 | 0 | 0 | 0 | 0 | 1 | 0 | 4 | -204785973
84 | K | 997013804 | Poplatek za uložení stavebního odpadu ze skla na skládce (skládkovné) | t | 4.721 |  | 0 | CS ÚRS 2012 02 |  |  | základní |  | 0 | 0 | 0 | 0 | 0 | 4 | K | 2 |  |  |  | ROZPOCET | 0 | 0 | 0 | 0 | 0 | 1 | 0 | 4 | -1502219591
| PP |  | Poplatek za uložení stavebního odpadu na skládce (skládkovné) ze skla | [15 empty] | PP | 2
85 | K | 997013813 | Poplatek za uložení stavebního odpadu z plastických hmot na skládce (skládkovné) | t | 0.282 |  | 0 | CS ÚRS 2012 02 |  |  | základní |  | 0 | 0 | 0 | 0 | 0 | 4 | K | 2 |  |  |  | ROZPOCET | 0 | 0 | 0 | 0 | 0 | 1 | 0 | 4 | -1216288002
| PP |  | Poplatek za uložení stavebního odpadu na skládce (skládkovné) z plastických hmot | [15 empty] | PP | 2
| D | 99 | Přesun hmot |  |  |  | 0 | [5 empty] | 0 |  | 0 |  | 0 | 1 | D | 1 |  |  |  | ROZPOCET | [6 empty] | 0
86 | K | 998011001 | Přesun hmot pro budovy zděné v do 6 m | t | 472.065 |  | 0 | CS ÚRS 2012 02 |  |  | základní |  | 0 | 0 | 0 | 0 | 0 | 4 | K | 2 |  |  |  | ROZPOCET | 0 | 0 | 0 | 0 | 0 | 1 | 0 | 4 | -426909251
| PP |  | Přesun hmot pro budovy občanské výstavby, bydlení, výrobu a služby s nosnou svislou konstrukcí zděnou z cihel nebo tvárnic vodorovná dopravní vzdálenost do 100 m pro budovy výšky do 6 m | [15 empty] | PP | 2
| D | 997 | Přesun sutě |  |  |  | 0 | [5 empty] | 0 |  | 0 |  | 0 | 1 | D | 1 |  |  |  | ROZPOCET | [6 empty] | 0
| D | PSV | Práce a dodávky PSV |  |  |  | 0 | [5 empty] | 0 |  | 35.7161 |  | 0.2816 | 2 | D | 0 |  |  |  | ROZPOCET | [6 empty] | 0
| D | 713 | Izolace tepelné |  |  |  | 0 | [5 empty] | 0 |  | 10.0482 |  | 0 | 2 | D | 1 |  |  |  | ROZPOCET | [6 empty] | 0
87 | K | 713121121 | Montáž izolace tepelné podlah volně kladenými rohožemi, pásy, dílci, deskami 2 vrstvy | m2 | 886.4 |  | 0 |  |  |  | základní |  | 0 | 0 | 0 | 0 | 0 | 16 | K | 2 |  |  |  | ROZPOCET | 0 | 0 | 0 | 0 | 0 | 1 | 0 | 16 | 575799853
| PP |  | Montáž izolace tepelné podlah volně kladenými rohožemi, pásy, dílci, deskami 2 vrstvy | [15 empty] | PP | 2
| VV |  | "S1.3" 443,2 |  | 443.2 | [13 empty] | VV | 2 | 2 | True | 0 | ROZPOCET
| VV |  | "S2.1" 443,2 |  | 443.2 | [13 empty] | VV | 2 | 2 | True | 0 | ROZPOCET
88 | M | 283764300 | deska z extrudovaného polystyrénu XPS 50 SF 70 mm | m2 | 1808.256 |  | 0 | CS ÚRS 2012 02 |  |  | základní |  | 0 | 0.0024 | 4.3398 | 0 | 0 | 128 | M | 2 |  |  |  | ROZPOCET | 0 | 0 | 0 | 0 | 0 | 1 | 0 | 128 | -1024306304
| PP |  | deska z extrudovaného polystyrénu XPS 50 SF 80 mm | [15 empty] | PP | 2
| VV |  | "S1.3" 443,2*2*1,02 |  | 904.128 | [13 empty] | VV | 2 | 2 | True | 0 | ROZPOCET
| VV |  | "S2.1" 443,2*2*1,02 |  | 904.128 | [13 empty] | VV | 2 | 2 | True | 0 | ROZPOCET
89 | K | 713121211 | Montáž izolace tepelné podlah volně kladenými okrajovými pásky | m | 814.6 |  | 0 |  |  |  | základní |  | 0 | 0 | 0 | 0 | 0 | 16 | K | 2 |  |  |  | ROZPOCET | 0 | 0 | 0 | 0 | 0 | 1 | 0 | 16 | -1001319179
| PP |  | Montáž izolace tepelné podlah volně kladenými okrajovými pásky | [15 empty] | PP | 2
| VV |  | "1.NP" (5,0+6,0)*2*8+(3,0+1,8)*2*8+(31,0+4,5)*2+(28,5*2)+(2,5*22) |  | 435.8 | [13 empty] | VV | 2 | 2 | True | 0 | ROZPOCET
| VV |  | "2.NP" (5,0+6,0)*2*8+(3,0+1,8)*2*8+(31,0+4,5)*2+(20,0*2)+(2,5*6) |  | 378.8 | [13 empty] | VV | 2 | 2 | True | 0 | ROZPOCET
90 | M | 283758760 | deska z pěnového polystyrenu bílá EPS 100 Z 1000 x 1000 x 10 mm | m2 | 85.533 |  | 0 | CS ÚRS 2012 02 |  |  | základní |  | 0 | 0.00025 | 0.021383 | 0 | 0 | 32 | M | 2 |  |  |  | ROZPOCET | 0 | 0 | 0 | 0 | 0 | 1 | 0 | 16 | -1936850027
| PP |  | deska z pěnového polystyrenu bílá EPS 100 Z 1000 x 1000 x 10 mm | [15 empty] | PP | 2
| VV |  | 814,6*0,1*1,05 |  | 85.533 | [13 empty] | VV | 2 | 2 | True | 0 | ROZPOCET
91 | K | 713131141 | Montáž izolace tepelné stěn a základů lepením celoplošně rohoží, pásů, dílců, desek | m2 | 340.2 |  | 0 | CS ÚRS 2012 02 |  |  | základní |  | 0 | 0.006 | 2.0412 | 0 | 0 | 16 | K | 2 |  |  |  | ROZPOCET | 0 | 0 | 0 | 0 | 0 | 1 | 0 | 16 | -1370938526
| PP |  | Montáž tepelné izolace stěn rohožemi, pásy, deskami, dílci, bloky (izolační materiál ve specifikaci) lepením celoplošně | [15 empty] | PP | 2
| VV |  | "SZ.5" (27,0*2,5*2)+(2,5+3,5)*34,2 |  | 340.2 | [13 empty] | VV | 2 | 2 | True | 0 | ROZPOCET
92 | M | 631481660 | deska minerální izolační 600x1200 mm tl. 200 mm | m2 | 353.944 |  | 0 | CS ÚRS 2012 02 |  |  | základní |  | 0 | 0.01 | 3.5394 | 0 | 0 | 32 | M | 2 |  |  |  | ROZPOCET | 0 | 0 | 0 | 0 | 0 | 1 | 0 | 16 | -506953248
| PP |  | plsť minerální a výrobky z ní (desky, skruže, pásy, rohože, vložkové pytle apod.) z minerální plsti - izolace pro suchou výstavbu deska provětrávané fasády, lehké obvodové zdivo rozměr 600x1200 tl. 200 mm | [15 empty] | PP | 2
| VV |  | "SZ.5" (27,0*2,5*2*1,02)+(2,5+3,5)*34,2*1,02 |  | 347.004 | [13 empty] | VV | 2 | 2 | True | 0 | ROZPOCET
| VV |  | 347,004*1,02 'Přepočtené koeficientem množství |  | 353.944 | [13 empty] | VV | 2 | 2 | False | 1 | ROZPOCET
93 | K | 713191132 | Překrytí izolace tepelné separační fólií tl 0,2 mm u podlah, střech nebo vrchem stropů | m2 | 886.4 |  | 0 |  |  |  | základní |  | 0 | 0.00012 | 0.10637 | 0 | 0 | 16 | K | 2 |  |  |  | ROZPOCET | 0 | 0 | 0 | 0 | 0 | 1 | 0 | 16 | -1489072251
| PP |  | Překrytí izolace tepelné separační fólií tl 0,2 mm u podlah, střech nebo vrchem stropů | [15 empty] | PP | 2
| VV |  | "S1.3" 443,2 |  | 443.2 | [13 empty] | VV | 2 | 2 | True | 0 | ROZPOCET
| VV |  | "S2.1" 443,2 |  | 443.2 | [13 empty] | VV | 2 | 2 | True | 0 | ROZPOCET
94 | K | 998713201 | Přesun hmot procentní pro izolace tepelné v objektech v do 6 m | % |  |  | 0 | CS ÚRS 2012 02 |  |  | základní |  | 0 | 0 | 0 | 0 | 0 | 16 | K | 2 |  |  |  | ROZPOCET | 0 | 0 | 0 | 0 | 0 | 1 | 0 | 16 | -2070054932
| PP |  | Přesun hmot pro izolace tepelné stanovený procentní sazbou z ceny vodorovná dopravní vzdálenost do 50 m v objektech výšky do 6 m | [15 empty] | PP | 2
| D | 721 | Zdravotechnika - vnitřní kanalizace |  |  |  | 0 | [5 empty] | 0 |  | 0 |  | 0 | 2 | D | 1 |  |  |  | ROZPOCET | [6 empty] | 0
95 | K | 721 301 | kanalizační PP potrubí včetně tvarovek - systém PP-HT - DN 125 | m | 30 |  | 0 |  |  |  | základní |  | 0 | 0 | 0 | 0 | 0 | 16 | K | 2 |  |  |  | ROZPOCET | 0 | 0 | 0 | 0 | 0 | 1 | 0 | 16 | 480378848
| PP |  | kanalizační PP potrubí včetně tvarovek - systém PP-HT - DN 125 | [15 empty] | PP | 2
96 | K | 722 302 | kanalizační PP potrubí včetně tvarovek - systém PP-HT - DN 100 | m | 98 |  | 0 |  |  |  | základní |  | 0 | 0 | 0 | 0 | 0 | 16 | K | 2 |  |  |  | ROZPOCET | 0 | 0 | 0 | 0 | 0 | 1 | 0 | 16 | -616867064
| PP |  | kanalizační PP potrubí včetně tvarovek - systém PP-HT - DN 100 | [15 empty] | PP | 2
97 | K | 721 303 | kanalizační PP potrubí včetně tvarovek - systém PP-HT - DN 70 | m | 2 |  | 0 |  |  |  | základní |  | 0 | 0 | 0 | 0 | 0 | 16 | K | 2 |  |  |  | ROZPOCET | 0 | 0 | 0 | 0 | 0 | 1 | 0 | 16 | -1636457832
| PP |  | kanalizační PP potrubí včetně tvarovek - systém PP-HT - DN 70 | [15 empty] | PP | 2
98 | K | 721 304 | kanalizační PP potrubí včetně tvarovek - systém PP-HT - DN 50 | m | 75 |  | 0 |  |  |  | základní |  | 0 | 0 | 0 | 0 | 0 | 16 | K | 2 |  |  |  | ROZPOCET | 0 | 0 | 0 | 0 | 0 | 1 | 0 | 16 | 480922064
| PP |  | kanalizační PP potrubí včetně tvarovek - systém PP-HT - DN 50 | [15 empty] | PP | 2
99 | K | 721 305 | kanalizační PP potrubí včetně tvarovek - systém PP-HT - DN 40 | m | 18 |  | 0 |  |  |  | základní |  | 0 | 0 | 0 | 0 | 0 | 16 | K | 2 |  |  |  | ROZPOCET | 0 | 0 | 0 | 0 | 0 | 1 | 0 | 16 | 1380948693
| PP |  | kanalizační PP potrubí včetně tvarovek - systém PP-HT - DN 40 | [15 empty] | PP | 2
100 | K | 721 306 | odpadní potrubí od VZT potrubí (odvod kondenzátu) - PPR DN 25 (d 32x4,4 mm) - včetně tvarovek | m | 30 |  | 0 |  |  |  | základní |  | 0 | 0 | 0 | 0 | 0 | 16 | K | 2 |  |  |  | ROZPOCET | 0 | 0 | 0 | 0 | 0 | 1 | 0 | 16 | -1514639222
| PP |  | odpadní potrubí od VZT potrubí (odvod kondenzátu) - PPR DN 25 (d 32x4,4 mm) - včetně tvarovek | [15 empty] | PP | 2
101 | K | 721 307 | kanalizační přivzdušňovací ventil s masivní pryžovou membránou, s odnímatelnou mřížkou proti hmyzu, třídy A1 - ventil odpovídající EN 12 380-1 | ks | 1 |  | 0 |  |  |  | základní |  | 0 | 0 | 0 | 0 | 0 | 16 | K | 2 |  |  |  | ROZPOCET | 0 | 0 | 0 | 0 | 0 | 1 | 0 | 16 | -122456382
| PP |  | kanalizační přivzdušňovací ventil s masivní pryžovou membránou, s odnímatelnou mřížkou proti hmyzu, třídy A1 - ventil odpovídající EN 12 380-1 | [15 empty] | PP | 2
102 | K | 721 308 | bílá typová plastová dvířka 150x150 mm s rámečkem (pro přístup k zakrytým ČK) | ks | 15 |  | 0 |  |  |  | základní |  | 0 | 0 | 0 | 0 | 0 | 16 | K | 2 |  |  |  | ROZPOCET | 0 | 0 | 0 | 0 | 0 | 1 | 0 | 16 | 1772701930
| PP |  | bílá typová plastová dvířka 150x150 mm s rámečkem (pro přístup k zakrytým ČK) | [15 empty] | PP | 2
103 | K | 721 309 | bílá typová plastová mřížka 300x300 mm (pro přívod vzduchu ke kanalizačnímu přivzdušňovacímu ventilu) | ks | 1 |  | 0 |  |  |  | základní |  | 0 | 0 | 0 | 0 | 0 | 16 | K | 2 |  |  |  | ROZPOCET | 0 | 0 | 0 | 0 | 0 | 1 | 0 | 16 | 287827401
| PP |  | bílá typová plastová mřížka 300x300 mm (pro přívod vzduchu ke kanalizačnímu přivzdušňovacímu ventilu) | [15 empty] | PP | 2
104 | K | 721 310 | podomítkový kondenzační sifon s vodní a mechanickou zápach. uzávěrou (kuličkou - pro suchý stav) | ks | 6 |  | 0 |  |  |  | základní |  | 0 | 0 | 0 | 0 | 0 | 16 | K | 2 |  |  |  | ROZPOCET | 0 | 0 | 0 | 0 | 0 | 1 | 0 | 16 | 1601673934
| PP |  | podomítkový kondenzační sifon s vodní a mechanickou zápach. uzávěrou (kuličkou - pro suchý stav) | [15 empty] | PP | 2
105 | K | 721 311 | nenasák. tep. izol. z extrud. PE tl. 20 mm se samolepící vrstvou (izolace v pásech, šedočerná barva), včetně přísl. lep. a izol. pásek a komponentů pro zaizolování veškerého kan. potrubí - od kce střechy do vzd. cca 2 m - zamezení rosení kan. potrubí | m2 | 15 |  | 0 |  |  |  | základní |  | 0 | 0 | 0 | 0 | 0 | 16 | K | 2 |  |  |  | ROZPOCET | 0 | 0 | 0 | 0 | 0 | 1 | 0 | 16 | -719875876
| PP |  | nenasák. tep. izol. z extrud. PE tl. 20 mm se samolepící vrstvou (izolace v pásech, šedočerná barva), včetně přísl. lep. a izol. pásek a komponentů pro zaizolování veškerého kan. potrubí - od kce střechy do vzd. cca 2 m - zamezení rosení kan. potrubí | [15 empty] | PP | 2
106 | K | 721 312 | konzoly, upevňovací materiál | kg | 83 |  | 0 |  |  |  | základní |  | 0 | 0 | 0 | 0 | 0 | 16 | K | 2 |  |  |  | ROZPOCET | 0 | 0 | 0 | 0 | 0 | 1 | 0 | 16 | -797838161
| PP |  | konzoly, upevňovací materiál | [15 empty] | PP | 2
107 | K | 721 314 | utěsnění prostupů kanalizace požárně dělícími konstrukcemi - dle požární zprávy | ks | 30 |  | 0 |  |  |  | základní |  | 0 | 0 | 0 | 0 | 0 | 16 | K | 2 |  |  |  | ROZPOCET | 0 | 0 | 0 | 0 | 0 | 1 | 0 | 16 | 2127751895
| PP |  | utěsnění prostupů kanalizace požárně dělícími konstrukcemi - dle požární zprávy | [15 empty] | PP | 2
108 | K | 721 315 | tlakové zkoušky, technické prohlídky potrubí | m | 253 |  | 0 |  |  |  | základní |  | 0 | 0 | 0 | 0 | 0 | 16 | K | 2 |  |  |  | ROZPOCET | 0 | 0 | 0 | 0 | 0 | 1 | 0 | 16 | -1764714438
| PP |  | tlakové zkoušky, technické prohlídky potrubí | [15 empty] | PP | 2
109 | K | 721 316 | Celková montáž a pokládka kanalizace dle PD | kpl | 1 |  | 0 |  |  |  | základní |  | 0 | 0 | 0 | 0 | 0 | 16 | K | 2 |  |  |  | ROZPOCET | 0 | 0 | 0 | 0 | 0 | 1 | 0 | 16 | -1918885212
| PP |  | Celková montáž a pokládka kanalizace dle PD | [15 empty] | PP | 2
110 | K | 721 317 | Celková demontáž stávající rušené (nevyužívané) kanalizace | kpl | 1 |  | 0 |  |  |  | základní |  | 0 | 0 | 0 | 0 | 0 | 16 | K | 2 |  |  |  | ROZPOCET | 0 | 0 | 0 | 0 | 0 | 1 | 0 | 16 | 936335348
| PP |  | Celková demontáž stávající rušené (nevyužívané) kanalizace | [15 empty] | PP | 2
111 | K | 998721201 | Přesun hmot procentní pro vnitřní kanalizace v objektech v do 6 m | % |  |  | 0 | CS ÚRS 2012 02 |  |  | základní |  | 0 | 0 | 0 | 0 | 0 | 16 | K | 2 |  |  |  | ROZPOCET | 0 | 0 | 0 | 0 | 0 | 1 | 0 | 16 | 1876162011
| PP |  | Přesun hmot pro vnitřní kanalizace stanovený procentní sazbou z ceny vodorovná dopravní vzdálenost do 50 m v objektech výšky do 6 m | [15 empty] | PP | 2
| D | 722 | Zdravotechnika - vnitřní vodovod |  |  |  | 0 | [5 empty] | 0 |  | 0 |  | 0 | 2 | D | 1 |  |  |  | ROZPOCET | [6 empty] | 0
112 | K | 722 301 | požární hydrantový systém se skříní 699x699x182 mm (bílá barva) a tvarově stálou hadicí vnitřního průměru 19 mm, délky 30 m (kompletní systém se skříní a instalací do zdi), min. průtok 0,3 l/s | ks | 2 |  | 0 |  |  |  | základní |  | 0 | 0 | 0 | 0 | 0 | 16 | K | 2 |  |  |  | ROZPOCET | 0 | 0 | 0 | 0 | 0 | 1 | 0 | 16 | 1957057440
| PP |  | požární hydrantový systém se skříní 699x699x182 mm (bílá barva) a tvarově stálou hadicí vnitřního průměru 19 mm, délky 30 m (kompletní systém se skříní a instalací do zdi), min. průtok 0,3 l/s | [15 empty] | PP | 2
113 | K | 722 302.1 | kulový kohout DN 20 - závitový, chromovaný - pro rozvod pitné vody | ks | 16 |  | 0 |  |  |  | základní |  | 0 | 0 | 0 | 0 | 0 | 16 | K | 2 |  |  |  | ROZPOCET | 0 | 0 | 0 | 0 | 0 | 1 | 0 | 16 | -467820277
| PP |  | kulový kohout DN 20 - závitový, chromovaný - pro rozvod pitné vody | [15 empty] | PP | 2
114 | K | 722 303 | rohový ventil DN 15 - pro připojení viditelných splachovacích nádržek, stojánkových baterií, apod. - provedení chrom | ks | 35 |  | 0 |  |  |  | základní |  | 0 | 0 | 0 | 0 | 0 | 16 | K | 2 |  |  |  | ROZPOCET | 0 | 0 | 0 | 0 | 0 | 1 | 0 | 16 | -1701002242
| PP |  | rohový ventil DN 15 - pro připojení viditelných splachovacích nádržek, stojánkových baterií, apod. - provedení chrom | [15 empty] | PP | 2
115 | K | 722 304 | sanitární panceřované tlakové hadice (provozní tlak 15 bar) pro připojení stojánkových armatur a splachovacích nádržek - délka dle nutnosti | ks | 35 |  | 0 |  |  |  | základní |  | 0 | 0 | 0 | 0 | 0 | 16 | K | 2 |  |  |  | ROZPOCET | 0 | 0 | 0 | 0 | 0 | 1 | 0 | 16 | 890372703
| PP |  | sanitární panceřované tlakové hadice (provozní tlak 15 bar) pro připojení stojánkových armatur a splachovacích nádržek - délka dle nutnosti | [15 empty] | PP | 2
116 | K | 722 305 | bílá plastová dvířka (pro přístup k uzávěrům ve stěnách) - rozměru cca 200x200 MM | ks | 10 |  | 0 |  |  |  | základní |  | 0 | 0 | 0 | 0 | 0 | 16 | K | 2 |  |  |  | ROZPOCET | 0 | 0 | 0 | 0 | 0 | 1 | 0 | 16 | -2077063807
| PP |  | bílá plastová dvířka (pro přístup k uzávěrům ve stěnách) - rozměru cca 200x200 MM | [15 empty] | PP | 2
117 | K | 722 306 | umyvadlová stojánková páková směšovací baterie,pevné rameno o délce 110 mm a perlátor, dvojčinná ovládací páka s integrovaným eko-tlačítkem pro omezení maximálního průtoku a teploty vody, provedení chrom | ks | 4 |  | 0 |  |  |  | základní |  | 0 | 0 | 0 | 0 | 0 | 16 | K | 2 |  |  |  | ROZPOCET | 0 | 0 | 0 | 0 | 0 | 1 | 0 | 16 | 1887476407
| PP |  | umyvadlová stojánková páková směšovací baterie,pevné rameno o délce 110 mm a perlátor, dvojčinná ovládací páka s integrovaným eko-tlačítkem pro omezení maximálního průtoku a teploty vody, provedení chrom | [15 empty] | PP | 2
118 | K | 722 307 | "nástěnná páková směšovací baterie (nad výlevku), s výtokovým otočným ramenem délky 300 mm, rozteč 150 mm, provedení chrom " | ks | 2 |  | 0 |  |  |  | základní |  | 0 | 0 | 0 | 0 | 0 | 16 | K | 2 |  |  |  | ROZPOCET | 0 | 0 | 0 | 0 | 0 | 1 | 0 | 16 | -261726220
| PP |  | "nástěnná páková směšovací baterie (nad výlevku), s výtokovým otočným ramenem délky 300 mm, rozteč 150 mm, provedení chrom " | [15 empty] | PP | 2
119 | K | 722 308 | sprchová nástěnná směšovací baterie, dvojčinná ovládací páka s integrovaným eko-tlačítkem pro omezení maximálního průtoku a zároveň i teploty vody, rozteč 150 mm, provedení chrom | ks | 14 |  | 0 |  |  |  | základní |  | 0 | 0 | 0 | 0 | 0 | 16 | K | 2 |  |  |  | ROZPOCET | 0 | 0 | 0 | 0 | 0 | 1 | 0 | 16 | -647726264
| PP |  | sprchová nástěnná směšovací baterie, dvojčinná ovládací páka s integrovaným eko-tlačítkem pro omezení maximálního průtoku a zároveň i teploty vody, rozteč 150 mm, provedení chrom | [15 empty] | PP | 2
120 | K | 722 309 | sprchová souprava (ruční dvoupolohová sprcha, hadice, tyč, držák sprchy, mýdelník), provedení chrom, úprava proti usazování vodního kamene | ks | 14 |  | 0 |  |  |  | základní |  | 0 | 0 | 0 | 0 | 0 | 16 | K | 2 |  |  |  | ROZPOCET | 0 | 0 | 0 | 0 | 0 | 1 | 0 | 16 | 1995022946
| PP |  | sprchová souprava (ruční dvoupolohová sprcha, hadice, tyč, držák sprchy, mýdelník), provedení chrom, úprava proti usazování vodního kamene | [15 empty] | PP | 2
121 | K | 722 310 | umyvadlová stojánková páková směšovací baterie, pevné rameno o délce 110 mm a perlátor + dlouhá lékařská ovládací páka (pro invalidy), provedení chrom | ks | 10 |  | 0 |  |  |  | základní |  | 0 | 0 | 0 | 0 | 0 | 16 | K | 2 |  |  |  | ROZPOCET | 0 | 0 | 0 | 0 | 0 | 1 | 0 | 16 | -104534110
| PP |  | umyvadlová stojánková páková směšovací baterie, pevné rameno o délce 110 mm a perlátor + dlouhá lékařská ovládací páka (pro invalidy), provedení chrom | [15 empty] | PP | 2
122 | K | 722 311 | dřezová stojánková páková směšovací baterie, otočné výtokové rameno o délce 205 mm a perlátor, ovládací páka s integrovaným eko-tlačítkem, provedení chrom | ks | 2 |  | 0 |  |  |  | základní |  | 0 | 0 | 0 | 0 | 0 | 16 | K | 2 |  |  |  | ROZPOCET | 0 | 0 | 0 | 0 | 0 | 1 | 0 | 16 | 1923306123
| PP |  | dřezová stojánková páková směšovací baterie, otočné výtokové rameno o délce 205 mm a perlátor, ovládací páka s integrovaným eko-tlačítkem, provedení chrom | [15 empty] | PP | 2
123 | K | 722 312 | ocelové pozinkované potrubí včetně tvarovek (fitinek) - rozvod požární vody - DN 32 | m | 2 |  | 0 |  |  |  | základní |  | 0 | 0 | 0 | 0 | 0 | 16 | K | 2 |  |  |  | ROZPOCET | 0 | 0 | 0 | 0 | 0 | 1 | 0 | 16 | -1325059287
| PP |  | ocelové pozinkované potrubí včetně tvarovek (fitinek) - rozvod požární vody - DN 32 | [15 empty] | PP | 2
124 | K | 722 313 | ocelové pozinkované potrubí včetně tvarovek (fitinek) - rozvod požární vody - DN 25 | m | 5 |  | 0 |  |  |  | základní |  | 0 | 0 | 0 | 0 | 0 | 16 | K | 2 |  |  |  | ROZPOCET | 0 | 0 | 0 | 0 | 0 | 1 | 0 | 16 | -1403132490
| PP |  | ocelové pozinkované potrubí včetně tvarovek (fitinek) - rozvod požární vody - DN 25 | [15 empty] | PP | 2
125 | K | 722 314 | ocelové pozinkované potrubí včetně tvarovek (fitinek) - rozvod požární vody - DN 20 | m | 3 |  | 0 |  |  |  | základní |  | 0 | 0 | 0 | 0 | 0 | 16 | K | 2 |  |  |  | ROZPOCET | 0 | 0 | 0 | 0 | 0 | 1 | 0 | 16 | 1342301638
| PP |  | ocelové pozinkované potrubí včetně tvarovek (fitinek) - rozvod požární vody - DN 20 | [15 empty] | PP | 2
126 | K | 722 315 | plastové PP-3 (PPR potrubí - S 3,2 - PN 16) včetně tvarovek - d 32x4,4 mm - rozvod studené pitné vody | m | 18 |  | 0 |  |  |  | základní |  | 0 | 0 | 0 | 0 | 0 | 16 | K | 2 |  |  |  | ROZPOCET | 0 | 0 | 0 | 0 | 0 | 1 | 0 | 16 | 1908743343
| PP |  | plastové PP-3 (PPR potrubí - S 3,2 - PN 16) včetně tvarovek - d 32x4,4 mm - rozvod studené pitné vody | [15 empty] | PP | 2
127 | K | 722 316 | plastové PP-3 (PPR potrubí - S 3,2 - PN 16) včetně tvarovek - d 25x3,5 mm - rozvod studené pitné vody | m | 55 |  | 0 |  |  |  | základní |  | 0 | 0 | 0 | 0 | 0 | 16 | K | 2 |  |  |  | ROZPOCET | 0 | 0 | 0 | 0 | 0 | 1 | 0 | 16 | 1454704256
| PP |  | plastové PP-3 (PPR potrubí - S 3,2 - PN 16) včetně tvarovek - d 25x3,5 mm - rozvod studené pitné vody | [15 empty] | PP | 2
128 | K | 722 317 | plastové PP-3 (PPR potrubí - S 3,2 - PN 16) včetně tvarovek - d 20x2,8 mm - rozvod studené pitné vody | m | 72 |  | 0 |  |  |  | základní |  | 0 | 0 | 0 | 0 | 0 | 16 | K | 2 |  |  |  | ROZPOCET | 0 | 0 | 0 | 0 | 0 | 1 | 0 | 16 | -985342872
| PP |  | plastové PP-3 (PPR potrubí - S 3,2 - PN 16) včetně tvarovek - d 20x2,8 mm - rozvod studené pitné vody | [15 empty] | PP | 2
129 | K | 722 318 | plastové třívrstvé potrubí - plast/hliník/plast - (PPR potrubí - STABI 3,2 - PN 20) včetně tvarovek - d 32x4,4 mm - rozvod teplé vody | m | 18 |  | 0 |  |  |  | základní |  | 0 | 0 | 0 | 0 | 0 | 16 | K | 2 |  |  |  | ROZPOCET | 0 | 0 | 0 | 0 | 0 | 1 | 0 | 16 | 544324311
| PP |  | plastové třívrstvé potrubí - plast/hliník/plast - (PPR potrubí - STABI 3,2 - PN 20) včetně tvarovek - d 32x4,4 mm - rozvod teplé vody | [15 empty] | PP | 2
130 | K | 722 319 | plastové třívrstvé potrubí - plast/hliník/plast - (PPR potrubí - STABI 3,2 - PN 20) včetně tvarovek - d 25x3,5 mm - rozvod teplé vody | m | 55 |  | 0 |  |  |  | základní |  | 0 | 0 | 0 | 0 | 0 | 16 | K | 2 |  |  |  | ROZPOCET | 0 | 0 | 0 | 0 | 0 | 1 | 0 | 16 | 1676430009
| PP |  | plastové třívrstvé potrubí - plast/hliník/plast - (PPR potrubí - STABI 3,2 - PN 20) včetně tvarovek - d 25x3,5 mm - rozvod teplé vody | [15 empty] | PP | 2
131 | K | 722 320 | plastové třívrstvé potrubí - plast/hliník/plast - (PPR potrubí - STABI 3,2 - PN 20) včetně tvarovek - d 20x2,8 mm - rozvod teplé vody | m | 113 |  | 0 |  |  |  | základní |  | 0 | 0 | 0 | 0 | 0 | 16 | K | 2 |  |  |  | ROZPOCET | 0 | 0 | 0 | 0 | 0 | 1 | 0 | 16 | 959127296
| PP |  | plastové třívrstvé potrubí - plast/hliník/plast - (PPR potrubí - STABI 3,2 - PN 20) včetně tvarovek - d 20x2,8 mm - rozvod teplé vody | [15 empty] | PP | 2
132 | K | 722 321 | tepelná izolace z pěnového polyetylenu - 42/tl.9 mm (vnitřní průměr izolace x tl. stěny izolace) | m | 2 |  | 0 |  |  |  | základní |  | 0 | 0 | 0 | 0 | 0 | 16 | K | 2 |  |  |  | ROZPOCET | 0 | 0 | 0 | 0 | 0 | 1 | 0 | 16 | 1791609677
| PP |  | tepelná izolace z pěnového polyetylenu - 42/tl.9 mm (vnitřní průměr izolace x tl. stěny izolace) | [15 empty] | PP | 2
133 | K | 722 322 | tepelná izolace z pěnového polyetylenu - 35/tl.6 mm (vnitřní průměr izolace x tl. stěny izolace) | m | 23 |  | 0 |  |  |  | základní |  | 0 | 0 | 0 | 0 | 0 | 16 | K | 2 |  |  |  | ROZPOCET | 0 | 0 | 0 | 0 | 0 | 1 | 0 | 16 | 172035741
| PP |  | tepelná izolace z pěnového polyetylenu - 35/tl.6 mm (vnitřní průměr izolace x tl. stěny izolace) | [15 empty] | PP | 2
134 | K | 722 323 | tepelná izolace z pěnového polyetylenu - 35/tl.13 mm (vnitřní průměr izolace x tl. stěny izolace) | m | 18 |  | 0 |  |  |  | základní |  | 0 | 0 | 0 | 0 | 0 | 16 | K | 2 |  |  |  | ROZPOCET | 0 | 0 | 0 | 0 | 0 | 1 | 0 | 16 | -631424676
| PP |  | tepelná izolace z pěnového polyetylenu - 35/tl.13 mm (vnitřní průměr izolace x tl. stěny izolace) | [15 empty] | PP | 2
135 | K | 722 324 | tepelná izolace z pěnového polyetylenu - 28/tl.6 mm (vnitřní průměr izolace x tl. stěny izolace) | m | 58 |  | 0 |  |  |  | základní |  | 0 | 0 | 0 | 0 | 0 | 16 | K | 2 |  |  |  | ROZPOCET | 0 | 0 | 0 | 0 | 0 | 1 | 0 | 16 | -1239436776
| PP |  | tepelná izolace z pěnového polyetylenu - 28/tl.6 mm (vnitřní průměr izolace x tl. stěny izolace) | [15 empty] | PP | 2
136 | K | 722 325 | tepelná izolace z pěnového polyetylenu - 28/tl.9 mm (vnitřní průměr izolace x tl. stěny izolace) | m | 55 |  | 0 |  |  |  | základní |  | 0 | 0 | 0 | 0 | 0 | 16 | K | 2 |  |  |  | ROZPOCET | 0 | 0 | 0 | 0 | 0 | 1 | 0 | 16 | -318247212
| PP |  | tepelná izolace z pěnového polyetylenu - 28/tl.9 mm (vnitřní průměr izolace x tl. stěny izolace) | [15 empty] | PP | 2
137 | K | 722 326 | tepelná izolace z pěnového polyetylenu - 22/tl.6 mm (vnitřní průměr izolace x tl. stěny izolace) | m | 72 |  | 0 |  |  |  | základní |  | 0 | 0 | 0 | 0 | 0 | 16 | K | 2 |  |  |  | ROZPOCET | 0 | 0 | 0 | 0 | 0 | 1 | 0 | 16 | -1350539755
| PP |  | tepelná izolace z pěnového polyetylenu - 22/tl.6 mm (vnitřní průměr izolace x tl. stěny izolace) | [15 empty] | PP | 2
138 | K | 722 327 | tepelná izolace z pěnového polyetylenu - 22/tl.9 mm (vnitřní průměr izolace x tl. stěny izolace) | m | 113 |  | 0 |  |  |  | základní |  | 0 | 0 | 0 | 0 | 0 | 16 | K | 2 |  |  |  | ROZPOCET | 0 | 0 | 0 | 0 | 0 | 1 | 0 | 16 | 2061008928
| PP |  | tepelná izolace z pěnového polyetylenu - 22/tl.9 mm (vnitřní průměr izolace x tl. stěny izolace) | [15 empty] | PP | 2
139 | K | 722 328 | vyregulování soustavy - cirkulace TUV | kpl | 1 |  | 0 |  |  |  | základní |  | 0 | 0 | 0 | 0 | 0 | 16 | K | 2 |  |  |  | ROZPOCET | 0 | 0 | 0 | 0 | 0 | 1 | 0 | 16 | 1042659681
| PP |  | vyregulování soustavy - cirkulace TUV | [15 empty] | PP | 2
140 | K | 722 329 | označení vodovodního rozvodu - cedulky, štítky apod. | ks | 10 |  | 0 |  |  |  | základní |  | 0 | 0 | 0 | 0 | 0 | 16 | K | 2 |  |  |  | ROZPOCET | 0 | 0 | 0 | 0 | 0 | 1 | 0 | 16 | -1152584087
| PP |  | označení vodovodního rozvodu - cedulky, štítky apod. | [15 empty] | PP | 2
141 | K | 722 330 | konzoly, upevňovací materiál | kg | 83 |  | 0 |  |  |  | základní |  | 0 | 0 | 0 | 0 | 0 | 16 | K | 2 |  |  |  | ROZPOCET | 0 | 0 | 0 | 0 | 0 | 1 | 0 | 16 | 1920899855
| PP |  | konzoly, upevňovací materiál | [15 empty] | PP | 2
142 | K | 722 332 | utěsnění prostupů vodovodu požárně dělícími konstrukcemi - dle požární zprávy | ks | 3 |  | 0 |  |  |  | základní |  | 0 | 0 | 0 | 0 | 0 | 16 | K | 2 |  |  |  | ROZPOCET | 0 | 0 | 0 | 0 | 0 | 1 | 0 | 16 | -606858391
| PP |  | utěsnění prostupů vodovodu požárně dělícími konstrukcemi - dle požární zprávy | [15 empty] | PP | 2
143 | K | 722 333 | zkoušky potrubí a prvků | m | 341 |  | 0 |  |  |  | základní |  | 0 | 0 | 0 | 0 | 0 | 16 | K | 2 |  |  |  | ROZPOCET | 0 | 0 | 0 | 0 | 0 | 1 | 0 | 16 | -1068198603
| PP |  | zkoušky potrubí a prvků | [15 empty] | PP | 2
144 | K | 722 334 | proplach a dezinfekce vodovodního potrubí | m | 341 |  | 0 |  |  |  | základní |  | 0 | 0 | 0 | 0 | 0 | 16 | K | 2 |  |  |  | ROZPOCET | 0 | 0 | 0 | 0 | 0 | 1 | 0 | 16 | -971862786
| PP |  | proplach a dezinfekce vodovodního potrubí | [15 empty] | PP | 2
145 | K | 722 335 | Celková montáž nového vnitřního vodovodu dle PD | kpl | 1 |  | 0 |  |  |  | základní |  | 0 | 0 | 0 | 0 | 0 | 16 | K | 2 |  |  |  | ROZPOCET | 0 | 0 | 0 | 0 | 0 | 1 | 0 | 16 | 290588538
| PP |  | Celková montáž nového vnitřního vodovodu dle PD | [15 empty] | PP | 2
146 | K | 722 336 | Celková demontáž stávajícího rušeného (nevyužívaného) vodovodu | kpl | 1 |  | 0 |  |  |  | základní |  | 0 | 0 | 0 | 0 | 0 | 16 | K | 2 |  |  |  | ROZPOCET | 0 | 0 | 0 | 0 | 0 | 1 | 0 | 16 | 1365701600
| PP |  | Celková demontáž stávajícího rušeného (nevyužívaného) vodovodu | [15 empty] | PP | 2
147 | K | 998722201 | Přesun hmot procentní pro vnitřní vodovod v objektech v do 6 m | % |  |  | 0 | CS ÚRS 2012 02 |  |  | základní |  | 0 | 0 | 0 | 0 | 0 | 16 | K | 2 |  |  |  | ROZPOCET | 0 | 0 | 0 | 0 | 0 | 1 | 0 | 16 | -97243267
| PP |  | Přesun hmot pro vnitřní vodovod stanovený procentní sazbou z ceny vodorovná dopravní vzdálenost do 50 m v objektech výšky do 6 m | [15 empty] | PP | 2
| D | 725 | Zdravotechnika - zařizovací předměty |  |  |  | 0 | [5 empty] | 0 |  | 0 |  | 0 | 2 | D | 1 |  |  |  | ROZPOCET | [6 empty] | 0
148 | K | 725 301 | keramická závěsná záchodová mísa s hlubokým splachováním včetně sedátka - bílá barva | ks | 4 |  | 0 |  |  |  | základní |  | 0 | 0 | 0 | 0 | 0 | 16 | K | 2 |  |  |  | ROZPOCET | 0 | 0 | 0 | 0 | 0 | 1 | 0 | 16 | -996377805
| PP |  | keramická závěsná záchodová mísa s hlubokým splachováním včetně sedátka - bílá barva | [15 empty] | PP | 2
149 | K | 725 302 | zapuštěná splachovací nádržka pro závěsné záchodové mísy + ovládací tlačítko, ovládání zepředu, integrovaný rohový ventil | ks | 5 |  | 0 |  |  |  | základní |  | 0 | 0 | 0 | 0 | 0 | 16 | K | 2 |  |  |  | ROZPOCET | 0 | 0 | 0 | 0 | 0 | 1 | 0 | 16 | 818226310
| PP |  | zapuštěná splachovací nádržka pro závěsné záchodové mísy + ovládací tlačítko, ovládání zepředu, integrovaný rohový ventil | [15 empty] | PP | 2
150 | K | 725 303 | zapuštěná splachovací nádržka pro závěsné záchodové mísy + ovládací tlačítko, ovládání zepředu, integrovaný rohový ventil | ks | 5 |  | 0 |  |  |  | základní |  | 0 | 0 | 0 | 0 | 0 | 16 | K | 2 |  |  |  | ROZPOCET | 0 | 0 | 0 | 0 | 0 | 1 | 0 | 16 | 339567775
| PP |  | zapuštěná splachovací nádržka pro závěsné záchodové mísy + ovládací tlačítko, ovládání zepředu, integrovaný rohový ventil | [15 empty] | PP | 2
151 | K | 725 304 | keramické umyvadlo délky 600mm, šířky 450 mm s otvorem pro baterii , včetně sifonu - bílá barva | ks | 4 |  | 0 |  |  |  | základní |  | 0 | 0 | 0 | 0 | 0 | 16 | K | 2 |  |  |  | ROZPOCET | 0 | 0 | 0 | 0 | 0 | 1 | 0 | 16 | -172425221
| PP |  | keramické umyvadlo délky 600mm, šířky 450 mm s otvorem pro baterii , včetně sifonu - bílá barva | [15 empty] | PP | 2
152 | K | 725 305 | bílý keramický polosloup (kryt na sifon umyvadla) | ks | 4 |  | 0 |  |  |  | základní |  | 0 | 0 | 0 | 0 | 0 | 16 | K | 2 |  |  |  | ROZPOCET | 0 | 0 | 0 | 0 | 0 | 1 | 0 | 16 | 851570634
| PP |  | bílý keramický polosloup (kryt na sifon umyvadla) | [15 empty] | PP | 2
153 | K | 725 306 | keramická výlevka, stojící se sklopnou plastovou mřížkou, odpad DN 100 | ks | 2 |  | 0 |  |  |  | základní |  | 0 | 0 | 0 | 0 | 0 | 16 | K | 2 |  |  |  | ROZPOCET | 0 | 0 | 0 | 0 | 0 | 1 | 0 | 16 | -800054830
| PP |  | keramická výlevka, stojící se sklopnou plastovou mřížkou, odpad DN 100 | [15 empty] | PP | 2
154 | K | 725 307 | keramické umyvadlo invalidní délky 650mm, šířky 560 mm s otvorem pro baterii, včetně podomítkového sifonu V56311 | ks | 10 |  | 0 |  |  |  | základní |  | 0 | 0 | 0 | 0 | 0 | 16 | K | 2 |  |  |  | ROZPOCET | 0 | 0 | 0 | 0 | 0 | 1 | 0 | 16 | 244755537
| PP |  | keramické umyvadlo invalidní délky 650mm, šířky 560 mm s otvorem pro baterii, včetně podomítkového sifonu V56311 | [15 empty] | PP | 2
155 | K | 725 308 | keramická závěsná záchodová mísa invalidní s hlubokým splachováním včetně sedátka - bílá barva | ks | 10 |  | 0 |  |  |  | základní |  | 0 | 0 | 0 | 0 | 0 | 16 | K | 2 |  |  |  | ROZPOCET | 0 | 0 | 0 | 0 | 0 | 1 | 0 | 16 | 1106699140
| PP |  | keramická závěsná záchodová mísa invalidní s hlubokým splachováním včetně sedátka - bílá barva | [15 empty] | PP | 2
156 | K | 725 309 | keramická sprchová vanička čtvercová rozměru 800x800 mm | ks | 4 |  | 0 |  |  |  | základní |  | 0 | 0 | 0 | 0 | 0 | 16 | K | 2 |  |  |  | ROZPOCET | 0 | 0 | 0 | 0 | 0 | 1 | 0 | 16 | 1929303950
| PP |  | keramická sprchová vanička čtvercová rozměru 800x800 mm | [15 empty] | PP | 2
157 | K | 725 310 | sprchová zástěna pro rohové sprchové kouty - výška zástěny 1880 mm, rám bílý, výplň bezpečnostní sklo s ochranou Anticalc | ks | 4 |  | 0 |  |  |  | základní |  | 0 | 0 | 0 | 0 | 0 | 16 | K | 2 |  |  |  | ROZPOCET | 0 | 0 | 0 | 0 | 0 | 1 | 0 | 16 | 513453003
| PP |  | sprchová zástěna pro rohové sprchové kouty - výška zástěny 1880 mm, rám bílý, výplň bezpečnostní sklo s ochranou Anticalc | [15 empty] | PP | 2
158 | K | 725 311 | plastová podlahová vpust DN 50, se svislým vývodem, vodním zápach. uzávěrem (výška vodního uzávěru min. 50 mm) a mřížkou z nerez. oceli 115x115 mm + izolační souprava pro stěrkové hydroizolace | ks | 10 |  | 0 |  |  |  | základní |  | 0 | 0 | 0 | 0 | 0 | 16 | K | 2 |  |  |  | ROZPOCET | 0 | 0 | 0 | 0 | 0 | 1 | 0 | 16 | -1340887495
| PP |  | plastová podlahová vpust DN 50, se svislým vývodem, vodním zápach. uzávěrem (výška vodního uzávěru min. 50 mm) a mřížkou z nerez. oceli 115x115 mm + izolační souprava pro stěrkové hydroizolace | [15 empty] | PP | 2
159 | K | 725 312 | podomítková zápachová uzávěrka pro myčku s pochromovaným výtokovým ventilem DN 15 se zpětnou klapkou a přivzdušněním | ks | 2 |  | 0 |  |  |  | základní |  | 0 | 0 | 0 | 0 | 0 | 16 | K | 2 |  |  |  | ROZPOCET | 0 | 0 | 0 | 0 | 0 | 1 | 0 | 16 | -439648124
| PP |  | podomítková zápachová uzávěrka pro myčku s pochromovaným výtokovým ventilem DN 15 se zpětnou klapkou a přivzdušněním | [15 empty] | PP | 2
160 | K | 725 313 | plastová splachovací nádržka nad stojící ker. výlevku (středněpoložená), bílá barva, standardní provedení | ks | 2 |  | 0 |  |  |  | základní |  | 0 | 0 | 0 | 0 | 0 | 16 | K | 2 |  |  |  | ROZPOCET | 0 | 0 | 0 | 0 | 0 | 1 | 0 | 16 | -1112043449
| PP |  | plastová splachovací nádržka nad stojící ker. výlevku (středněpoložená), bílá barva, standardní provedení | [15 empty] | PP | 2
161 | K | 725 314 | pevné invalidní madlo k WC - dle vyhlášky č. 398/2009 Sb., madlo délky 830 mm - provedení nerez | ks | 10 |  | 0 |  |  |  | základní |  | 0 | 0 | 0 | 0 | 0 | 16 | K | 2 |  |  |  | ROZPOCET | 0 | 0 | 0 | 0 | 0 | 1 | 0 | 16 | -2124217965
| PP |  | pevné invalidní madlo k WC - dle vyhlášky č. 398/2009 Sb., madlo délky 830 mm - provedení nerez | [15 empty] | PP | 2
162 | K | 725 315 | sklopné invalidní madlo k WC s držákem toaletního papíru - dle vyhlášky č. 398/2009 Sb., madlo délky 830 mm - provedení nerez | ks | 10 |  | 0 |  |  |  | základní |  | 0 | 0 | 0 | 0 | 0 | 16 | K | 2 |  |  |  | ROZPOCET | 0 | 0 | 0 | 0 | 0 | 1 | 0 | 16 | 2104399230
| PP |  | sklopné invalidní madlo k WC s držákem toaletního papíru - dle vyhlášky č. 398/2009 Sb., madlo délky 830 mm - provedení nerez | [15 empty] | PP | 2
163 | K | 725 316 | pevné madlo k invalidnímu umyvadlu - dle vyhlášky č. 398/2009 Sb., madlo délky 500 mm - provedení nerez | ks | 10 |  | 0 |  |  |  | základní |  | 0 | 0 | 0 | 0 | 0 | 16 | K | 2 |  |  |  | ROZPOCET | 0 | 0 | 0 | 0 | 0 | 1 | 0 | 16 | 1963859314
| PP |  | pevné madlo k invalidnímu umyvadlu - dle vyhlášky č. 398/2009 Sb., madlo délky 500 mm - provedení nerez | [15 empty] | PP | 2
164 | K | 725 317 | pevné madlo do sprchového prostoru pro invalidy - dle vyhlášky č. 398/2009 Sb., madlo přímé délky 600 mm, provedení nerez | ks | 10 |  | 0 |  |  |  | základní |  | 0 | 0 | 0 | 0 | 0 | 16 | K | 2 |  |  |  | ROZPOCET | 0 | 0 | 0 | 0 | 0 | 1 | 0 | 16 | -195221192
| PP |  | pevné madlo do sprchového prostoru pro invalidy - dle vyhlášky č. 398/2009 Sb., madlo přímé délky 600 mm, provedení nerez | [15 empty] | PP | 2
165 | K | 725 318 | sklopné sedátko do sprchy (s opěrnou nohou) - dle vyhlášky č. 398/2009 Sb., rozměru 450 x 450 mm, plastový sedák bílé barvy, konstrukce provedení nerez | ks | 10 |  | 0 |  |  |  | základní |  | 0 | 0 | 0 | 0 | 0 | 16 | K | 2 |  |  |  | ROZPOCET | 0 | 0 | 0 | 0 | 0 | 1 | 0 | 16 | 2111012254
| PP |  | sklopné sedátko do sprchy (s opěrnou nohou) - dle vyhlášky č. 398/2009 Sb., rozměru 450 x 450 mm, plastový sedák bílé barvy, konstrukce provedení nerez | [15 empty] | PP | 2
166 | K | 725 319 | Komplentní montáž nových zařizovacích předmětů dle PD | kpl | 1 |  | 0 |  |  |  | základní |  | 0 | 0 | 0 | 0 | 0 | 16 | K | 2 |  |  |  | ROZPOCET | 0 | 0 | 0 | 0 | 0 | 1 | 0 | 16 | 1002999491
| PP |  | Komplentní montáž nových zařizovacích předmětů dle PD | [15 empty] | PP | 2
167 | K | 725 320 | Kompletní demontáž stávajících zařizovacích předmětů | kpl | 1 |  | 0 |  |  |  | základní |  | 0 | 0 | 0 | 0 | 0 | 16 | K | 2 |  |  |  | ROZPOCET | 0 | 0 | 0 | 0 | 0 | 1 | 0 | 16 | -651730672
| PP |  | Kompletní demontáž stávajících zařizovacích předmětů | [15 empty] | PP | 2
168 | K | 998725201 | Přesun hmot procentní pro zařizovací předměty v objektech v do 6 m | % |  |  | 0 | CS ÚRS 2012 02 |  |  | základní |  | 0 | 0 | 0 | 0 | 0 | 16 | K | 2 |  |  |  | ROZPOCET | 0 | 0 | 0 | 0 | 0 | 1 | 0 | 16 | -1526525898
| PP |  | Přesun hmot pro zařizovací předměty stanovený procentní sazbou z ceny vodorovná dopravní vzdálenost do 50 m v objektech výšky do 6 m | [15 empty] | PP | 2
| D | 730 | Ústřední vytápění |  |  |  | 0 | [5 empty] | 0 |  | 0 |  | 0 | 2 | D | 1 |  |  |  | ROZPOCET | [6 empty] | 0
169 | K | 730 301 | kompletní demontáž a likvidace potrubí vytápění a dalších nepoužívaných zařízení | ks | 1 |  | 0 |  |  |  | základní |  | 0 | 0 | 0 | 0 | 0 | 16 | K | 2 |  |  |  | ROZPOCET | 0 | 0 | 0 | 0 | 0 | 1 | 0 | 16 | -1897073808
| PP |  | kompletní demontáž a likvidace potrubí vytápění a dalších nepoužívaných zařízení | [15 empty] | PP | 2
170 | K | 730 302 | deskové otopné těleso 11/600/1100 s vestavěným ventilem a spodním připojením | ks | 2 |  | 0 |  |  |  | základní |  | 0 | 0 | 0 | 0 | 0 | 16 | K | 2 |  |  |  | ROZPOCET | 0 | 0 | 0 | 0 | 0 | 1 | 0 | 16 | -1065520469
| PP |  | deskové otopné těleso 11/600/1100 s vestavěným ventilem a spodním připojením | [15 empty] | PP | 2
171 | K | 730 303 | deskové otopné těleso 11/600/1200 s vestavěným ventilem a spodním připojením | ks | 9 |  | 0 |  |  |  | základní |  | 0 | 0 | 0 | 0 | 0 | 16 | K | 2 |  |  |  | ROZPOCET | 0 | 0 | 0 | 0 | 0 | 1 | 0 | 16 | 82045563
| PP |  | deskové otopné těleso 11/600/1200 s vestavěným ventilem a spodním připojením | [15 empty] | PP | 2
172 | K | 730 304 | deskové otopné těleso 11/600/1800 s vestavěným ventilem a spodním připojením | ks | 3 |  | 0 |  |  |  | základní |  | 0 | 0 | 0 | 0 | 0 | 16 | K | 2 |  |  |  | ROZPOCET | 0 | 0 | 0 | 0 | 0 | 1 | 0 | 16 | 1861637605
| PP |  | deskové otopné těleso 11/600/1800 s vestavěným ventilem a spodním připojením | [15 empty] | PP | 2
173 | K | 730 305 | deskové otopné těleso 22/600/1800 s vestavěným ventilem a spodním připojením | ks | 1 |  | 0 |  |  |  | základní |  | 0 | 0 | 0 | 0 | 0 | 16 | K | 2 |  |  |  | ROZPOCET | 0 | 0 | 0 | 0 | 0 | 1 | 0 | 16 | 1077601203
| PP |  | deskové otopné těleso 22/600/1800 s vestavěným ventilem a spodním připojením | [15 empty] | PP | 2
174 | K | 730 306 | deskové otopné těleso 12/600/1400 s vestavěným ventilem a spodním připojením | ks | 15 |  | 0 |  |  |  | základní |  | 0 | 0 | 0 | 0 | 0 | 16 | K | 2 |  |  |  | ROZPOCET | 0 | 0 | 0 | 0 | 0 | 1 | 0 | 16 | 950169171
| PP |  | deskové otopné těleso 12/600/1400 s vestavěným ventilem a spodním připojením | [15 empty] | PP | 2
175 | K | 730 307 | deskové otopné těleso 12/600/1800 s vestavěným ventilem a spodním připojením | ks | 3 |  | 0 |  |  |  | základní |  | 0 | 0 | 0 | 0 | 0 | 16 | K | 2 |  |  |  | ROZPOCET | 0 | 0 | 0 | 0 | 0 | 1 | 0 | 16 | -1294424132
| PP |  | deskové otopné těleso 12/600/1800 s vestavěným ventilem a spodním připojením | [15 empty] | PP | 2
176 | K | 730 308 | deskové otopné těleso 12/600/600 s vestavěným ventilem a spodním připojením | ks | 4 |  | 0 |  |  |  | základní |  | 0 | 0 | 0 | 0 | 0 | 16 | K | 2 |  |  |  | ROZPOCET | 0 | 0 | 0 | 0 | 0 | 1 | 0 | 16 | 1220162487
| PP |  | deskové otopné těleso 12/600/600 s vestavěným ventilem a spodním připojením | [15 empty] | PP | 2
177 | K | 730 309 | profilované deskové otopné těleso 22/600/1100 s možností pravého nebo levého bočního připojení | ks | 1 |  | 0 |  |  |  | základní |  | 0 | 0 | 0 | 0 | 0 | 16 | K | 2 |  |  |  | ROZPOCET | 0 | 0 | 0 | 0 | 0 | 1 | 0 | 16 | 866625481
| PP |  | profilované deskové otopné těleso 22/600/1100 s možností pravého nebo levého bočního připojení | [15 empty] | PP | 2
178 | K | 730 310 | trubkové otopné těleso 1169/590 | ks | 15 |  | 0 |  |  |  | základní |  | 0 | 0 | 0 | 0 | 0 | 16 | K | 2 |  |  |  | ROZPOCET | 0 | 0 | 0 | 0 | 0 | 1 | 0 | 16 | 1164080970
| PP |  | trubkové otopné těleso 1169/590 | [15 empty] | PP | 2
179 | K | 730 311 | 3/4" vyvažovací ventil, umožňující vyvažování, přednastavení, měření průtoku a tlaku, uzavírání | ks | 1 |  | 0 |  |  |  | základní |  | 0 | 0 | 0 | 0 | 0 | 16 | K | 2 |  |  |  | ROZPOCET | 0 | 0 | 0 | 0 | 0 | 1 | 0 | 16 | 1826181906
| PP |  | 3/4" vyvažovací ventil, umožňující vyvažování, přednastavení, měření průtoku a tlaku, uzavírání | [15 empty] | PP | 2
180 | K | 730 312 | 5/4" vyvažovací ventil, umožňující vyvažování, přednastavení, měření průtoku a tlaku, uzavírání | ks | 1 |  | 0 |  |  |  | základní |  | 0 | 0 | 0 | 0 | 0 | 16 | K | 2 |  |  |  | ROZPOCET | 0 | 0 | 0 | 0 | 0 | 1 | 0 | 16 | -4202248
| PP |  | 5/4" vyvažovací ventil, umožňující vyvažování, přednastavení, měření průtoku a tlaku, uzavírání | [15 empty] | PP | 2
181 | K | 730 313 | 3/4" regulátor tlakové diference 10-60 kPa | ks | 1 |  | 0 |  |  |  | základní |  | 0 | 0 | 0 | 0 | 0 | 16 | K | 2 |  |  |  | ROZPOCET | 0 | 0 | 0 | 0 | 0 | 1 | 0 | 16 | 1415570680
| PP |  | 3/4" regulátor tlakové diference 10-60 kPa | [15 empty] | PP | 2
182 | K | 730 314 | 1" regulátor tlakové diference 10-60 kPa | ks | 1 |  | 0 |  |  |  | základní |  | 0 | 0 | 0 | 0 | 0 | 16 | K | 2 |  |  |  | ROZPOCET | 0 | 0 | 0 | 0 | 0 | 1 | 0 | 16 | -1423228962
| PP |  | 1" regulátor tlakové diference 10-60 kPa | [15 empty] | PP | 2
183 | K | 730 315 | ultrazvukový měřič tepla UH50-A23 + sada teplotních čidel | ks | 1 |  | 0 |  |  |  | základní |  | 0 | 0 | 0 | 0 | 0 | 16 | K | 2 |  |  |  | ROZPOCET | 0 | 0 | 0 | 0 | 0 | 1 | 0 | 16 | 1290345420
| PP |  | ultrazvukový měřič tepla UH50-A23 + sada teplotních čidel | [15 empty] | PP | 2
184 | K | 730 316 | ocelová trubka bezešvá dle ČSN 42 5715 - DN 40 vč. tvarovek | m | 15 |  | 0 |  |  |  | základní |  | 0 | 0 | 0 | 0 | 0 | 16 | K | 2 |  |  |  | ROZPOCET | 0 | 0 | 0 | 0 | 0 | 1 | 0 | 16 | -1832873711
| PP |  | ocelová trubka bezešvá dle ČSN 42 5715 - DN 40 vč. tvarovek | [15 empty] | PP | 2
185 | K | 730 317 | 49 x tl. 30 mm izolační trubice ze skelné vlny kašírované Al fólií a armovací mřížkou (DN40) | m | 15 |  | 0 |  |  |  | základní |  | 0 | 0 | 0 | 0 | 0 | 16 | K | 2 |  |  |  | ROZPOCET | 0 | 0 | 0 | 0 | 0 | 1 | 0 | 16 | 1839997745
| PP |  | 49 x tl. 30 mm izolační trubice ze skelné vlny kašírované Al fólií a armovací mřížkou (DN40) | [15 empty] | PP | 2
186 | K | 730 318 | 15x1,00 Cu trubka vč. tavrovek a fitinek (lisované spoje) | m | 190 |  | 0 |  |  |  | základní |  | 0 | 0 | 0 | 0 | 0 | 16 | K | 2 |  |  |  | ROZPOCET | 0 | 0 | 0 | 0 | 0 | 1 | 0 | 16 | -1994517593
| PP |  | 15x1,00 Cu trubka vč. tavrovek a fitinek (lisované spoje) | [15 empty] | PP | 2
187 | K | 730 319 | 18x1,00 Cu trubka vč. tavrovek a fitinek (lisované spoje) | m | 80 |  | 0 |  |  |  | základní |  | 0 | 0 | 0 | 0 | 0 | 16 | K | 2 |  |  |  | ROZPOCET | 0 | 0 | 0 | 0 | 0 | 1 | 0 | 16 | 1130861410
| PP |  | 18x1,00 Cu trubka vč. tavrovek a fitinek (lisované spoje) | [15 empty] | PP | 2
188 | K | 730 320 | 3/8" úhlový rad. termostat. ventil | ks | 15 |  | 0 |  |  |  | základní |  | 0 | 0 | 0 | 0 | 0 | 16 | K | 2 |  |  |  | ROZPOCET | 0 | 0 | 0 | 0 | 0 | 1 | 0 | 16 | 1524264536
| PP |  | 3/8" úhlový rad. termostat. ventil | [15 empty] | PP | 2
189 | K | 730 321 | 3/8" rohový rad. termostat. ventil | ks | 15 |  | 0 |  |  |  | základní |  | 0 | 0 | 0 | 0 | 0 | 16 | K | 2 |  |  |  | ROZPOCET | 0 | 0 | 0 | 0 | 0 | 1 | 0 | 16 | -2128103738
| PP |  | 3/8" rohový rad. termostat. ventil | [15 empty] | PP | 2
190 | K | 730 322 | rohové H-šroubení pro OT G 3/4" s vnějším závitem, vč. svěrných šroubení a opěrných pouzder | ks | 37 |  | 0 |  |  |  | základní |  | 0 | 0 | 0 | 0 | 0 | 16 | K | 2 |  |  |  | ROZPOCET | 0 | 0 | 0 | 0 | 0 | 1 | 0 | 16 | 748941731
| PP |  | rohové H-šroubení pro OT G 3/4" s vnějším závitem, vč. svěrných šroubení a opěrných pouzder | [15 empty] | PP | 2
191 | K | 730 323 | 1/2" rohový rad. termostat. ventil | ks | 1 |  | 0 |  |  |  | základní |  | 0 | 0 | 0 | 0 | 0 | 16 | K | 2 |  |  |  | ROZPOCET | 0 | 0 | 0 | 0 | 0 | 1 | 0 | 16 | 1973570137
| PP |  | 1/2" rohový rad. termostat. ventil | [15 empty] | PP | 2
192 | K | 730 324 | 1/2" rohové rad. šroubení regul. | ks | 1 |  | 0 |  |  |  | základní |  | 0 | 0 | 0 | 0 | 0 | 16 | K | 2 |  |  |  | ROZPOCET | 0 | 0 | 0 | 0 | 0 | 1 | 0 | 16 | 39933326
| PP |  | 1/2" rohové rad. šroubení regul. | [15 empty] | PP | 2
193 | K | 730 325 | termostatická hlavice s vyšší odolností 6-28°C (1-5), s minimální teplotou zámrzovou 6°C, kapalinová náplň, závit M30x1,5, bílá | ks | 53 |  | 0 |  |  |  | základní |  | 0 | 0 | 0 | 0 | 0 | 16 | K | 2 |  |  |  | ROZPOCET | 0 | 0 | 0 | 0 | 0 | 1 | 0 | 16 | 710267014
| PP |  | termostatická hlavice s vyšší odolností 6-28°C (1-5), s minimální teplotou zámrzovou 6°C, kapalinová náplň, závit M30x1,5, bílá | [15 empty] | PP | 2
194 | K | 730 328 | zhotovení prostupů stěnami a stropem pro rozvody potrubí, vč. oddilatování, vč. zpětného začištění | ks | 1 |  | 0 |  |  |  | základní |  | 0 | 0 | 0 | 0 | 0 | 16 | K | 2 |  |  |  | ROZPOCET | 0 | 0 | 0 | 0 | 0 | 1 | 0 | 16 | -1577742958
| PP |  | zhotovení prostupů stěnami a stropem pro rozvody potrubí, vč. oddilatování, vč. zpětného začištění | [15 empty] | PP | 2
195 | K | 730 329 | zhotovení požárních ucpávek průchodů rozvodného potrubí v požárně dělících konstrukcích | ks | 6 |  | 0 |  |  |  | základní |  | 0 | 0 | 0 | 0 | 0 | 16 | K | 2 |  |  |  | ROZPOCET | 0 | 0 | 0 | 0 | 0 | 1 | 0 | 16 | -1229165474
| PP |  | zhotovení požárních ucpávek průchodů rozvodného potrubí v požárně dělících konstrukcích | [15 empty] | PP | 2
196 | K | 730 331 | nátěry ocelového potrubí 2x, další nátěry, případné opravy | m2 | 60 |  | 0 |  |  |  | základní |  | 0 | 0 | 0 | 0 | 0 | 16 | K | 2 |  |  |  | ROZPOCET | 0 | 0 | 0 | 0 | 0 | 1 | 0 | 16 | -175873888
| PP |  | nátěry ocelového potrubí, další nátěry, případné opravy | [15 empty] | PP | 2
197 | K | 730 333 | vyregulování systému na požadované průtoky, vyvážení soustavy | kpl | 1 |  | 0 |  |  |  | základní |  | 0 | 0 | 0 | 0 | 0 | 16 | K | 2 |  |  |  | ROZPOCET | 0 | 0 | 0 | 0 | 0 | 1 | 0 | 16 | -1817490252
| PP |  | vyregulování systému na požadované průtoky, vyvážení soustavy | [15 empty] | PP | 2
198 | K | 730 334 | topné a tlakové zkoušky | kpl | 1 |  | 0 |  |  |  | základní |  | 0 | 0 | 0 | 0 | 0 | 16 | K | 2 |  |  |  | ROZPOCET | 0 | 0 | 0 | 0 | 0 | 1 | 0 | 16 | -1429084023
| PP |  | topné a tlakové zkoušky | [15 empty] | PP | 2
199 | K | 730 335 | kompletní montáž dle PD | kpl | 1 |  | 0 |  |  |  | základní |  | 0 | 0 | 0 | 0 | 0 | 16 | K | 2 |  |  |  | ROZPOCET | 0 | 0 | 0 | 0 | 0 | 1 | 0 | 16 | -705670858
| PP |  | kompletní montáž dle PD | [15 empty] | PP | 2
| D | 763 | Konstrukce suché výstavby |  |  |  | 0 | [5 empty] | 0 |  | 9.8538 |  | 0 | 2 | D | 1 |  |  |  | ROZPOCET | [6 empty] | 0
200 | K | 763 301 | Montáž ocelových zárubní do lehkých interiérových příček pro jednokřídlové dveře, dodávka je součástí dodávky dveří | ks | 9 |  | 0 |  |  |  | základní |  | 0 | 0 | 0 | 0 | 0 | 16 | K | 2 |  |  |  | ROZPOCET | 0 | 0 | 0 | 0 | 0 | 1 | 0 | 16 | -1085407740
| VV |  | "700/1970" 1 |  | 1 | [13 empty] | VV | 2 | 2 | True | 0 | ROZPOCET
| VV |  | "800/1970" 7 |  | 7 | [13 empty] | VV | 2 | 2 | True | 0 | ROZPOCET
| VV |  | "900/1970" 1 |  | 1 | [13 empty] | VV | 2 | 2 | True | 0 | ROZPOCET
201 | K | 763 302 | Montáž ocelových zárubní do lehkých interiérových příček pro dvoukřídlové dveře, dodávka je součástí dodávky dveří | ks | 13 |  | 0 |  |  |  | základní |  | 0 | 0 | 0 | 0 | 0 | 16 | K | 2 |  |  |  | ROZPOCET | 0 | 0 | 0 | 0 | 0 | 1 | 0 | 16 | 452343707
| VV |  | "900/1970" 13 |  | 13 | [13 empty] | VV | 2 | 2 | True | 0 | ROZPOCET
202 | K | 763 303 | Vnitřní stěny lehké střešní nadstavby RY/SKY 120, viz PD výkres č.26, skladba S2 | m2 | 280.16 |  | 0 |  |  |  | základní |  | 0 | 0 | 0 | 0 | 0 | 16 | K | 2 |  |  |  | ROZPOCET | 0 | 0 | 0 | 0 | 0 | 1 | 0 | 16 | -140185491
| VV |  | (32,7*3,4)+(8,5*3,4*4)+(2,8*3,4)+(2,0+1,4+6,8)*4,3 |  | 280.16 | [13 empty] | VV | 2 | 2 | True | 0 | ROZPOCET
203 | K | 763 305 | Vnitřní stěny lehké střešní nadstavby RY/SKY 120 s předstěnou, viz PD výkres č.26, skladba S4 | m2 | 76.5 |  | 0 |  |  |  | základní |  | 0 | 0 | 0 | 0 | 0 | 16 | K | 2 |  |  |  | ROZPOCET | 0 | 0 | 0 | 0 | 0 | 1 | 0 | 16 | -1433078548
| VV |  | (8,5*4,5*2) |  | 76.5 | [13 empty] | VV | 2 | 2 | True | 0 | ROZPOCET
204 | K | 763 306 | Vnitřní stěny lehké střešní nadstavby, viz PD výkres č.26, skladba S5 | m2 | 148.05 |  | 0 |  |  |  | základní |  | 0 | 0 | 0 | 0 | 0 | 16 | K | 2 |  |  |  | ROZPOCET | 0 | 0 | 0 | 0 | 0 | 1 | 0 | 16 | 1114874060
| VV |  | (1,7+3,0)*4,5*7 |  | 148.05 | [13 empty] | VV | 2 | 2 | True | 0 | ROZPOCET
205 | K | 763 312 | Revizní dvířka do podhledu 600x600 mm | ks | 8 |  | 0 |  |  |  | základní |  | 0 | 0 | 0 | 0 | 0 | 16 | K | 2 |  |  |  | ROZPOCET | 0 | 0 | 0 | 0 | 0 | 1 | 0 | 16 | 103211588
| VV |  | 2+6 |  | 8 | [13 empty] | VV | 2 | 2 | True | 0 | ROZPOCET
206 | K | 763131451 | SDK podhled deska 1xH2 12,5 bez TI dvouvrstvá spodní kce profil CD+UD | m2 | 752.2 |  | 0 | CS ÚRS 2012 02 |  |  | základní |  | 0 | 0.0131 | 9.8538 | 0 | 0 | 16 | K | 2 |  |  |  | ROZPOCET | 0 | 0 | 0 | 0 | 0 | 1 | 0 | 16 | -1015894210
| VV |  | 58,4+6,4+7,4+12,0+4,1+29,2+28,3+4,9+3,1+13,4+4,5+9,0+30,5+4,9+5,5+23,8+4,9+5,9+20,2+4,9+6,4+22,6+4,8+2,6+26,4+4,9 |  | 349 | [13 empty] | VV | 2 | 2 | True | 0 | ROZPOCET
| VV |  | "2.NP" | [15 empty] | VV | 2 | 1 | True | 0 | ROZPOCET
| VV |  | 62,9+22,7+5,0+4,5+9,6+12,0+12,2+29,0+30,3+3,8+5,0+3,1+12,9+4,1+8,6+30,1+4,9+5,4+24,2+5,0+5,9+20,8+5,0+6,3+23,6+5,0+2,7+27,3+4,8+6,5 |  | 403.2 | [13 empty] | VV | 2 | 2 | True | 0 | ROZPOCET
207 | K | 998763401 | Přesun hmot procentní pro sádrokartonové konstrukce v objektech v do 6 m | % |  |  | 0 | CS ÚRS 2012 02 |  |  | základní |  | 0 | 0 | 0 | 0 | 0 | 16 | K | 2 |  |  |  | ROZPOCET | 0 | 0 | 0 | 0 | 0 | 1 | 0 | 16 | 821279667
| PP |  | Přesun hmot pro konstrukce montované z desek stanovený procentní sazbou z ceny vodorovná dopravní vzdálenost do 50 m v objektech výšky do 6 m | [15 empty] | PP | 2
| D | 766 | Konstrukce truhlářské |  |  |  | 0 | [5 empty] | 0 |  | 0 |  | 0 | 2 | D | 1 |  |  |  | ROZPOCET | [6 empty] | 0
208 | K | 766 301 | Kuchyňská linka - přesná spc. viz PD, výkres č. 45 interiér - výpis prvků, pol. I/03 | ks | 1 |  | 0 |  |  |  | základní |  | 0 | 0 | 0 | 0 | 0 | 16 | K | 2 |  |  |  | ROZPOCET | 0 | 0 | 0 | 0 | 0 | 1 | 0 | 16 | -429639242
209 | K | 766 302 | Kuchyňská linka - přesná spc. viz PD, výkres č. 45 interiér - výpis prvků, pol. I/04 | ks | 1 |  | 0 |  |  |  | základní |  | 0 | 0 | 0 | 0 | 0 | 16 | K | 2 |  |  |  | ROZPOCET | 0 | 0 | 0 | 0 | 0 | 1 | 0 | 16 | 1215127372
| D | 7661 | Prvky PSV |  |  |  | 0 | [5 empty] | 0 |  | 0 |  | 0 | 2 | D | 1 |  |  |  | ROZPOCET | [6 empty] | 0
210 | K | 7661 301 | Dveře vnitřní jednokřídlové 700/1970 vč. dodávky zárubní a dodávky a montáže ostatních doplňků - přesná spc. viz PD výkres č. 35 prvky PSV - dveře pol. D/7A | ks | 3 |  | 0 |  |  |  | základní |  | 0 | 0 | 0 | 0 | 0 | 16 | K | 2 |  |  |  | ROZPOCET | 0 | 0 | 0 | 0 | 0 | 1 | 0 | 16 | 539028776
211 | K | 7662 302 | Dveře vnitřní jednokřídlové 700/1970 vč. dodávky zárubní a dodávky a montáže ostatních doplňků - přesná spc. viz PD výkres č. 35 prvky PSV - dveře pol. D/7C | ks | 1 |  | 0 |  |  |  | základní |  | 0 | 0 | 0 | 0 | 0 | 16 | K | 2 |  |  |  | ROZPOCET | 0 | 0 | 0 | 0 | 0 | 1 | 0 | 16 | 31776544
212 | K | 7662 303 | Dveře vnitřní jednokřídlové 800/1970 vč. dodávky zárubní a dodávky a montáže ostatních doplňků - přesná spc. viz PD výkres č. 35 prvky PSV - dveře pol. D/8D | ks | 4 |  | 0 |  |  |  | základní |  | 0 | 0 | 0 | 0 | 0 | 16 | K | 2 |  |  |  | ROZPOCET | 0 | 0 | 0 | 0 | 0 | 1 | 0 | 16 | 26950301
213 | K | 7662 304 | Dveře vnitřní jednokřídlové 800/1970 vč. dodávky zárubní a dodávky a montáže ostatních doplňků - přesná spc. viz PD výkres č. 35 prvky PSV - dveře pol. D/8E | ks | 4 |  | 0 |  |  |  | základní |  | 0 | 0 | 0 | 0 | 0 | 16 | K | 2 |  |  |  | ROZPOCET | 0 | 0 | 0 | 0 | 0 | 1 | 0 | 16 | 1106690339
214 | K | 7662 305 | Dveře vnitřní jednokřídlové 800/1970 vč. dodávky zárubní a dodávky a montáže ostatních doplňků - přesná spc. viz PD výkres č. 35 prvky PSV - dveře pol. D/8F | ks | 3 |  | 0 |  |  |  | základní |  | 0 | 0 | 0 | 0 | 0 | 16 | K | 2 |  |  |  | ROZPOCET | 0 | 0 | 0 | 0 | 0 | 1 | 0 | 16 | 1505347186
215 | K | 7662 306 | Dveře vnitřní jednokřídlové 800/1970 vč. dodávky zárubní a dodávky a montáže ostatních doplňků - přesná spc. viz PD výkres č. 35 prvky PSV - dveře pol. D/8G | ks | 3 |  | 0 |  |  |  | základní |  | 0 | 0 | 0 | 0 | 0 | 16 | K | 2 |  |  |  | ROZPOCET | 0 | 0 | 0 | 0 | 0 | 1 | 0 | 16 | -1499333781
216 | K | 7662 307 | Dveře vnitřní jednokřídlové 900/1970 vč. dodávky zárubní a dodávky a montáže ostatních doplňků - přesná spc. viz PD výkres č. 35 prvky PSV - dveře pol. D/9A | ks | 1 |  | 0 |  |  |  | základní |  | 0 | 0 | 0 | 0 | 0 | 16 | K | 2 |  |  |  | ROZPOCET | 0 | 0 | 0 | 0 | 0 | 1 | 0 | 16 | 1256305682
217 | K | 7662 308 | Dveře vnitřní jednokřídlové 900/1970 vč. dodávky zárubní a dodávky a montáže ostatních doplňků - přesná spc. viz PD výkres č. 35 prvky PSV - dveře pol. D/9B | ks | 1 |  | 0 |  |  |  | základní |  | 0 | 0 | 0 | 0 | 0 | 16 | K | 2 |  |  |  | ROZPOCET | 0 | 0 | 0 | 0 | 0 | 1 | 0 | 16 | -233953043
218 | K | 7662 309 | Dveře vnitřní jednokřídlové 900/1970 vč. dodávky zárubní a dodávky a montáže ostatních doplňků - přesná spc. viz PD výkres č. 35 prvky PSV - dveře pol. D/9C | ks | 2 |  | 0 |  |  |  | základní |  | 0 | 0 | 0 | 0 | 0 | 16 | K | 2 |  |  |  | ROZPOCET | 0 | 0 | 0 | 0 | 0 | 1 | 0 | 16 | -1656809904
219 | K | 7662 310 | Dveře vnitřní jednokřídlové 900/1970 EW15DP3C2 vč. dodávky zárubní a dodávky a montáže ostatních doplňků - přesná spc. viz PD výkres č. 35 prvky PSV - dveře pol. D/9E | ks | 4 |  | 0 |  |  |  | základní |  | 0 | 0 | 0 | 0 | 0 | 16 | K | 2 |  |  |  | ROZPOCET | 0 | 0 | 0 | 0 | 0 | 1 | 0 | 16 | -1412918112
220 | K | 7662 311 | Dveře vnitřní jednokřídlové 900/1970 EW15DP3C2 vč. dodávky zárubní a dodávky a montáže ostatních doplňků - přesná spc. viz PD výkres č. 35 prvky PSV - dveře pol. D/9F | ks | 4 |  | 0 |  |  |  | základní |  | 0 | 0 | 0 | 0 | 0 | 16 | K | 2 |  |  |  | ROZPOCET | 0 | 0 | 0 | 0 | 0 | 1 | 0 | 16 | 164761584
221 | K | 7662 312 | Dveře vnitřní jednokřídlové 900/1970 EW15DP3 vč. dodávky zárubní a dodávky a montáže ostatních doplňků - přesná spc. viz PD výkres č. 35 prvky PSV - dveře pol. D/9I | ks | 2 |  | 0 |  |  |  | základní |  | 0 | 0 | 0 | 0 | 0 | 16 | K | 2 |  |  |  | ROZPOCET | 0 | 0 | 0 | 0 | 0 | 1 | 0 | 16 | -318635474
222 | K | 7662 313 | Dveře vnitřní jednokřídlové 900/1970 EW15DP3 vč. dodávky zárubní a dodávky a montáže ostatních doplňků - přesná spc. viz PD výkres č. 35 prvky PSV - dveře pol. D/9J | ks | 6 |  | 0 |  |  |  | základní |  | 0 | 0 | 0 | 0 | 0 | 16 | K | 2 |  |  |  | ROZPOCET | 0 | 0 | 0 | 0 | 0 | 1 | 0 | 16 | -397855184
223 | K | 7662 314 | Dveře vnitřní jednokřídlové 900/1970 EW15DP3C2 vč. dodávky zárubní a dodávky a montáže ostatních doplňků - přesná spc. viz PD výkres č. 35 prvky PSV - dveře pol. D/9K | ks | 3 |  | 0 |  |  |  | základní |  | 0 | 0 | 0 | 0 | 0 | 16 | K | 2 |  |  |  | ROZPOCET | 0 | 0 | 0 | 0 | 0 | 1 | 0 | 16 | -153488259
224 | K | 7662 315 | Dveře vnitřní jednokřídlové 900/1970 EW15DP3C2 vč. dodávky zárubní a dodávky a montáže ostatních doplňků - přesná spc. viz PD výkres č. 35 prvky PSV - dveře pol. D/9L | ks | 3 |  | 0 |  |  |  | základní |  | 0 | 0 | 0 | 0 | 0 | 16 | K | 2 |  |  |  | ROZPOCET | 0 | 0 | 0 | 0 | 0 | 1 | 0 | 16 | 1028915968
225 | K | 7662 316 | Dveře vnitřní jednokřídlové 900/1970 EW15DP3 vč. dodávky zárubní a dodávky a montáže ostatních doplňků - přesná spc. viz PD výkres č. 35 prvky PSV - dveře pol. D/9O | ks | 1 |  | 0 |  |  |  | základní |  | 0 | 0 | 0 | 0 | 0 | 16 | K | 2 |  |  |  | ROZPOCET | 0 | 0 | 0 | 0 | 0 | 1 | 0 | 16 | -2089889911
| D | 767 | Konstrukce zámečnické |  |  |  | 0 | [5 empty] | 0 |  | 0 |  | 0 | 2 | D | 1 |  |  |  | ROZPOCET | [6 empty] | 0
226 | K | 767 301 | Výstupový šachtový žebřík nerezový dl. 1600 mm, přesná spc. viz. PD, výkres č. 30, pol Z/16 | ks | 1 |  | 0 |  |  |  | základní |  | 0 | 0 | 0 | 0 | 0 | 16 | K | 2 |  |  |  | ROZPOCET | 0 | 0 | 0 | 0 | 0 | 1 | 0 | 16 | 1065268750
227 | K | 767 302 | Výstupový žebřík na střechu žárově zinkovaný dl. 7700 mm, přesná spc. viz. PD, výkres č. 30, pol Z/17 | ks | 1 |  | 0 |  |  |  | základní |  | 0 | 0 | 0 | 0 | 0 | 16 | K | 2 |  |  |  | ROZPOCET | 0 | 0 | 0 | 0 | 0 | 1 | 0 | 16 | -905730022
228 | K | 767 303 | Výstupový žebřík na střechu žárově zinkovaný dl. 7500 mm, přesná spc. viz. PD, výkres č. 30, pol Z/18 | ks | 2 |  | 0 |  |  |  | základní |  | 0 | 0 | 0 | 0 | 0 | 16 | K | 2 |  |  |  | ROZPOCET | 0 | 0 | 0 | 0 | 0 | 1 | 0 | 16 | 883113617
229 | K | 767 304 | Výstupový žebřík na střechu žárově zinkovaný dl. 5700 mm, přesná spc. viz. PD, výkres č. 30, pol Z/19 | ks | 1 |  | 0 |  |  |  | základní |  | 0 | 0 | 0 | 0 | 0 | 16 | K | 2 |  |  |  | ROZPOCET | 0 | 0 | 0 | 0 | 0 | 1 | 0 | 16 | 1803438655
| D | 7671 | Konstrukce hliníkové |  |  |  | 0 | [5 empty] | 0 |  | 0 |  | 0 | 2 | D | 1 |  |  |  | ROZPOCET | [6 empty] | 0
230 | K | 7671 301 | Hliníková prosklená stěna 1600/2600 mm EI15DP1-C2, přesná spc viz PD, výkres č.33, pol I/10 | ks | 1 |  | 0 |  |  |  | základní |  | 0 | 0 | 0 | 0 | 0 | 16 | K | 2 |  |  |  | ROZPOCET | 0 | 0 | 0 | 0 | 0 | 1 | 0 | 16 | 1791799196
231 | K | 7671 302 | Hliníková prosklená stěna 1590/2200 mm EI15DP1-C2, přesná spc viz PD, výkres č.33, pol I/11 | ks | 2 |  | 0 |  |  |  | základní |  | 0 | 0 | 0 | 0 | 0 | 16 | K | 2 |  |  |  | ROZPOCET | 0 | 0 | 0 | 0 | 0 | 1 | 0 | 16 | -1555494735
232 | K | 7671 303 | Hliníková prosklená stěna 1745/2600 mm EI15DP1-C2, přesná spc viz PD, výkres č.33, pol I/16 | ks | 1 |  | 0 |  |  |  | základní |  | 0 | 0 | 0 | 0 | 0 | 16 | K | 2 |  |  |  | ROZPOCET | 0 | 0 | 0 | 0 | 0 | 1 | 0 | 16 | 1249844346
| D | 771 | Podlahy z dlaždic |  |  |  | 0 | [5 empty] | 0 |  | 0 |  | 0 | 2 | D | 1 |  |  |  | ROZPOCET | [6 empty] | 0
233 | K | 771 103 | Dodávka + montáž keramické dlažby, typ D3, vč. soklů, přesná spc. viz PD část D.12 | m2 | 106.1 |  | 0 |  |  |  | základní |  | 0 | 0 | 0 | 0 | 0 | 16 | K | 2 |  |  |  | ROZPOCET | 0 | 0 | 0 | 0 | 0 | 1 | 0 | 16 | -1685192532
| VV |  | "1.NP" 4,9+4,5+4,9+4,9+4,9+4,8+8,9 |  | 37.8 | [13 empty] | VV | 2 | 2 | True | 0 | ROZPOCET
| VV |  | "2.NP" 24,5+5,0+4,1+4,9+5,0+5,0+5,0+14,8 |  | 68.3 | [13 empty] | VV | 2 | 2 | True | 0 | ROZPOCET
| VV |  | Součet |  | 106.1 | [13 empty] | VV | 2 | 4 | True | 1 | ROZPOCET
234 | K | 771 104 | Dodávka + montáž keramické dlažby, typ D4, vč. soklů, přesná spc. viz PD část D.12 | m2 | 37.2 |  | 0 |  |  |  | základní |  | 0 | 0 | 0 | 0 | 0 | 16 | K | 2 |  |  |  | ROZPOCET | 0 | 0 | 0 | 0 | 0 | 1 | 0 | 16 | 966838802
| VV |  | "1.PP" 12,5 |  | 12.5 | [13 empty] | VV | 2 | 2 | True | 0 | ROZPOCET
| VV |  | "1.NP" 12,5 |  | 12.5 | [13 empty] | VV | 2 | 2 | True | 0 | ROZPOCET
| VV |  | "2,NP" 12,2 |  | 12.2 | [13 empty] | VV | 2 | 2 | True | 0 | ROZPOCET
235 | K | 771 110 | Dodávka + montáž keramické dlažby - nástupnice, typ SCH2, přesná spc. viz PD část D.12 | m2 | 32.5 |  | 0 |  |  |  | základní |  | 0 | 0 | 0 | 0 | 0 | 16 | K | 2 |  |  |  | ROZPOCET | 0 | 0 | 0 | 0 | 0 | 1 | 0 | 16 | -1939471679
| VV |  | "1.PP" 16,5 |  | 16.5 | [13 empty] | VV | 2 | 2 | True | 0 | ROZPOCET
| VV |  | "1.NP" 16,0 |  | 16 | [13 empty] | VV | 2 | 2 | True | 0 | ROZPOCET
236 | K | 771 141 | Dodávka + montáž keramického soklového žlábku, typ Z1, přesná spc. viz PD část D.12 | m | 163.5 |  | 0 |  |  |  | základní |  | 0 | 0 | 0 | 0 | 0 | 16 | K | 2 |  |  |  | ROZPOCET | 0 | 0 | 0 | 0 | 0 | 1 | 0 | 16 | -1592350082
| VV |  | 27,0+61,0+25,0+9,0+26,7+14,8 |  | 163.5 | [13 empty] | VV | 2 | 2 | True | 0 | ROZPOCET
237 | K | 771 151 | Příprava podkladu - přesná spc. viz. PD, výkres č. 27, pol X5 | m2 | 128.5 |  | 0 |  |  |  | základní |  | 0 | 0 | 0 | 0 | 0 | 16 | K | 2 |  |  |  | ROZPOCET | 0 | 0 | 0 | 0 | 0 | 1 | 0 | 16 | 1882467734
| VV |  | 6,4+4,9+4,5+4,9+4,9+4,9+4,8+4,9+4,5+5,0+4,1+4,9+5,0+5,0+5,0+5,0+38,0+11,8 |  | 128.5 | [13 empty] | VV | 2 | 2 | True | 0 | ROZPOCET
238 | K | 771 152 | Příprava podkladu - přesná spc. viz. PD, výkres č. 27, pol X6 | m2 | 139.8 |  | 0 |  |  |  | základní |  | 0 | 0 | 0 | 0 | 0 | 16 | K | 2 |  |  |  | ROZPOCET | 0 | 0 | 0 | 0 | 0 | 1 | 0 | 16 | -2126526814
| VV |  | 22,7+58,4+23,0+35,7 |  | 139.8 | [13 empty] | VV | 2 | 2 | True | 0 | ROZPOCET
239 | K | 771 301 | Dodávka + montáž keramické dlažby, typ D1, vč. soklů, přesná spc. viz PD část D.12 | m2 | 165.2 |  | 0 |  |  |  | základní |  | 0 | 0 | 0 | 0 | 0 | 16 | K | 2 |  |  |  | ROZPOCET | 0 | 0 | 0 | 0 | 0 | 1 | 0 | 16 | 2036418804
| VV |  | Plochy | [15 empty] | VV | 2 | 1 | True | 0 | ROZPOCET
| VV |  | 22,7+58,4+23,0+6,4+35,7 |  | 146.2 | [13 empty] | VV | 2 | 2 | True | 0 | ROZPOCET
| VV |  | 2,0+10,0+2,0+5,0 |  | 19 | [13 empty] | VV | 2 | 2 | True | 0 | ROZPOCET
240 | K | 998771201 | Přesun hmot procentní pro podlahy z dlaždic v objektech v do 6 m | % |  |  | 0 | CS ÚRS 2012 02 |  |  | základní |  | 0 | 0 | 0 | 0 | 0 | 16 | K | 2 |  |  |  | ROZPOCET | 0 | 0 | 0 | 0 | 0 | 1 | 0 | 16 | 657883440
| PP |  | Přesun hmot pro podlahy z dlaždic stanovený procentní sazbou z ceny vodorovná dopravní vzdálenost do 50 m v objektech výšky do 6 m | [15 empty] | PP | 2
| D | 776 | Podlahy povlakové |  |  |  | 0 | [5 empty] | 0 |  | 4.0394 |  | 0.2816 | 2 | D | 1 |  |  |  | ROZPOCET | [6 empty] | 0
241 | K | 776401800 | Odstranění soklíků a lišt pryžových nebo plastových | m | 269.1 |  | 0 | CS ÚRS 2012 02 |  |  | základní |  | 0 | 0 | 0 | 0 | 0 | 16 | K | 2 |  |  |  | ROZPOCET | 0 | 0 | 0 | 0 | 0 | 1 | 0 | 16 | -295065808
| PP |  | Demontáž soklíků nebo lišt pryžových nebo plastových | [15 empty] | PP | 2
| VV |  | 269,1 |  | 269.1 | [13 empty] | VV | 2 | 2 | True | 0 | ROZPOCET
242 | K | 776491113 | Lepení plastové lišty soklové řezané | m | 606.8 |  | 0 |  |  |  | základní |  | 0 | 0.00025 | 0.1517 | 0 | 0 | 16 | K | 2 |  |  |  | ROZPOCET | 0 | 0 | 0 | 0 | 0 | 1 | 0 | 16 | 907889116
| PP |  | Lepení plastové lišty soklové řezané | [15 empty] | PP | 2
| VV |  | "1.NP" 245,6 |  | 245.6 | [13 empty] | VV | 2 | 2 | True | 0 | ROZPOCET
| VV |  | "2.NP" 361,2 |  | 361.2 | [13 empty] | VV | 2 | 2 | True | 0 | ROZPOCET
243 | K | 776511810 | Demontáž povlakových podlah lepených bez podložky | m2 | 281.6 |  | 0 | CS ÚRS 2012 02 |  |  | základní |  | 0 | 0 | 0 | 0.001 | 0.2816 | 16 | K | 2 |  |  |  | ROZPOCET | 0 | 0 | 0 | 0 | 0 | 1 | 0 | 16 | -423259978
| PP |  | Odstranění povlakových podlah lepených bez podložky | [15 empty] | PP | 2
| VV |  | "1.NP" 28,9+17,4+(17,1*7)+17,5+13,8+19,9+7,1+13,5+20,0+23,8 |  | 281.6 | [13 empty] | VV | 2 | 2 | True | 0 | ROZPOCET
244 | K | 776521100 | Lepení pásů povlakových podlah plastových | m2 | 642.6 |  | 0 |  |  |  | základní |  | 0 | 0.00027 | 0.1735 | 0 | 0 | 16 | K | 2 |  |  |  | ROZPOCET | 0 | 0 | 0 | 0 | 0 | 1 | 0 | 16 | -925999329
| PP |  | Lepení pásů povlakových podlah plastových | [15 empty] | PP | 2
| VV |  | "1.NP" (7,4+12,0+4,1+29,2+28,3+3,1+13,4+9,0+30,5+5,5+23,8+5,9+20,2+6,4+22,6+2,6+46,4) |  | 270.4 | [13 empty] | VV | 2 | 2 | True | 0 | ROZPOCET
| VV |  | "2.NP" (62,9+5,0+9,6+12,0+12,2+29,0+30,3+3,8+3,1+12,9+8,6+30,1+5,4+24,2+5,9+20,8+6,3+53,6+2,7+27,3+6,5) |  | 372.2 | [13 empty] | VV | 2 | 2 | True | 0 | ROZPOCET
245 | K | 776573111 | Položení textilních rohoží čistících zón | m2 | 1.5 |  | 0 |  |  |  | základní |  | 0 | 0 | 0 | 0 | 0 | 16 | K | 2 |  |  |  | ROZPOCET | 0 | 0 | 0 | 0 | 0 | 1 | 0 | 16 | -435693280
| PP |  | Položení textilních rohoží čistících zón | [15 empty] | PP | 2
246 | K | 776990112 | Vyrovnání podkladu samonivelační stěrkou tl 3 mm pevnosti 30 Mpa | m2 | 642.6 |  | 0 |  |  |  | základní |  | 0 | 0.00578 | 3.7142 | 0 | 0 | 16 | K | 2 |  |  |  | ROZPOCET | 0 | 0 | 0 | 0 | 0 | 1 | 0 | 16 | -1259464841
| PP |  | Vyrovnání podkladu samonivelační stěrkou tl 3 mm pevnosti 30 Mpa | [15 empty] | PP | 2
| VV |  | "1.NP" (7,4+12,0+4,1+29,2+28,3+3,1+13,4+9,0+30,5+5,5+23,8+5,9+20,2+6,4+22,6+2,6+46,4) |  | 270.4 | [13 empty] | VV | 2 | 2 | True | 0 | ROZPOCET
| VV |  | "2.NP" (62,9+5,0+9,6+12,0+12,2+29,0+30,3+3,8+3,1+12,9+8,6+30,1+5,4+24,2+5,9+20,8+6,3+53,6+2,7+27,3+6,5) |  | 372.2 | [13 empty] | VV | 2 | 2 | True | 0 | ROZPOCET
247 | M | 776 201 | PVC pásy tl. 2mm, nášlapná vrstva tl.0,8 mm, barva žlutá, RAL1004, protiskluz R10, reakce na oheň Bfl-S1, tř. zátěže min 34 | m2 | 738.444 |  | 0 |  |  |  | základní |  | 0 | 0 | 0 | 0 | 0 | 32 | M | 2 |  |  |  | ROZPOCET | 0 | 0 | 0 | 0 | 0 | 1 | 0 | 16 | 1939997718
| VV |  | "plocha" 642,6*1,05 |  | 674.73 | [13 empty] | VV | 2 | 2 | True | 0 | ROZPOCET
| VV |  | "sokl" 606,8*0,1*1,05 |  | 63.714 | [13 empty] | VV | 2 | 2 | True | 0 | ROZPOCET
248 | M | 776 203 | Čistící zóna | m2 | 1.5 |  | 0 |  |  |  | základní |  | 0 | 0 | 0 | 0 | 0 | 32 | M | 2 |  |  |  | ROZPOCET | 0 | 0 | 0 | 0 | 0 | 1 | 0 | 16 | 81882180
249 | M | 776 202 | Systémová soklová lišta | m | 637.14 |  | 0 |  |  |  | základní |  | 0 | 0 | 0 | 0 | 0 | 32 | M | 2 |  |  |  | ROZPOCET | 0 | 0 | 0 | 0 | 0 | 1 | 0 | 16 | 1029146562
| VV |  | 606,8*1,05 |  | 637.14 | [13 empty] | VV | 2 | 2 | True | 0 | ROZPOCET
250 | K | 998776201 | Přesun hmot procentní pro podlahy povlakové v objektech v do 6 m | % |  |  | 0 |  |  |  | základní |  | 0 | 0 | 0 | 0 | 0 | 16 | K | 2 |  |  |  | ROZPOCET | 0 | 0 | 0 | 0 | 0 | 1 | 0 | 16 | -1667720470
| PP |  | Přesun hmot procentní pro podlahy povlakové v objektech v do 6 m | [15 empty] | PP | 2
| D | 777 | Podlahy lité |  |  |  | 0 | [5 empty] | 0 |  | 10.3333 |  | 0 | 2 | D | 1 |  |  |  | ROZPOCET | [6 empty] | 0
251 | K | 777551111 | Podlahy lité tloušťky 5 mm Nivelit | m2 | 1377.78 |  | 0 | CS ÚRS 2012 02 |  |  | základní |  | 0 | 0.0075 | 10.3333 | 0 | 0 | 16 | K | 2 |  |  |  | ROZPOCET | 0 | 0 | 0 | 0 | 0 | 1 | 0 | 16 | -2077974747
| PP |  | Podlahy lité tloušťky 5 mm Nivelit | [15 empty] | PP | 2
| VV |  | "S1.3" 443,1 |  | 443.1 | [13 empty] | VV | 2 | 2 | True | 0 | ROZPOCET
| VV |  | "S2.1" 443,2*2 |  | 886.4 | [13 empty] | VV | 2 | 2 | True | 0 | ROZPOCET
| VV |  | "SX.1" 22,7*2 |  | 45.4 | [13 empty] | VV | 2 | 2 | True | 0 | ROZPOCET
| VV |  | "SX.2" 1,6*1,8 |  | 2.88 | [13 empty] | VV | 2 | 2 | True | 0 | ROZPOCET
252 | K | 998777201 | Přesun hmot procentní pro podlahy lité v objektech v do 6 m | % |  |  | 0 | CS ÚRS 2012 02 |  |  | základní |  | 0 | 0 | 0 | 0 | 0 | 16 | K | 2 |  |  |  | ROZPOCET | 0 | 0 | 0 | 0 | 0 | 1 | 0 | 16 | -1612341882
| PP |  | Přesun hmot pro podlahy lité stanovený procentní sazbou z ceny vodorovná dopravní vzdálenost do 50 m v objektech výšky do 6 m | [15 empty] | PP | 2
| D | 781 | Dokončovací práce - obklady keramické |  |  |  | 0 | [5 empty] | 0 |  | 0 |  | 0 | 2 | D | 1 |  |  |  | ROZPOCET | [6 empty] | 0
253 | K | 771 121 | Dodávka + montáž keramického obkladu, typ O1, přesná spc. viz PD část D.12 | m2 | 384 |  | 0 |  |  |  | základní |  | 0 | 0 | 0 | 0 | 0 | 16 | K | 2 |  |  |  | ROZPOCET | 0 | 0 | 0 | 0 | 0 | 1 | 0 | 16 | 746835598
| VV |  | "1.NP" 188,0 |  | 188 | [13 empty] | VV | 2 | 2 | True | 0 | ROZPOCET
| VV |  | "2.NP" 22,0+174,0 |  | 196 | [13 empty] | VV | 2 | 2 | True | 0 | ROZPOCET
254 | K | 771 122 | Dodávka + montáž keramického obkladu, typ O2, přesná spc. viz PD část D.12 | m2 | 34 |  | 0 |  |  |  | základní |  | 0 | 0 | 0 | 0 | 0 | 16 | K | 2 |  |  |  | ROZPOCET | 0 | 0 | 0 | 0 | 0 | 1 | 0 | 16 | -1736799003
| VV |  | "1.NP" 16,0 |  | 16 | [13 empty] | VV | 2 | 2 | True | 0 | ROZPOCET
| VV |  | "2.NP" 18,0 |  | 18 | [13 empty] | VV | 2 | 2 | True | 0 | ROZPOCET
255 | K | 771 128 | Dodávka + montáž keramické dlažby - mozaika, typ M1, přesná spc. viz PD část D.12 | m2 | 5 |  | 0 |  |  |  | základní |  | 0 | 0 | 0 | 0 | 0 | 16 | K | 2 |  |  |  | ROZPOCET | 0 | 0 | 0 | 0 | 0 | 1 | 0 | 16 | -637761305
| VV |  | 5,0 |  | 5 | [13 empty] | VV | 2 | 2 | True | 0 | ROZPOCET
256 | K | 781 351 | Příprava podkladu - přesná spc. viz. PD, výkres č. 27, pol X5 | m2 | 86.7 |  | 0 |  |  |  | základní |  | 0 | 0 | 0 | 0 | 0 | 16 | K | 2 |  |  |  | ROZPOCET | 0 | 0 | 0 | 0 | 0 | 1 | 0 | 16 | 1603285917
| VV |  | 6,4+4,9+4,5+4,9+4,9+4,9+4,8+4,9+4,5+5,0+4,1+4,9+5,0+5,0+5,0+5,0+8,0 |  | 86.7 | [13 empty] | VV | 2 | 2 | True | 0 | ROZPOCET
257 | K | 781 352 | Příprava podkladu - přesná spc. viz. PD, výkres č. 27, pol X6 | m2 | 415 |  | 0 |  |  |  | základní |  | 0 | 0 | 0 | 0 | 0 | 16 | K | 2 |  |  |  | ROZPOCET | 0 | 0 | 0 | 0 | 0 | 1 | 0 | 16 | -13983842
| VV |  | 168,0+154,0+22,0+14,0+16,0+3,0+38,0 |  | 415 | [13 empty] | VV | 2 | 2 | True | 0 | ROZPOCET
258 | K | 998781201 | Přesun hmot procentní pro obklady keramické v objektech v do 6 m | % |  |  | 0 | CS ÚRS 2012 02 |  |  | základní |  | 0 | 0 | 0 | 0 | 0 | 16 | K | 2 |  |  |  | ROZPOCET | 0 | 0 | 0 | 0 | 0 | 1 | 0 | 16 | 692578466
| PP |  | Přesun hmot pro obklady keramické stanovený procentní sazbou z ceny vodorovná dopravní vzdálenost do 50 m v objektech výšky do 6 m | [15 empty] | PP | 2
| D | 783 | Dokončovací práce - nátěry |  |  |  | 0 | [5 empty] | 0 |  | 0.33422 |  | 0 | 2 | D | 1 |  |  |  | ROZPOCET | [6 empty] | 0
259 | K | 783 101 | Omyvatelný nátěr stěn a stropů v 1.PP - přesná spc. viz. PD, výkres č.27, pol. X1 | m2 | 89.54 |  | 0 |  |  |  | základní |  | 0 | 0 | 0 | 0 | 0 | 4 | K | 2 |  |  |  | ROZPOCET | 0 | 0 | 0 | 0 | 0 | 1 | 0 | 4 | -536248221
| VV |  | "1.PP" 89,54 |  | 89.54 | [13 empty] | VV | 2 | 2 | True | 0 | ROZPOCET
260 | K | 783 102 | Omyvatelný nátěr stěn a stropů v 1.PP - přesná spc. viz. PD, výkres č.27, pol. X8 | m2 | 461.98 |  | 0 |  |  |  | základní |  | 0 | 0 | 0 | 0 | 0 | 16 | K | 2 |  |  |  | ROZPOCET | 0 | 0 | 0 | 0 | 0 | 1 | 0 | 16 | -453102768
| VV |  | "m 1.83" (31,3+41,3)*2*2,7-(1,6*2,6)-(0,9*2,0*11)-(1,5*2,0) |  | 365.08 | [13 empty] | VV | 2 | 2 | True | 0 | ROZPOCET
| VV |  | "m 1.84" (6,3+4,2+6,0+3,3)*3,8-(1,5*3,8) |  | 69.54 | [13 empty] | VV | 2 | 2 | True | 0 | ROZPOCET
| VV |  | "m 1.86" (3,0+2,4)*2*2,7-(0,9*2,0) |  | 27.36 | [13 empty] | VV | 2 | 2 | True | 0 | ROZPOCET
261 | K | 783121161 | Nátěry syntetické OK lehkých "C" barva dražší matný povrch 1x antikorozní, 1x základní, 1x email | m2 | 452.4 |  | 0 | CS ÚRS 2012 02 |  |  | základní |  | 0 | 0.00062 | 0.28049 | 0 | 0 | 16 | K | 2 |  |  |  | ROZPOCET | 0 | 0 | 0 | 0 | 0 | 1 | 0 | 16 | 1200794020
| PP |  | Nátěry syntetické OK lehkých "C" barva dražší matný povrch 1x antikorozní, 1x základní, 1x email | [15 empty] | PP | 2
| VV |  | "IPE 200" 0,8*(99,0+173,0+88,0) |  | 288 | [13 empty] | VV | 2 | 2 | True | 0 | ROZPOCET
| VV |  | "Vazníky" 164,4 |  | 164.4 | [13 empty] | VV | 2 | 2 | True | 0 | ROZPOCET
262 | K | 783121170 | Nátěry syntetické OK lehkých "C" barva dražší základní antikorozní | m2 | 199 |  | 0 | CS ÚRS 2012 02 |  |  | základní |  | 0 | 0.00027 | 0.05373 | 0 | 0 | 16 | K | 2 |  |  |  | ROZPOCET | 0 | 0 | 0 | 0 | 0 | 1 | 0 | 16 | -1540485044
| PP |  | Nátěry syntetické OK lehkých "C" barva dražší základní antikorozní | [15 empty] | PP | 2
| D | 784 | Dokončovací práce - malby |  |  |  | 0 | [5 empty] | 0 |  | 1.1071 |  | 0 | 2 | D | 1 |  |  |  | ROZPOCET | [6 empty] | 0
263 | K | 784 201 | Stěnový a stropní omyvatelný nátěr - přesná spc. viz. PD, výkres č.10, pol. X8 | m2 | 538.24 |  | 0 |  |  |  | základní |  | 0 | 0 | 0 | 0 | 0 | 16 | K | 2 |  |  |  | ROZPOCET | 0 | 0 | 0 | 0 | 0 | 1 | 0 | 16 | 1301504923
| VV |  | "1.NP" 8,4+5,3+5,2+8,2+10,3+10,9+5,8+58,4+23,0+6,4+7,4+4,1+64,44+48,8+22,32 |  | 288.96 | [13 empty] | VV | 2 | 2 | True | 0 | ROZPOCET
| VV |  | "m 2.04" (31,2+4,2)*2,6-(1,7*2,0*2)-(0,8*2,0*13) |  | 64.44 | [13 empty] | VV | 2 | 2 | True | 0 | ROZPOCET
| VV |  | "m 2.05" (6,5+3,5)*2*2,6-(1,6*2,0) |  | 48.8 | [13 empty] | VV | 2 | 2 | True | 0 | ROZPOCET
| VV |  | "m 2.06" (2,2+2,2)*2*2,6-(0,8*2,0) |  | 21.28 | [13 empty] | VV | 2 | 2 | True | 0 | ROZPOCET
| VV |  | "m 2.07" (2,0+2,2)*2*2,6-(0,8*2,0) |  | 20.24 | [13 empty] | VV | 2 | 2 | True | 0 | ROZPOCET
| VV |  | "m 2.08" (4,3+2,2)*2*2,6-(0,8*2,0) |  | 32.2 | [13 empty] | VV | 2 | 2 | True | 0 | ROZPOCET
| VV |  | "m 2.09" (5,0+2,5)*2*2,6-(0,8*2,0) |  | 37.4 | [13 empty] | VV | 2 | 2 | True | 0 | ROZPOCET
| VV |  | "m 2.33" (2,8+2,3)*2*2,6-(0,8*2,0) |  | 24.92 | [13 empty] | VV | 2 | 2 | True | 0 | ROZPOCET
264 | K | 784432271 | Malby klihové bílé dvojnásobné se začištěním a 2x pačokováním v místnostech v do 3,8 m | m2 | 3163.06 |  | 0 | CS ÚRS 2012 02 |  |  | základní |  | 0 | 0.00035 | 1.1071 | 0 | 0 | 16 | K | 2 |  |  |  | ROZPOCET | 0 | 0 | 0 | 0 | 0 | 1 | 0 | 16 | -2002905174
| PP |  | Malby klihové se začištěním bílé dvojnásobné s dvojnásobným pačokováním v místnostech výšky do 3,80 m | [15 empty] | PP | 2
| VV |  | "1.PP" 22,7 |  | 22.7 | [13 empty] | VV | 2 | 2 | True | 0 | ROZPOCET
| VV |  | "1.NP" 58,4+23,0+6,4+7,4+12,0+4,1+29,2+28,3+4,9+3,1+13,4+4,5+9,0+30,5+4,9+5,5+23,8+4,9+5,9+20,2+4,9+6,4+22,6+4,8+2,6+26,4+4,9 |  | 372 | [13 empty] | VV | 2 | 2 | True | 0 | ROZPOCET
| VV |  | "2.NP" 62,9+22,7+5,0+4,5+9,6+12,0+12,2+29,0+30,3+3,8+5,0+3,1+12,9+4,1+8,6+30,1+4,9+5,4+24,2+5,0+5,9+20,8+5,0+6,3+23,6+5,0+2,7+27,3+4,8+6,5 |  | 403.2 | [13 empty] | VV | 2 | 2 | True | 0 | ROZPOCET
| VV |  | "m 0.102" (6,3+4,2+6,0+3,3)*3,8-(1,5*3,8) |  | 69.54 | [13 empty] | VV | 2 | 2 | True | 0 | ROZPOCET
| VV |  | "m 1.90, 1.93" (8,0+5,8)*2*3,0-(2,0*1,9*2)-(0,8*2,0)-(0,9*2,0*2)-(0,7*2,0) |  | 68.6 | [13 empty] | VV | 2 | 2 | True | 0 | ROZPOCET
| VV |  | "m 1.91" (3,4+1,2)*2*2,8-(0,7*2,0) |  | 24.36 | [13 empty] | VV | 2 | 2 | True | 0 | ROZPOCET
| VV |  | "m 1.92" (6,5+5,2)*2*3,0-(2,0*1,5)-(2,0*1,9)-(0,9*2,0) |  | 61.6 | [13 empty] | VV | 2 | 2 | True | 0 | ROZPOCET
| VV |  | "m 1.95, 1.96" (8,0+2,8)*2*3,0-(2,0*1,9)-(0,8*2,0)-(0,9*2,0) |  | 57.6 | [13 empty] | VV | 2 | 2 | True | 0 | ROZPOCET
| VV |  | "m 1.98, 1.99" (8,0+5,8)*2*3,0-(2,0*1,9*2)-(0,8*2,0)-(0,9*2,0) |  | 71.8 | [13 empty] | VV | 2 | 2 | True | 0 | ROZPOCET
| VV |  | "m 1.101, 1.102" (8,0+5,3)*2*3,0-(2,0*1,9*2)-(0,8*2,0)-(0,9*2,0) |  | 68.8 | [13 empty] | VV | 2 | 2 | True | 0 | ROZPOCET
| VV |  | "m 1.104, 1.105" (8,0+4,3)*2*3,0-(2,0*1,9)-(0,8*2,0)-(0,9*2,0) |  | 66.6 | [13 empty] | VV | 2 | 2 | True | 0 | ROZPOCET
| VV |  | "m 1.107, 1.108" (8,0+4,5)*2*3,0-(2,0*1,9)-(0,8*2,0)-(0,9*2,0) |  | 67.8 | [13 empty] | VV | 2 | 2 | True | 0 | ROZPOCET
| VV |  | "m 1.110, 1.111" (8,5+4,8)*2*3,0-(2,0*1,9)-(2,0*1,5)-(0,8*2,0)-(0,9*2,0) |  | 69.6 | [13 empty] | VV | 2 | 2 | True | 0 | ROZPOCET
| VV |  | "1.NP" (0,7+0,4+0,7)*3,0*6+(0,4*4*3,0*5) |  | 56.4 | [13 empty] | VV | 2 | 2 | True | 0 | ROZPOCET
| VV |  | (6,5+6,0+0,5+33,8+6,0)*3,9 |  | 205.92 | [13 empty] | VV | 2 | 2 | True | 0 | ROZPOCET
| VV |  | (15,5+3,0+5,8+3,0+16,0+9,5+4,8)*3,9 |  | 224.64 | [13 empty] | VV | 2 | 2 | True | 0 | ROZPOCET
| VV |  | (32,7+8,2+2,8+8,2+2,0+1,0+6,5+8,2+8,8)*3,9 |  | 305.76 | [13 empty] | VV | 2 | 2 | True | 0 | ROZPOCET
| VV |  | (11,1+27,5+4,5+3,2+4,2+2,3+2,0+1,8+2,5+5,5+4,0+1,8+1,8+4,0+4,0+4,0+4,0+29,0+2,5+2,5+2,5+2,5+2,5+2,5+2,5)*3,9 |  | 525.33 | [13 empty] | VV | 2 | 2 | True | 0 | ROZPOCET
| VV |  | (9,8+6,5+12,3+6,0+24,0+8,2+8,2)*3,9 |  | 292.5 | [13 empty] | VV | 2 | 2 | True | 0 | ROZPOCET
| VV |  | (1,7+3,0)*3,9*7 |  | 128.31 | [13 empty] | VV | 2 | 2 | True | 0 | ROZPOCET
| D | M | M |  |  |  | 0 | [5 empty] | 0 |  | 0 |  | 0 | 3 | D | 0 |  |  |  | ROZPOCET | [6 empty] | 0
| D | 21-M | Elektromontáže silnoproud |  |  |  | 0 | [5 empty] | 0 |  | 0 |  | 0 | 3 | D | 1 |  |  |  | ROZPOCET | [6 empty] | 0
265 | K | 213 001 | Přístroj spínače jednopólového (ř. 1) | ks | 37 |  | 0 |  |  |  | základní |  | 0 | 0 | 0 | 0 | 0 | 64 | K | 2 |  |  |  | ROZPOCET | 0 | 0 | 0 | 0 | 0 | 1 | 0 | 64 | -1532094702
| PP |  | Přístroj spínače jednopólového (ř. 1) | [15 empty] | PP | 2
266 | K | 213 002 | Přístroj spínače sériového (ř. 5) | ks | 3 |  | 0 |  |  |  | základní |  | 0 | 0 | 0 | 0 | 0 | 64 | K | 2 |  |  |  | ROZPOCET | 0 | 0 | 0 | 0 | 0 | 1 | 0 | 64 | -2031851299
| PP |  | Přístroj spínače sériového (ř. 5) | [15 empty] | PP | 2
267 | K | 213 003 | Přístroj přepínače střídavého (ř. 6) | ks | 4 |  | 0 |  |  |  | základní |  | 0 | 0 | 0 | 0 | 0 | 64 | K | 2 |  |  |  | ROZPOCET | 0 | 0 | 0 | 0 | 0 | 1 | 0 | 64 | 2144044379
| PP |  | Přístroj přepínače střídavého (ř. 6) | [15 empty] | PP | 2
268 | K | 213 004 | Kryt spínače kolébkového | ks | 41 |  | 0 |  |  |  | základní |  | 0 | 0 | 0 | 0 | 0 | 64 | K | 2 |  |  |  | ROZPOCET | 0 | 0 | 0 | 0 | 0 | 1 | 0 | 64 | 219676519
| PP |  | Kryt spínače kolébkového | [15 empty] | PP | 2
269 | K | 213 005 | Kryt spínače kolébkového dělený | ks | 3 |  | 0 |  |  |  | základní |  | 0 | 0 | 0 | 0 | 0 | 64 | K | 2 |  |  |  | ROZPOCET | 0 | 0 | 0 | 0 | 0 | 1 | 0 | 64 | -388837385
| PP |  | Kryt spínače kolébkového dělený | [15 empty] | PP | 2
270 | K | 213 006 | Zásuvka jednonásobná 230V/16A s ochranným kolíkem, s clonkami | ks | 194 |  | 0 |  |  |  | základní |  | 0 | 0 | 0 | 0 | 0 | 64 | K | 2 |  |  |  | ROZPOCET | 0 | 0 | 0 | 0 | 0 | 1 | 0 | 64 | -988556442
| PP |  | Zásuvka jednonásobná 230V/16A s ochranným kolíkem, s clonkami | [15 empty] | PP | 2
271 | K | 213 007 | Zásuvka jednonásobná 230V/16A s ochranným kolíkem, s clonkami, s víčkem | ks | 6 |  | 0 |  |  |  | základní |  | 0 | 0 | 0 | 0 | 0 | 64 | K | 2 |  |  |  | ROZPOCET | 0 | 0 | 0 | 0 | 0 | 1 | 0 | 64 | 1040126467
| PP |  | Zásuvka jednonásobná 230V/16A s ochranným kolíkem, s clonkami, s víčkem | [15 empty] | PP | 2
272 | K | 213 008 | Rámeček pro elektroinstalační přístroje, jednonásobný | ks | 128 |  | 0 |  |  |  | základní |  | 0 | 0 | 0 | 0 | 0 | 64 | K | 2 |  |  |  | ROZPOCET | 0 | 0 | 0 | 0 | 0 | 1 | 0 | 64 | -2010217025
| PP |  | Rámeček pro elektroinstalační přístroje, jednonásobný | [15 empty] | PP | 2
273 | K | 213 009 | Rámeček pro elektroinstalační přístroje, dvojnásobný | ks | 80 |  | 0 |  |  |  | základní |  | 0 | 0 | 0 | 0 | 0 | 64 | K | 2 |  |  |  | ROZPOCET | 0 | 0 | 0 | 0 | 0 | 1 | 0 | 64 | 1146564535
| PP |  | Rámeček pro elektroinstalační přístroje, dvojnásobný | [15 empty] | PP | 2
274 | K | 213 010 | Spínač automatický se snímačem pohybu, rovinné snímání, dvě relé | ks | 18 |  | 0 |  |  |  | základní |  | 0 | 0 | 0 | 0 | 0 | 64 | K | 2 |  |  |  | ROZPOCET | 0 | 0 | 0 | 0 | 0 | 1 | 0 | 64 | 1742822448
| PP |  | Spínač automatický se snímačem pohybu, rovinné snímání, dvě relé | [15 empty] | PP | 2
275 | K | 213 011 | Přístroj spínače jednopólového IP 44 (ř. 1) | ks | 14 |  | 0 |  |  |  | základní |  | 0 | 0 | 0 | 0 | 0 | 64 | K | 2 |  |  |  | ROZPOCET | 0 | 0 | 0 | 0 | 0 | 1 | 0 | 64 | -662032588
| PP |  | Přístroj spínače jednopólového IP 44 (ř. 1) | [15 empty] | PP | 2
276 | K | 213 012 | Zásuvka jednonásobná 230V/16A IP 44, s ochranným kolíkem, s clonkami, s víčkem | ks | 15 |  | 0 |  |  |  | základní |  | 0 | 0 | 0 | 0 | 0 | 64 | K | 2 |  |  |  | ROZPOCET | 0 | 0 | 0 | 0 | 0 | 1 | 0 | 64 | 1614104105
| PP |  | Zásuvka jednonásobná 230V/16A IP 44, s ochranným kolíkem, s clonkami, s víčkem | [15 empty] | PP | 2
277 | K | 213 013 | Rámeček pro elektroinstalační přístroje IP 44, jednonásobný | ks | 29 |  | 0 |  |  |  | základní |  | 0 | 0 | 0 | 0 | 0 | 64 | K | 2 |  |  |  | ROZPOCET | 0 | 0 | 0 | 0 | 0 | 1 | 0 | 64 | -1543663318
| PP |  | Rámeček pro elektroinstalační přístroje IP 44, jednonásobný | [15 empty] | PP | 2
278 | K | 213 014 | Kabelový žlab 100x35 vč. ohybů 90°, T-kusů, spojek a držáků | m | 100 |  | 0 |  |  |  | základní |  | 0 | 0 | 0 | 0 | 0 | 64 | K | 2 |  |  |  | ROZPOCET | 0 | 0 | 0 | 0 | 0 | 1 | 0 | 64 | -374559026
| PP |  | Kabelový žlab 100x35 vč. ohybů 90°, T-kusů, spojek a držáků | [15 empty] | PP | 2
279 | K | 213 015 | Spojovací a uchycovací části dle technologie výrobce | kpl | 1 |  | 0 |  |  |  | základní |  | 0 | 0 | 0 | 0 | 0 | 64 | K | 2 |  |  |  | ROZPOCET | 0 | 0 | 0 | 0 | 0 | 1 | 0 | 64 | 878401749
| PP |  | Spojovací a uchycovací části dle technologie výrobce | [15 empty] | PP | 2
280 | K | 213 016 | Elektroinstalační trubka pr. 16 | m | 100 |  | 0 |  |  |  | základní |  | 0 | 0 | 0 | 0 | 0 | 64 | K | 2 |  |  |  | ROZPOCET | 0 | 0 | 0 | 0 | 0 | 1 | 0 | 64 | 204204635
| PP |  | Elektroinstalační trubka pr. 16 | [15 empty] | PP | 2
281 | K | 213 017 | Elektroinstalační trubka pr. 23 | m | 200 |  | 0 |  |  |  | základní |  | 0 | 0 | 0 | 0 | 0 | 64 | K | 2 |  |  |  | ROZPOCET | 0 | 0 | 0 | 0 | 0 | 1 | 0 | 64 | 1655024782
| PP |  | Elektroinstalační trubka pr. 23 | [15 empty] | PP | 2
282 | K | 213 018 | Elektroinstalační trubka pr. 29 | m | 100 |  | 0 |  |  |  | základní |  | 0 | 0 | 0 | 0 | 0 | 64 | K | 2 |  |  |  | ROZPOCET | 0 | 0 | 0 | 0 | 0 | 1 | 0 | 64 | 1970943316
| PP |  | Elektroinstalační trubka pr. 29 | [15 empty] | PP | 2
283 | K | 213 019 | Rozvaděč RP1.5 - viz výkres a specifikace v TZ | ks | 1 |  | 0 |  |  |  | základní |  | 0 | 0 | 0 | 0 | 0 | 64 | K | 2 |  |  |  | ROZPOCET | 0 | 0 | 0 | 0 | 0 | 1 | 0 | 64 | -10376215
| PP |  | Rozvaděč RP1.5 - viz výkres a specifikace v TZ | [15 empty] | PP | 2
284 | K | 213 020 | Rozvaděč RP2.3 - viz výkres a specifikace v TZ | ks | 1 |  | 0 |  |  |  | základní |  | 0 | 0 | 0 | 0 | 0 | 64 | K | 2 |  |  |  | ROZPOCET | 0 | 0 | 0 | 0 | 0 | 1 | 0 | 64 | -1705779100
| PP |  | Rozvaděč RP2.3 - viz výkres a specifikace v TZ | [15 empty] | PP | 2
285 | K | 213 021 | Rozváděč pospojení PE + PA | ks | 12 |  | 0 |  |  |  | základní |  | 0 | 0 | 0 | 0 | 0 | 64 | K | 2 |  |  |  | ROZPOCET | 0 | 0 | 0 | 0 | 0 | 1 | 0 | 64 | 1708286044
| PP |  | Rozváděč pospojení PE + PA | [15 empty] | PP | 2
286 | K | 213 022 | Silový kabel CYKY 2-O 1.5 | m | 350 |  | 0 |  |  |  | základní |  | 0 | 0 | 0 | 0 | 0 | 64 | K | 2 |  |  |  | ROZPOCET | 0 | 0 | 0 | 0 | 0 | 1 | 0 | 64 | 2125319841
| PP |  | Silový kabel CYKY 2-O 1.5 | [15 empty] | PP | 2
287 | K | 213 023 | Silový kabel CYKY 3-J 1.5 | m | 1280 |  | 0 |  |  |  | základní |  | 0 | 0 | 0 | 0 | 0 | 64 | K | 2 |  |  |  | ROZPOCET | 0 | 0 | 0 | 0 | 0 | 1 | 0 | 64 | 1004857324
| PP |  | Silový kabel CYKY 3-J 1.5 | [15 empty] | PP | 2
288 | K | 213 024 | Silový kabel CYKY 3-J 2.5 | m | 1890 |  | 0 |  |  |  | základní |  | 0 | 0 | 0 | 0 | 0 | 64 | K | 2 |  |  |  | ROZPOCET | 0 | 0 | 0 | 0 | 0 | 1 | 0 | 64 | 154796648
| PP |  | Silový kabel CYKY 3-J 2.5 | [15 empty] | PP | 2
289 | K | 213 025 | Silový kabel CYKY 4-J 10 | m | 150 |  | 0 |  |  |  | základní |  | 0 | 0 | 0 | 0 | 0 | 64 | K | 2 |  |  |  | ROZPOCET | 0 | 0 | 0 | 0 | 0 | 1 | 0 | 64 | 784680608
| PP |  | Silový kabel CYKY 4-J 10 | [15 empty] | PP | 2
290 | K | 213 026 | Silový kabel CYKY 5-J 1.5 | m | 50 |  | 0 |  |  |  | základní |  | 0 | 0 | 0 | 0 | 0 | 64 | K | 2 |  |  |  | ROZPOCET | 0 | 0 | 0 | 0 | 0 | 1 | 0 | 64 | -67752712
| PP |  | Silový kabel CYKY 5-J 1.5 | [15 empty] | PP | 2
291 | K | 213 027 | Silový kabel CYKY 5-J 2.5 | m | 70 |  | 0 |  |  |  | základní |  | 0 | 0 | 0 | 0 | 0 | 64 | K | 2 |  |  |  | ROZPOCET | 0 | 0 | 0 | 0 | 0 | 1 | 0 | 64 | 2039097524
| PP |  | Silový kabel CYKY 5-J 2.5 | [15 empty] | PP | 2
292 | K | 213 028 | Silový kabel CYKY 5-0 1.5 | m | 100 |  | 0 |  |  |  | základní |  | 0 | 0 | 0 | 0 | 0 | 64 | K | 2 |  |  |  | ROZPOCET | 0 | 0 | 0 | 0 | 0 | 1 | 0 | 64 | 810856891
| PP |  | Silový kabel CYKY 5-0 1.5 | [15 empty] | PP | 2
293 | K | 213 029 | Silový bezhalogenový oheňretardující kabel NHXH FE 180/E 90 (1-CHKE-V) 2x1.5 | m | 80 |  | 0 |  |  |  | základní |  | 0 | 0 | 0 | 0 | 0 | 64 | K | 2 |  |  |  | ROZPOCET | 0 | 0 | 0 | 0 | 0 | 1 | 0 | 64 | -659650214
| PP |  | Silový bezhalogenový oheňretardující kabel NHXH FE 180/E 90 (1-CHKE-V) 2x1.5 | [15 empty] | PP | 2
294 | K | 213 030 | Silový bezhalogenový oheňretardující kabel NHXH FE 180/E 90 (1-CHKE-V) 3x1.5 | m | 140 |  | 0 |  |  |  | základní |  | 0 | 0 | 0 | 0 | 0 | 64 | K | 2 |  |  |  | ROZPOCET | 0 | 0 | 0 | 0 | 0 | 1 | 0 | 64 | 2050143416
| PP |  | Silový bezhalogenový oheňretardující kabel NHXH FE 180/E 90 (1-CHKE-V) 3x1.5 | [15 empty] | PP | 2
295 | K | 213 031 | Silový izolovaný vodič CY 2,5 zž | m | 350 |  | 0 |  |  |  | základní |  | 0 | 0 | 0 | 0 | 0 | 64 | K | 2 |  |  |  | ROZPOCET | 0 | 0 | 0 | 0 | 0 | 1 | 0 | 64 | -1998532771
| PP |  | Silový izolovaný vodič CY 2,5 zž | [15 empty] | PP | 2
296 | K | 213 032 | Silový izolovaný vodič CY 4 zž | m | 50 |  | 0 |  |  |  | základní |  | 0 | 0 | 0 | 0 | 0 | 64 | K | 2 |  |  |  | ROZPOCET | 0 | 0 | 0 | 0 | 0 | 1 | 0 | 64 | -1633594993
| PP |  | Silový izolovaný vodič CY 4 zž | [15 empty] | PP | 2
297 | K | 213 033 | Silový izolovaný vodič CY 6 zž | m | 100 |  | 0 |  |  |  | základní |  | 0 | 0 | 0 | 0 | 0 | 64 | K | 2 |  |  |  | ROZPOCET | 0 | 0 | 0 | 0 | 0 | 1 | 0 | 64 | -23379378
| PP |  | Silový izolovaný vodič CY 6 zž | [15 empty] | PP | 2
298 | K | 213 034 | Silový izolovaný vodič CY 10 zž | m | 150 |  | 0 |  |  |  | základní |  | 0 | 0 | 0 | 0 | 0 | 64 | K | 2 |  |  |  | ROZPOCET | 0 | 0 | 0 | 0 | 0 | 1 | 0 | 64 | 1183461803
| PP |  | Silový izolovaný vodič CY 10 zž | [15 empty] | PP | 2
299 | K | 213 035 | Sdělovací kabel stíněný - rudý, odolný proti šíření plamene J-Y(St)Y 1x2x0.8 | m | 80 |  | 0 |  |  |  | základní |  | 0 | 0 | 0 | 0 | 0 | 64 | K | 2 |  |  |  | ROZPOCET | 0 | 0 | 0 | 0 | 0 | 1 | 0 | 64 | 1909686742
| PP |  | Sdělovací kabel stíněný - rudý, odolný proti šíření plamene J-Y(St)Y 1x2x0.8 | [15 empty] | PP | 2
300 | K | 213 036 | Instalační krabice pod omítku pr. 73,5 x 43 mm | ks | 150 |  | 0 |  |  |  | základní |  | 0 | 0 | 0 | 0 | 0 | 64 | K | 2 |  |  |  | ROZPOCET | 0 | 0 | 0 | 0 | 0 | 1 | 0 | 64 | -525684862
| PP |  | Instalační krabice pod omítku pr. 73,5 x 43 mm | [15 empty] | PP | 2
301 | K | 213 037 | Instalační krabice pod omítku pr. 73,5 x 43 mm s víčkem | ks | 30 |  | 0 |  |  |  | základní |  | 0 | 0 | 0 | 0 | 0 | 64 | K | 2 |  |  |  | ROZPOCET | 0 | 0 | 0 | 0 | 0 | 1 | 0 | 64 | -644463675
| PP |  | Instalační krabice pod omítku pr. 73,5 x 43 mm s víčkem | [15 empty] | PP | 2
302 | K | 213 038 | Instalační krabice pod omítku pr. 73,5 x 43 mm s víčkem a svorkovnicí | ks | 20 |  | 0 |  |  |  | základní |  | 0 | 0 | 0 | 0 | 0 | 64 | K | 2 |  |  |  | ROZPOCET | 0 | 0 | 0 | 0 | 0 | 1 | 0 | 64 | 2014971895
| PP |  | Instalační krabice pod omítku pr. 73,5 x 43 mm s víčkem a svorkovnicí | [15 empty] | PP | 2
303 | K | 213 039 | Instalační krabice pod omítku pr. 103 x 50 mm s víčkem | ks | 10 |  | 0 |  |  |  | základní |  | 0 | 0 | 0 | 0 | 0 | 64 | K | 2 |  |  |  | ROZPOCET | 0 | 0 | 0 | 0 | 0 | 1 | 0 | 64 | 655333551
| PP |  | Instalační krabice pod omítku pr. 103 x 50 mm s víčkem | [15 empty] | PP | 2
304 | K | 213 040 | Instalační krabice pod omítku pr. 103 x 50 mm s víčkem a svorkovnicí | ks | 10 |  | 0 |  |  |  | základní |  | 0 | 0 | 0 | 0 | 0 | 64 | K | 2 |  |  |  | ROZPOCET | 0 | 0 | 0 | 0 | 0 | 1 | 0 | 64 | 1302269090
| PP |  | Instalační krabice pod omítku pr. 103 x 50 mm s víčkem a svorkovnicí | [15 empty] | PP | 2
305 | K | 213 041 | Instalační krabice pod omítku pr. 70 x 45 mm | ks | 220 |  | 0 |  |  |  | základní |  | 0 | 0 | 0 | 0 | 0 | 64 | K | 2 |  |  |  | ROZPOCET | 0 | 0 | 0 | 0 | 0 | 1 | 0 | 64 | 2049748680
| PP |  | Instalační krabice pod omítku pr. 70 x 45 mm | [15 empty] | PP | 2
306 | K | 213 042 | Instalační krabice pod omítku 150 x 150 x 73 mm s víčkem | ks | 5 |  | 0 |  |  |  | základní |  | 0 | 0 | 0 | 0 | 0 | 64 | K | 2 |  |  |  | ROZPOCET | 0 | 0 | 0 | 0 | 0 | 1 | 0 | 64 | -216992593
| PP |  | Instalační krabice pod omítku 150 x 150 x 73 mm s víčkem | [15 empty] | PP | 2
307 | K | 213 044 | Řídící jednotka včetně akumulátorů | ks | 2 |  | 0 |  |  |  | základní |  | 0 | 0 | 0 | 0 | 0 | 64 | K | 2 |  |  |  | ROZPOCET | 0 | 0 | 0 | 0 | 0 | 1 | 0 | 64 | -922490298
| PP |  | Řídící jednotka včetně akumulátorů | [15 empty] | PP | 2
308 | K | 213 045 | Požární tlačítka | ks | 6 |  | 0 |  |  |  | základní |  | 0 | 0 | 0 | 0 | 0 | 64 | K | 2 |  |  |  | ROZPOCET | 0 | 0 | 0 | 0 | 0 | 1 | 0 | 64 | -548482157
| PP |  | Požární tlačítka | [15 empty] | PP | 2
309 | K | 213 046 | Detektor ohně a kouře | ks | 6 |  | 0 |  |  |  | základní |  | 0 | 0 | 0 | 0 | 0 | 64 | K | 2 |  |  |  | ROZPOCET | 0 | 0 | 0 | 0 | 0 | 1 | 0 | 64 | -523114842
| PP |  | Detektor ohně a kouře | [15 empty] | PP | 2
310 | K | 213 047 | Svítidlo *B3 - přesná specifikace v TZ | ks | 1 |  | 0 |  |  |  | základní |  | 0 | 0 | 0 | 0 | 0 | 64 | K | 2 |  |  |  | ROZPOCET | 0 | 0 | 0 | 0 | 0 | 1 | 0 | 64 | -1564725342
| PP |  | Svítidlo *B3 - přesná specifikace v TZ | [15 empty] | PP | 2
311 | K | 213 048 | Svítidlo *C3 - přesná specifikace v TZ | ks | 12 |  | 0 |  |  |  | základní |  | 0 | 0 | 0 | 0 | 0 | 64 | K | 2 |  |  |  | ROZPOCET | 0 | 0 | 0 | 0 | 0 | 1 | 0 | 64 | -720772102
| PP |  | Svítidlo *C3 - přesná specifikace v TZ | [15 empty] | PP | 2
312 | K | 213 049 | Svítidlo *F1 - přesná specifikace v TZ | ks | 18 |  | 0 |  |  |  | základní |  | 0 | 0 | 0 | 0 | 0 | 64 | K | 2 |  |  |  | ROZPOCET | 0 | 0 | 0 | 0 | 0 | 1 | 0 | 64 | -1246988225
| PP |  | Svítidlo *F1 - přesná specifikace v TZ | [15 empty] | PP | 2
313 | K | 213 050 | Svítidlo *F2 - přesná specifikace v TZ | ks | 27 |  | 0 |  |  |  | základní |  | 0 | 0 | 0 | 0 | 0 | 64 | K | 2 |  |  |  | ROZPOCET | 0 | 0 | 0 | 0 | 0 | 1 | 0 | 64 | -656401287
| PP |  | Svítidlo *F2 - přesná specifikace v TZ | [15 empty] | PP | 2
314 | K | 213 051 | Svítidlo *G1 - přesná specifikace v TZ | ks | 14 |  | 0 |  |  |  | základní |  | 0 | 0 | 0 | 0 | 0 | 64 | K | 2 |  |  |  | ROZPOCET | 0 | 0 | 0 | 0 | 0 | 1 | 0 | 64 | 436685860
| PP |  | Svítidlo *G1 - přesná specifikace v TZ | [15 empty] | PP | 2
315 | K | 213 052 | Svítidlo *H2 - přesná specifikace v TZ | ks | 16 |  | 0 |  |  |  | základní |  | 0 | 0 | 0 | 0 | 0 | 64 | K | 2 |  |  |  | ROZPOCET | 0 | 0 | 0 | 0 | 0 | 1 | 0 | 64 | -1116138250
| PP |  | Svítidlo *H2 - přesná specifikace v TZ | [15 empty] | PP | 2
316 | K | 213 053 | Svítidlo *K1 - přesná specifikace v TZ | ks | 16 |  | 0 |  |  |  | základní |  | 0 | 0 | 0 | 0 | 0 | 64 | K | 2 |  |  |  | ROZPOCET | 0 | 0 | 0 | 0 | 0 | 1 | 0 | 64 | 230220853
| PP |  | Svítidlo *K1 - přesná specifikace v TZ | [15 empty] | PP | 2
317 | K | 213 054 | Svítidlo *K2 - přesná specifikace v TZ | ks | 14 |  | 0 |  |  |  | základní |  | 0 | 0 | 0 | 0 | 0 | 64 | K | 2 |  |  |  | ROZPOCET | 0 | 0 | 0 | 0 | 0 | 1 | 0 | 64 | -502112067
| PP |  | Svítidlo *K2 - přesná specifikace v TZ | [15 empty] | PP | 2
318 | K | 213 055 | Svítidlo *N - přesná specifikace v TZ | ks | 15 |  | 0 |  |  |  | základní |  | 0 | 0 | 0 | 0 | 0 | 64 | K | 2 |  |  |  | ROZPOCET | 0 | 0 | 0 | 0 | 0 | 1 | 0 | 64 | 532804056
| PP |  | Svítidlo *N - přesná specifikace v TZ | [15 empty] | PP | 2
319 | K | 213 056 | Protipožární přepážky (prostupy) | ks | 14 |  | 0 |  |  |  | základní |  | 0 | 0 | 0 | 0 | 0 | 64 | K | 2 |  |  |  | ROZPOCET | 0 | 0 | 0 | 0 | 0 | 1 | 0 | 64 | -2078961167
| PP |  | Protipožární přepážky (prostupy) | [15 empty] | PP | 2
320 | K | 213 057 | Demontáž stávajícího zařízení | ks | 1 |  | 0 |  |  |  | základní |  | 0 | 0 | 0 | 0 | 0 | 64 | K | 2 |  |  |  | ROZPOCET | 0 | 0 | 0 | 0 | 0 | 1 | 0 | 64 | 1897550774
| PP |  | Demontáž stávajícího zařízení | [15 empty] | PP | 2
321 | K | 213 058 | Kompletní likvidace všech odstraněných stávajících kabelů | kpl | 1 |  | 0 |  |  |  | základní |  | 0 | 0 | 0 | 0 | 0 | 64 | K | 2 |  |  |  | ROZPOCET | 0 | 0 | 0 | 0 | 0 | 1 | 0 | 64 | 1263004781
| PP |  | Kompletní likvidace všech odstraněných stávajících kabelů | [15 empty] | PP | 2
322 | K | 213 059 | Kompletní montáž - připojení el. zařízení (technologie, ventilátory … dle PD | kpl | 1 |  | 0 |  |  |  | základní |  | 0 | 0 | 0 | 0 | 0 | 64 | K | 2 |  |  |  | ROZPOCET | 0 | 0 | 0 | 0 | 0 | 1 | 0 | 64 | 59557051
| PP |  | Kompletní montáž - připojení el. zařízení (technologie, ventilátory … dle PD | [15 empty] | PP | 2
323 | K | 213 060 | konzoly, držáky, kotvy,..... | kg | 116 |  | 0 |  |  |  | základní |  | 0 | 0 | 0 | 0 | 0 | 64 | K | 2 |  |  |  | ROZPOCET | 0 | 0 | 0 | 0 | 0 | 1 | 0 | 64 | -349866953
| PP |  | konzoly, držáky, kotvy,..... | [15 empty] | PP | 2
324 | K | 213 062 | Výchozí revize el. zařízení | kpl | 1 |  | 0 |  |  |  | základní |  | 0 | 0 | 0 | 0 | 0 | 64 | K | 2 |  |  |  | ROZPOCET | 0 | 0 | 0 | 0 | 0 | 1 | 0 | 64 | 1781073187
| PP |  | Výchozí revize el. zařízení | [15 empty] | PP | 2
| D | 22-M | Elektromontáže slaboproud |  |  |  | 0 | [5 empty] | 0 |  | 0 |  | 0 | 3 | D | 1 |  |  |  | ROZPOCET | [6 empty] | 0
| D | 224-M | Jednotný čas |  |  |  | 0 | [5 empty] | 0 |  | 0 |  | 0 | 3 | D | 2 |  |  |  | ROZPOCET | [6 empty] | 0
325 | K | 224 301 | Podružné hodiny analogové - nástěnné, plastové kulaté hodiny, průměr číselníku 28 cm, vypouklé akrylátové krycí sklo, podružný strojek pro polarizované minutové impulsy 24 - 60 V= / 6 mA, číselník bude určen v rámci AD | ks | 4 |  | 0 |  |  |  | základní |  | 0 | 0 | 0 | 0 | 0 | 64 | K | 3 |  |  |  | ROZPOCET | 0 | 0 | 0 | 0 | 0 | 1 | 0 | 64 | -1310167984
| PP |  | Podružné hodiny analogové - nástěnné, plastové kulaté hodiny, průměr číselníku 28 cm, vypouklé akrylátové krycí sklo, podružný strojek pro polarizované minutové impulsy 24 - 60 V= / 6 mA, číselník bude určen v rámci AD | [15 empty] | PP | 3
326 | K | 224 302 | Sdělovací kabel pro vnitřní uložení SEKU 2x 0,8 | m | 40 |  | 0 |  |  |  | základní |  | 0 | 0 | 0 | 0 | 0 | 64 | K | 3 |  |  |  | ROZPOCET | 0 | 0 | 0 | 0 | 0 | 1 | 0 | 64 | -1369284796
| PP |  | Sdělovací kabel pro vnitřní uložení SEKU 2x 0,8 | [15 empty] | PP | 3
327 | K | 224 303 | Instalační kabel CYKY 4-O 1,5 | m | 125 |  | 0 |  |  |  | základní |  | 0 | 0 | 0 | 0 | 0 | 64 | K | 3 |  |  |  | ROZPOCET | 0 | 0 | 0 | 0 | 0 | 1 | 0 | 64 | -1845942330
| PP |  | Instalační kabel CYKY 4-O 1,5 | [15 empty] | PP | 3
328 | K | 224 304 | Elektroinstalační trubka pro instalaci do omítky nebo pod omítku, nízká mechanická odolnost (320 N), pr. 16 | m | 40 |  | 0 |  |  |  | základní |  | 0 | 0 | 0 | 0 | 0 | 64 | K | 3 |  |  |  | ROZPOCET | 0 | 0 | 0 | 0 | 0 | 1 | 0 | 64 | -229975526
| PP |  | Elektroinstalační trubka pro instalaci do omítky nebo pod omítku, nízká mechanická odolnost (320 N), pr. 16 | [15 empty] | PP | 3
329 | K | 224 305 | Instalační krabice pod omítku pr. 73 x 42 s víčkem a svorkovnicí | ks | 4 |  | 0 |  |  |  | základní |  | 0 | 0 | 0 | 0 | 0 | 64 | K | 3 |  |  |  | ROZPOCET | 0 | 0 | 0 | 0 | 0 | 1 | 0 | 64 | 442774800
| PP |  | Instalační krabice pod omítku pr. 73 x 42 s víčkem a svorkovnicí | [15 empty] | PP | 3
330 | K | 224 306 | Instalační krabice na povrch 81 x 81 x 24,5 s víčkem a svorkovnicí | ks | 4 |  | 0 |  |  |  | základní |  | 0 | 0 | 0 | 0 | 0 | 64 | K | 3 |  |  |  | ROZPOCET | 0 | 0 | 0 | 0 | 0 | 1 | 0 | 64 | -274697917
| PP |  | Instalační krabice na povrch 81 x 81 x 24,5 s víčkem a svorkovnicí | [15 empty] | PP | 3
331 | K | 224 308 | Kompletní montáž a oživení systému dle PD | kpl | 1 |  | 0 |  |  |  | základní |  | 0 | 0 | 0 | 0 | 0 | 64 | K | 3 |  |  |  | ROZPOCET | 0 | 0 | 0 | 0 | 0 | 1 | 0 | 64 | 1787728793
| PP |  | Kompletní montáž a oživení systému dle PD | [15 empty] | PP | 3
332 | K | 224 309 | Revize | kpl | 1 |  | 0 |  |  |  | základní |  | 0 | 0 | 0 | 0 | 0 | 64 | K | 3 |  |  |  | ROZPOCET | 0 | 0 | 0 | 0 | 0 | 1 | 0 | 64 | 505715384
| PP |  | Revize | [15 empty] | PP | 3
| D | 225-M | Kamerový systém (CCTV) |  |  |  | 0 | [5 empty] | 0 |  | 0 |  | 0 | 3 | D | 2 |  |  |  | ROZPOCET | [6 empty] | 0
333 | K | 225 301 | Vnitřní kamera - normal, ubytovna (CAM 31 - CAM 34) 1.3 megapixelová, IP venkovní miniDome kamera s IR, 1/3" progressive scan CMOS, komprese H.264/MJPEG, max. rozlišení 1280x960, objektiv: 2,7-9 mm @ F1.2, citlivost: 0.01 Lux @(F1.2,AGC ON) 0 LUX s IR, de | ks | 4 |  | 0 |  |  |  | základní |  | 0 | 0 | 0 | 0 | 0 | 64 | K | 3 |  |  |  | ROZPOCET | 0 | 0 | 0 | 0 | 0 | 1 | 0 | 64 | -154324026
| PP |  | Vnitřní kamera - normal, ubytovna (CAM 31 - CAM 34) 1.3 megapixelová, IP venkovní miniDome kamera s IR, 1/3" progressive scan CMOS, komprese H.264/MJPEG, max. rozlišení 1280x960, objektiv: 2,7-9 mm @ F1.2, citlivost: 0.01 Lux @(F1.2,AGC ON) 0 LUX s IR, den/noc: ICR automaticky, D-WDR, 3D-DNR, napájení: DC | [15 empty] | PP | 3
334 | K | 225 302 | Instalační kabel cat. 5e UTP PE venkovní 305 m / box, SXKD-5E-UTP-PE černý | m | 450 |  | 0 |  |  |  | základní |  | 0 | 0 | 0 | 0 | 0 | 64 | K | 3 |  |  |  | ROZPOCET | 0 | 0 | 0 | 0 | 0 | 1 | 0 | 64 | 672257141
| PP |  | Instalační kabel cat. 5e UTP PE venkovní 305 m / box, SXKD-5E-UTP-PE černý | [15 empty] | PP | 3
335 | K | 225 303 | Elektroinstalační trubka pro instalaci do omítky nebo pod omítku, nízká mechanická odolnost (320 N), pr. 23 | m | 160 |  | 0 |  |  |  | základní |  | 0 | 0 | 0 | 0 | 0 | 64 | K | 3 |  |  |  | ROZPOCET | 0 | 0 | 0 | 0 | 0 | 1 | 0 | 64 | -1486580603
| PP |  | Elektroinstalační trubka pro instalaci do omítky nebo pod omítku, nízká mechanická odolnost (320 N), pr. 23 | [15 empty] | PP | 3
336 | K | 225 304 | Elektroinstalační trubka pro instalaci do omítky nebo pod omítku, nízká mechanická odolnost (320 N), pr. 29 | m | 80 |  | 0 |  |  |  | základní |  | 0 | 0 | 0 | 0 | 0 | 64 | K | 3 |  |  |  | ROZPOCET | 0 | 0 | 0 | 0 | 0 | 1 | 0 | 64 | 739494449
| PP |  | Elektroinstalační trubka pro instalaci do omítky nebo pod omítku, nízká mechanická odolnost (320 N), pr. 29 | [15 empty] | PP | 3
337 | K | 225 305 | Instalační krabice pod omítku pr. 73 x 42 | ks | 10 |  | 0 |  |  |  | základní |  | 0 | 0 | 0 | 0 | 0 | 64 | K | 3 |  |  |  | ROZPOCET | 0 | 0 | 0 | 0 | 0 | 1 | 0 | 64 | 1002774192
| PP |  | Instalační krabice pod omítku pr. 73 x 42 | [15 empty] | PP | 3
338 | K | 225 306 | Instalační krabice pod omítku pr. 73 x 42 s víčkem | ks | 10 |  | 0 |  |  |  | základní |  | 0 | 0 | 0 | 0 | 0 | 64 | K | 3 |  |  |  | ROZPOCET | 0 | 0 | 0 | 0 | 0 | 1 | 0 | 64 | -1149324149
| PP |  | Instalační krabice pod omítku pr. 73 x 42 s víčkem | [15 empty] | PP | 3
339 | K | 225 307 | Instalační krabice odbočná s víčkem pod omítku pr. 103 x 50 | ks | 4 |  | 0 |  |  |  | základní |  | 0 | 0 | 0 | 0 | 0 | 64 | K | 3 |  |  |  | ROZPOCET | 0 | 0 | 0 | 0 | 0 | 1 | 0 | 64 | 355758883
| PP |  | Instalační krabice odbočná s víčkem pod omítku pr. 103 x 50 | [15 empty] | PP | 3
340 | K | 225 309 | Kompletní montáž a oživení systému dle PD | kpl | 1 |  | 0 |  |  |  | základní |  | 0 | 0 | 0 | 0 | 0 | 64 | K | 3 |  |  |  | ROZPOCET | 0 | 0 | 0 | 0 | 0 | 1 | 0 | 64 | 543101334
| PP |  | Kompletní montáž a oživení systému dle PD | [15 empty] | PP | 3
341 | K | 225 310 | Měření rozvodu | kpl | 1 |  | 0 |  |  |  | základní |  | 0 | 0 | 0 | 0 | 0 | 64 | K | 3 |  |  |  | ROZPOCET | 0 | 0 | 0 | 0 | 0 | 1 | 0 | 64 | 2037589523
| PP |  | Měření rozvodu | [15 empty] | PP | 3
342 | K | 225 311 | Napojení na ethernet | ks | 1 |  | 0 |  |  |  | základní |  | 0 | 0 | 0 | 0 | 0 | 64 | K | 3 |  |  |  | ROZPOCET | 0 | 0 | 0 | 0 | 0 | 1 | 0 | 64 | 233607530
| PP |  | Napojení na ethernet | [15 empty] | PP | 3
343 | K | 225 312 | Revize | kpl | 1 |  | 0 |  |  |  | základní |  | 0 | 0 | 0 | 0 | 0 | 64 | K | 3 |  |  |  | ROZPOCET | 0 | 0 | 0 | 0 | 0 | 1 | 0 | 64 | 247254792
| PP |  | Revize | [15 empty] | PP | 3
| D | 228-M | Místní rozhlas |  |  |  | 0 | [5 empty] | 0 |  | 0 |  | 0 | 3 | D | 2 |  |  |  | ROZPOCET | [6 empty] | 0
344 | K | 228 301 | Panelový reproduktor 6W, EVAC | ks | 8 |  | 0 |  |  |  | základní |  | 0 | 0 | 0 | 0 | 0 | 64 | K | 3 |  |  |  | ROZPOCET | 0 | 0 | 0 | 0 | 0 | 1 | 0 | 64 | 1129009008
| PP |  | Panelový reproduktor 6W, EVAC | [15 empty] | PP | 3
345 | K | 228 302 | Montážní krabice pro panelový reproduktor, na povrch | ks | 8 |  | 0 |  |  |  | základní |  | 0 | 0 | 0 | 0 | 0 | 64 | K | 3 |  |  |  | ROZPOCET | 0 | 0 | 0 | 0 | 0 | 1 | 0 | 64 | -17150187
| PP |  | Montážní krabice pro panelový reproduktor, na povrch | [15 empty] | PP | 3
346 | K | 228 303 | Bezhalogenový silový kabel splňující vyhlášku 23/2008 Sb. 1-CHKE-V B2ca,s1,d0 4x 1.5 | m | 85 |  | 0 |  |  |  | základní |  | 0 | 0 | 0 | 0 | 0 | 64 | K | 3 |  |  |  | ROZPOCET | 0 | 0 | 0 | 0 | 0 | 1 | 0 | 64 | 577268418
| PP |  | Bezhalogenový silový kabel splňující vyhlášku 23/2008 Sb. 1-CHKE-V B2ca,s1,d0 4x 1.5 | [15 empty] | PP | 3
347 | K | 228 304 | Sdělovací kabel nízkofrekvenční, odolný proti šíření plamene (dohled linky) J-Y(St)Y 1x 2x 0.8 | m | 320 |  | 0 |  |  |  | základní |  | 0 | 0 | 0 | 0 | 0 | 64 | K | 3 |  |  |  | ROZPOCET | 0 | 0 | 0 | 0 | 0 | 1 | 0 | 64 | -1462878572
| PP |  | Sdělovací kabel nízkofrekvenční, odolný proti šíření plamene (dohled linky) J-Y(St)Y 1x 2x 0.8 | [15 empty] | PP | 3
348 | K | 228 305 | Instalační krabice pod omítku pr. 73 x 42 | ks | 5 |  | 0 |  |  |  | základní |  | 0 | 0 | 0 | 0 | 0 | 64 | K | 3 |  |  |  | ROZPOCET | 0 | 0 | 0 | 0 | 0 | 1 | 0 | 64 | -1694506526
| PP |  | Instalační krabice pod omítku pr. 73 x 42 | [15 empty] | PP | 3
349 | K | 228 306 | Instalační krabice pod omítku pr. 73 x 42 s víčkem | ks | 5 |  | 0 |  |  |  | základní |  | 0 | 0 | 0 | 0 | 0 | 64 | K | 3 |  |  |  | ROZPOCET | 0 | 0 | 0 | 0 | 0 | 1 | 0 | 64 | -1298067895
| PP |  | Instalační krabice pod omítku pr. 73 x 42 s víčkem | [15 empty] | PP | 3
350 | K | 228 307 | Elektroinstalační trubka pro instalaci do omítky nebo pod omítku, nízká mechanická odolnost (320 N), pr. 16 | m | 50 |  | 0 |  |  |  | základní |  | 0 | 0 | 0 | 0 | 0 | 64 | K | 3 |  |  |  | ROZPOCET | 0 | 0 | 0 | 0 | 0 | 1 | 0 | 64 | -31579534
| PP |  | Elektroinstalační trubka pro instalaci do omítky nebo pod omítku, nízká mechanická odolnost (320 N), pr. 16 | [15 empty] | PP | 3
351 | K | 228 308 | Elektroinstalační trubka pro instalaci do omítky nebo pod omítku, nízká mechanická odolnost (320 N), pr. 23 | m | 100 |  | 0 |  |  |  | základní |  | 0 | 0 | 0 | 0 | 0 | 64 | K | 3 |  |  |  | ROZPOCET | 0 | 0 | 0 | 0 | 0 | 1 | 0 | 64 | -2081870807
| PP |  | Elektroinstalační trubka pro instalaci do omítky nebo pod omítku, nízká mechanická odolnost (320 N), pr. 23 | [15 empty] | PP | 3
352 | K | 228 310 | konzoly, držáky, kotvy, ..... | kg | 116 |  | 0 |  |  |  | základní |  | 0 | 0 | 0 | 0 | 0 | 64 | K | 3 |  |  |  | ROZPOCET | 0 | 0 | 0 | 0 | 0 | 1 | 0 | 64 | 443051357
| PP |  | konzoly, držáky, kotvy, ..... | [15 empty] | PP | 3
353 | K | 228 312 | Protipožární ucpávky průrazu mezi požárními úseky | ks | 2 |  | 0 |  |  |  | základní |  | 0 | 0 | 0 | 0 | 0 | 64 | K | 3 |  |  |  | ROZPOCET | 0 | 0 | 0 | 0 | 0 | 1 | 0 | 64 | -1593315370
| PP |  | Protipožární ucpávky průrazu mezi požárními úseky | [15 empty] | PP | 3
354 | K | 228 313 | Kompletní montáž, seřízení, naprogramování, zkušební provoz, revize dle PD | kpl | 1 |  | 0 |  |  |  | základní |  | 0 | 0 | 0 | 0 | 0 | 64 | K | 3 |  |  |  | ROZPOCET | 0 | 0 | 0 | 0 | 0 | 1 | 0 | 64 | 675280051
| PP |  | Kompletní montáž, seřízení, naprogramování, zkušební provoz, revize dle PD | [15 empty] | PP | 3
| D | 24-M | Montáže vzduchotechnických zařízení |  |  |  | 0 | [5 empty] | 0 |  | 0 |  | 0 | 3 | D | 1 |  |  |  | ROZPOCET | [6 empty] | 0
| D | 2422-M | VZT zařízení č. 22 - Podtlakové systémy malé VZT (etapa III. - ubytovna) |  |  |  | 0 | [5 empty] | 0 |  | 0 |  | 0 | 3 | D | 2 |  |  |  | ROZPOCET | [6 empty] | 0
355 | K | 2 422 301 | 400 m3/hod, 150 Pa, nástřešní ventilátor, pro kruhového potrubí, diagonální oběžné kolo, připojovací hrdlo DN200 mm | ks | 5 |  | 0 |  |  |  | základní |  | 0 | 0 | 0 | 0 | 0 | 64 | K | 3 |  |  |  | ROZPOCET | 0 | 0 | 0 | 0 | 0 | 1 | 0 | 64 | -1664323606
| PP |  | 400 m3/hod, 150 Pa, nástřešní ventilátor, pro kruhového potrubí, diagonální oběžné kolo, připojovací hrdlo DN200 mm | [15 empty] | PP | 3
356 | K | 2 422 302 | regulátor otáček pro nástřešní ventilátor, 230V/50Hz | ks | 5 |  | 0 |  |  |  | základní |  | 0 | 0 | 0 | 0 | 0 | 64 | K | 3 |  |  |  | ROZPOCET | 0 | 0 | 0 | 0 | 0 | 1 | 0 | 64 | 2097341624
| PP |  | regulátor otáček pro nástřešní ventilátor, 230V/50Hz | [15 empty] | PP | 3
357 | K | 2 422 303 | DN200 mm zpětná klapka do kruh. potrubí | ks | 5 |  | 0 |  |  |  | základní |  | 0 | 0 | 0 | 0 | 0 | 64 | K | 3 |  |  |  | ROZPOCET | 0 | 0 | 0 | 0 | 0 | 1 | 0 | 64 | -362809922
| PP |  | DN200 mm zpětná klapka do kruh. potrubí | [15 empty] | PP | 3
358 | K | 2 422 304 | tlumič hluku pro nástřešní ventilátor | ks | 5 |  | 0 |  |  |  | základní |  | 0 | 0 | 0 | 0 | 0 | 64 | K | 3 |  |  |  | ROZPOCET | 0 | 0 | 0 | 0 | 0 | 1 | 0 | 64 | -1631920236
| PP |  | tlumič hluku pro nástřešní ventilátor | [15 empty] | PP | 3
359 | K | 2 422 305 | podstavec s tepelnou izolací pro nástřešní ventilátor | ks | 5 |  | 0 |  |  |  | základní |  | 0 | 0 | 0 | 0 | 0 | 64 | K | 3 |  |  |  | ROZPOCET | 0 | 0 | 0 | 0 | 0 | 1 | 0 | 64 | -318323886
| PP |  | podstavec s tepelnou izolací pro nástřešní ventilátor | [15 empty] | PP | 3
360 | K | 2 422 306 | gumové těsnění pod ventilátor | ks | 10 |  | 0 |  |  |  | základní |  | 0 | 0 | 0 | 0 | 0 | 64 | K | 3 |  |  |  | ROZPOCET | 0 | 0 | 0 | 0 | 0 | 1 | 0 | 64 | -1291129406
| PP |  | gumové těsnění pod ventilátor | [15 empty] | PP | 3
361 | K | 2 422 307 | 240 m3/hod, 200 Pa, nástřešní ventilátor, pro kruhového potrubí, diagonální oběžné kolo, připojovací hrdlo DN200 mm | ks | 2 |  | 0 |  |  |  | základní |  | 0 | 0 | 0 | 0 | 0 | 64 | K | 3 |  |  |  | ROZPOCET | 0 | 0 | 0 | 0 | 0 | 1 | 0 | 64 | -1509452894
| PP |  | 240 m3/hod, 200 Pa, nástřešní ventilátor, pro kruhového potrubí, diagonální oběžné kolo, připojovací hrdlo DN200 mm | [15 empty] | PP | 3
362 | K | 2 422 308 | regulátor otáček pro nástřešní ventilátor, 230V/50Hz | ks | 2 |  | 0 |  |  |  | základní |  | 0 | 0 | 0 | 0 | 0 | 64 | K | 3 |  |  |  | ROZPOCET | 0 | 0 | 0 | 0 | 0 | 1 | 0 | 64 | 1696946812
| PP |  | regulátor otáček pro nástřešní ventilátor, 230V/50Hz | [15 empty] | PP | 3
363 | K | 2 422 309 | DN160 mm zpětná klapka do kruh. potrubí | ks | 2 |  | 0 |  |  |  | základní |  | 0 | 0 | 0 | 0 | 0 | 64 | K | 3 |  |  |  | ROZPOCET | 0 | 0 | 0 | 0 | 0 | 1 | 0 | 64 | 2125492191
| PP |  | DN160 mm zpětná klapka do kruh. potrubí | [15 empty] | PP | 3
364 | K | 2 422 310 | tlumič hluku pro nástřešní ventilátor | ks | 2 |  | 0 |  |  |  | základní |  | 0 | 0 | 0 | 0 | 0 | 64 | K | 3 |  |  |  | ROZPOCET | 0 | 0 | 0 | 0 | 0 | 1 | 0 | 64 | 752371565
| PP |  | tlumič hluku pro nástřešní ventilátor | [15 empty] | PP | 3
365 | K | 2 422 311 | podstavec s tepelnou izolací pro nástřešní ventilátor | ks | 2 |  | 0 |  |  |  | základní |  | 0 | 0 | 0 | 0 | 0 | 64 | K | 3 |  |  |  | ROZPOCET | 0 | 0 | 0 | 0 | 0 | 1 | 0 | 64 | -1255834103
| PP |  | podstavec s tepelnou izolací pro nástřešní ventilátor | [15 empty] | PP | 3
366 | K | 2 422 312 | gumové těsnění pod ventilátor | ks | 4 |  | 0 |  |  |  | základní |  | 0 | 0 | 0 | 0 | 0 | 64 | K | 3 |  |  |  | ROZPOCET | 0 | 0 | 0 | 0 | 0 | 1 | 0 | 64 | 2011457234
| PP |  | gumové těsnění pod ventilátor | [15 empty] | PP | 3
367 | K | 2 422 313 | 100 m3/hod / 180 Pa (DN125 mm), diagonální potrubní ventilátor do kruhového potrubí v extra tichém provedení | ks | 2 |  | 0 |  |  |  | základní |  | 0 | 0 | 0 | 0 | 0 | 64 | K | 3 |  |  |  | ROZPOCET | 0 | 0 | 0 | 0 | 0 | 1 | 0 | 64 | -850553384
| PP |  | 100 m3/hod / 180 Pa (DN125 mm), diagonální potrubní ventilátor do kruhového potrubí v extra tichém provedení | [15 empty] | PP | 3
368 | K | 2 422 314 | regulátor otářek s možností plynulého nastavení, určený pro pro diagonální ventilátory, napětí – 230 V | ks | 2 |  | 0 |  |  |  | základní |  | 0 | 0 | 0 | 0 | 0 | 64 | K | 3 |  |  |  | ROZPOCET | 0 | 0 | 0 | 0 | 0 | 1 | 0 | 64 | 33952499
| PP |  | regulátor otářek s možností plynulého nastavení, určený pro pro diagonální ventilátory, napětí – 230 V | [15 empty] | PP | 3
369 | K | 2 422 315 | elektronický doběhový spínač, vč. prokabelování s ventilátorem | ks | 2 |  | 0 |  |  |  | základní |  | 0 | 0 | 0 | 0 | 0 | 64 | K | 3 |  |  |  | ROZPOCET | 0 | 0 | 0 | 0 | 0 | 1 | 0 | 64 | 419431761
| PP |  | elektronický doběhový spínač, vč. prokabelování s ventilátorem | [15 empty] | PP | 3
370 | K | 2 422 316 | termostat prostorový 230 V, s možností nastavení | ks | 2 |  | 0 |  |  |  | základní |  | 0 | 0 | 0 | 0 | 0 | 64 | K | 3 |  |  |  | ROZPOCET | 0 | 0 | 0 | 0 | 0 | 1 | 0 | 64 | -1873787722
| PP |  | termostat prostorový 230 V, s možností nastavení | [15 empty] | PP | 3
371 | K | 2 422 317 | DN125 mm zpětná klapka do kruh. potrubí | ks | 2 |  | 0 |  |  |  | základní |  | 0 | 0 | 0 | 0 | 0 | 64 | K | 3 |  |  |  | ROZPOCET | 0 | 0 | 0 | 0 | 0 | 1 | 0 | 64 | 1000567986
| PP |  | DN125 mm zpětná klapka do kruh. potrubí | [15 empty] | PP | 3
372 | K | 2 422 318 | DN125 mm spojovací manžeta | ks | 4 |  | 0 |  |  |  | základní |  | 0 | 0 | 0 | 0 | 0 | 64 | K | 3 |  |  |  | ROZPOCET | 0 | 0 | 0 | 0 | 0 | 1 | 0 | 64 | -1262459058
| PP |  | DN125 mm spojovací manžeta | [15 empty] | PP | 3
373 | K | 2 422 319 | DN125 mm pružná spojka | ks | 4 |  | 0 |  |  |  | základní |  | 0 | 0 | 0 | 0 | 0 | 64 | K | 3 |  |  |  | ROZPOCET | 0 | 0 | 0 | 0 | 0 | 1 | 0 | 64 | 1836655858
| PP |  | DN125 mm pružná spojka | [15 empty] | PP | 3
374 | K | 2 422 320 | DN200 talířový ventil universální plast., vč. montážního kroužku v dodávce s ventilem | ks | 12 |  | 0 |  |  |  | základní |  | 0 | 0 | 0 | 0 | 0 | 64 | K | 3 |  |  |  | ROZPOCET | 0 | 0 | 0 | 0 | 0 | 1 | 0 | 64 | 1127948523
| PP |  | DN200 talířový ventil universální plast., vč. montážního kroužku v dodávce s ventilem | [15 empty] | PP | 3
375 | K | 2 422 321 | DN100 talířový ventil universální plast., vč. montážního kroužku v dodávce s ventilem | ks | 1 |  | 0 |  |  |  | základní |  | 0 | 0 | 0 | 0 | 0 | 64 | K | 3 |  |  |  | ROZPOCET | 0 | 0 | 0 | 0 | 0 | 1 | 0 | 64 | -1991837194
| PP |  | DN100 talířový ventil universální plast., vč. montážního kroužku v dodávce s ventilem | [15 empty] | PP | 3
376 | K | 2 422 322 | DN125talířový ventil universální plast., vč. montážního kroužku v dodávce s ventilem | ks | 13 |  | 0 |  |  |  | základní |  | 0 | 0 | 0 | 0 | 0 | 64 | K | 3 |  |  |  | ROZPOCET | 0 | 0 | 0 | 0 | 0 | 1 | 0 | 64 | 1459155551
| PP |  | DN125talířový ventil universální plast., vč. montážního kroužku v dodávce s ventilem | [15 empty] | PP | 3
377 | K | 2 422 323 | SPIRO pozink. kruhové potrubí DN200 vč. tvarovek, spojek a všech prvků | m | 100 |  | 0 |  |  |  | základní |  | 0 | 0 | 0 | 0 | 0 | 64 | K | 3 |  |  |  | ROZPOCET | 0 | 0 | 0 | 0 | 0 | 1 | 0 | 64 | 165168320
| PP |  | SPIRO pozink. kruhové potrubí DN200 vč. tvarovek, spojek a všech prvků | [15 empty] | PP | 3
378 | K | 2 422 324 | SPIRO pozink. kruhové potrubí DN160 vč. tvarovek, spojek a všech prvků | m | 70 |  | 0 |  |  |  | základní |  | 0 | 0 | 0 | 0 | 0 | 64 | K | 3 |  |  |  | ROZPOCET | 0 | 0 | 0 | 0 | 0 | 1 | 0 | 64 | 2061496751
| PP |  | SPIRO pozink. kruhové potrubí DN160 vč. tvarovek, spojek a všech prvků | [15 empty] | PP | 3
379 | K | 2 422 325 | SPIRO pozink. kruhové potrubí DN125 vč. tvarovek, spojek a všech prvků | m | 50 |  | 0 |  |  |  | základní |  | 0 | 0 | 0 | 0 | 0 | 64 | K | 3 |  |  |  | ROZPOCET | 0 | 0 | 0 | 0 | 0 | 1 | 0 | 64 | 189506971
| PP |  | SPIRO pozink. kruhové potrubí DN125 vč. tvarovek, spojek a všech prvků | [15 empty] | PP | 3
380 | K | 2 422 326 | SPIRO pozink. kruhové potrubí DN100 vč. tvarovek, spojek a všech prvků | m | 30 |  | 0 |  |  |  | základní |  | 0 | 0 | 0 | 0 | 0 | 64 | K | 3 |  |  |  | ROZPOCET | 0 | 0 | 0 | 0 | 0 | 1 | 0 | 64 | 1372442638
| PP |  | SPIRO pozink. kruhové potrubí DN100 vč. tvarovek, spojek a všech prvků | [15 empty] | PP | 3
381 | K | 2 422 327 | tepelná izolace kruhového potrubí, minerál tl. 40 mm, vč. vytvoření vnější parotěsné vrstvy | m2 | 35 |  | 0 |  |  |  | základní |  | 0 | 0 | 0 | 0 | 0 | 64 | K | 3 |  |  |  | ROZPOCET | 0 | 0 | 0 | 0 | 0 | 1 | 0 | 64 | -618824519
| PP |  | tepelná izolace kruhového potrubí, minerál tl. 40 mm, vč. vytvoření vnější parotěsné vrstvy | [15 empty] | PP | 3
382 | K | 2 422 329 | konzoly, držáky, kotvy, ..... pro VZT potrubí | kg | 70 |  | 0 |  |  |  | základní |  | 0 | 0 | 0 | 0 | 0 | 64 | K | 3 |  |  |  | ROZPOCET | 0 | 0 | 0 | 0 | 0 | 1 | 0 | 64 | 1773347265
| PP |  | konzoly, držáky, kotvy, ..... pro VZT potrubí | [15 empty] | PP | 3
383 | K | 2 422 331 | kompletní montáž dle PD | kpl | 1 |  | 0 |  |  |  | základní |  | 0 | 0 | 0 | 0 | 0 | 64 | K | 3 |  |  |  | ROZPOCET | 0 | 0 | 0 | 0 | 0 | 1 | 0 | 64 | 1265100158
| PP |  | kompletní montáž dle PD | [15 empty] | PP | 3
384 | K | 2 422 332 | zkoušky vzduchotechniky, vyregulování soustavy | kpl | 1 |  | 0 |  |  |  | základní |  | 0 | 0 | 0 | 0 | 0 | 64 | K | 3 |  |  |  | ROZPOCET | 0 | 0 | 0 | 0 | 0 | 1 | 0 | 64 | 121569996
| PP |  | zkoušky vzduchotechniky, vyregulování soustavy | [15 empty] | PP | 3
| D | SUB | Subdodávky |  |  |  | 0 | [5 empty] | 0 |  | 0 |  | 0 | 3 | D | 1 |  |  |  | ROZPOCET | [6 empty] | 0
385 | K | SUB 002 | Dodávka + montáž nového osobního evakuačního výtahu | ks | 1 |  | 0 |  |  |  | základní |  | 0 | 0 | 0 | 0 | 0 | 64 | K | 2 |  |  |  | ROZPOCET | 0 | 0 | 0 | 0 | 0 | 1 | 0 | 64 | 574695014

## Oddíl 4 - Vedlejší rozpoč...
| List obsahuje: |  | 1) Krycí list soupisu | 2) Rekapitulace |  |  | 3) Soupis prací | Zpět na list: | Rekapitulace stavby
{0b2ed30a-bba1-492b-b7f1-f1a985d35a9f}
2
| KRYCÍ LIST SOUPISU | [8 empty] | v --- níže se nacházejí doplnkové a pomocné údaje k sestavám --- v | [8 empty] | False
Stavba:
Plavecký bazén Domažlice, stavební úpravy, přístavba a nástavba
Objekt:
Oddíl 4 - Vedlejší rozpočtové náklady
| KSO: |  |  |  |  | CC-CZ:
| Místo: |  | Palackého 240 Domažlice |  |  | Datum: | 1. 8. 2017
| Zadavatel: |  |  |  |  | IČ:
|  | Město Domažlice |  |  |  | DIČ:
| Uchazeč: |  |  |  |  | IČ:
DIČ:
| Projektant: |  |  |  |  | IČ:
|  | Šumavaplan spol. s r.o. Sušice |  |  |  | DIČ:
Poznámka:
| Cena bez DPH | [5 empty] | 0
|  |  | Základ daně |  |  | Sazba daně | Výše daně
| DPH | základní | 0 |  |  | 21% | 0
|  | snížená | 0 |  |  | 15% | 0
|  | zákl. přenesená | 0 |  |  | 21% | 0
|  | sníž. přenesená | 0 |  |  | 15% | 0
|  | nulová | 0 |  |  | 0% | 0
| Cena s DPH |  |  | v | CZK |  | 0
REKAPITULACE ČLENĚNÍ SOUPISU PRACÍ
Stavba:
Plavecký bazén Domažlice, stavební úpravy, přístavba a nástavba
Objekt:
Oddíl 4 - Vedlejší rozpočtové náklady
Místo: |  |  | Palackého 240 Domažlice |  |  | Datum: | 1. 8. 2017
Zadavatel: |  |  | Město Domažlice |  |  | Projektant: | Šumavaplan spol. s r.o. Sušice
Uchazeč:
Kód dílu - Popis | [6 empty] | Cena celkem [CZK]
Náklady soupisu celkem | [6 empty] | 0 | [12 empty] | -1
| VRN - Vedlejší rozpočtové náklady | [5 empty] | 0
SOUPIS PRACÍ
Stavba:
Plavecký bazén Domažlice, stavební úpravy, přístavba a nástavba
Objekt:
Oddíl 4 - Vedlejší rozpočtové náklady
Místo: |  |  | Palackého 240 Domažlice |  |  | Datum: | 1. 8. 2017
Zadavatel: |  |  | Město Domažlice |  |  | Projektant: | Šumavaplan spol. s r.o. Sušice
Uchazeč:
PČ | Typ | Kód | Popis | MJ | Množství | J.cena [CZK] | Cena celkem [CZK] | Cenová soustava |  | Poznámka | DPH | J. Nh [h] | Nh celkem [h] | J. hmotnost [t] | Hmotnost celkem [t] | J. suť [t] | Suť Celkem [t]
Náklady soupisu celkem | [6 empty] | 0 | [5 empty] | 0 |  | 0 |  | 0 |  | D | -1 | [7 empty] | 0
| D | VRN | Vedlejší rozpočtové náklady |  |  |  | 0 | [5 empty] | 0 |  | 0 |  | 0 | 5 | D | 0 | ROZPOCET | [6 empty] | 0
1 | K | VRN 101 | Zařízení staveniště | kč | 1 |  | 0 |  |  |  | základní |  | 0 | 0 | 0 | 0 | 0 | 4 | K | 1 | ROZPOCET | 0 | 0 | 0 | 0 | 0 | 1 | 0 | 4 | 970451527
2 | K | VRN 102 | Dílenská dokumentace | kč | 1 |  | 0 |  |  |  | základní |  | 0 | 0 | 0 | 0 | 0 | 4 | K | 1 | ROZPOCET | 0 | 0 | 0 | 0 | 0 | 1 | 0 | 4 | -1498833014
3 | K | VRN 103 | Dokumentace skutečného provedení vč. geodetických prací a geometrického plánu | kč | 1 |  | 0 |  |  |  | základní |  | 0 | 0 | 0 | 0 | 0 | 4 | K | 1 | ROZPOCET | 0 | 0 | 0 | 0 | 0 | 1 | 0 | 4 | 1239936406
4 | K | VRN 104 | Náklady spojené se zprovozněním bazénů a příslušenství po odstávce | kč | 1 |  | 0 |  |  |  | základní |  | 0 | 0 | 0 | 0 | 0 | 4 | K | 1 | ROZPOCET | 0 | 0 | 0 | 0 | 0 | 1 | 0 | 4 | -1982190333

## Pokyny pro vyplnění
Struktura údajů, formát souboru a metodika pro zpracování
Struktura
Soubor je složen ze záložky Rekapitulace stavby a záložek s názvem soupisu prací pro jednotlivé objekty ve formátu XLS. Každá ze záložek přitom obsahuje
ještě samostatné sestavy vymezené orámovaním a nadpisem sestavy.
Rekapitulace stavby obsahuje sestavu Rekapitulace stavby a Rekapitulace objektů stavby a soupisů prací.
V sestavě Rekapitulace stavby jsou uvedeny informace identifikující předmět veřejné zakázky na stavební práce, KSO, CC-CZ, CZ-CPV, CZ-CPA a rekapitulaci
celkové nabídkové ceny uchazeče.
V sestavě Rekapitulace objektů stavby a soupisů prací je uvedena rekapitulace stavebních objektů, inženýrských objektů, provozních souborů,
vedlejších a ostatních nákladů a ostatních nákladů s rekapitulací nabídkové ceny za jednotlivé soupisy prací. Na základě údaje Typ je možné
identifikovat, zda se jedná o objekt nebo soupis prací pro daný objekt:
|  | STA | Stavební objekt pozemní
|  | ING | Stavební objekt inženýrský
|  | PRO | Provozní soubor
|  | VON | Vedlejší a ostatní náklady
|  | OST | Ostatní
|  | Soupis | Soupis prací pro daný typ objektu
Soupis prací pro jednotlivé objekty obsahuje sestavy Krycí list soupisu, Rekapitulace členění soupisu prací, Soupis prací. Za soupis prací může být považován
i objekt stavby v případě, že neobsahuje podřízenou zakázku.
Krycí list soupisu obsahuje rekapitulaci informací o předmětu veřejné zakázky ze sestavy Rekapitulace stavby, informaci o zařazení objektu do KSO,
CC-CZ, CZ-CPV, CZ-CPA a rekapitulaci celkové nabídkové ceny uchazeče za aktuální soupis prací.
Rekapitulace členění soupisu prací obsahuje rekapitulaci soupisu prací ve všech úrovních členění soupisu tak, jak byla tato členění použita (např.
stavební díly, funkční díly, případně jiné členění) s rekapitulací nabídkové ceny.
Soupis prací obsahuje položky veškerých stavebních nebo montážních prací, dodávek materiálů a služeb nezbytných pro zhotovení stavebního objektu,
inženýrského objektu, provozního souboru, vedlejších a ostatních nákladů.
Pro položky soupisu prací se zobrazují následující informace:
|  | PČ |  | Pořadové číslo položky v aktuálním soupisu
|  | TYP |  | Typ položky: K - konstrukce, M - materiál, PP - plný popis, PSC - poznámka k souboru cen, P - poznámka k položce, VV - výkaz výměr
|  | Kód |  | Kód položky
|  | Popis |  | Zkrácený popis položky
|  | MJ |  | Měrná jednotka položky
|  | Množství |  | Množství v měrné jednotce
|  | J.cena |  | Jednotková cena položky. Zadaní může obsahovat namísto J.ceny sloupce J.materiál a J.montáž, jejichž součet definuje
J.cenu položky.
|  | Cena celkem |  | Celková cena položky daná jako součin množství a j.ceny
|  | Cenová soustava |  | Příslušnost položky do cenové soustavy
Ke každé položce soupisu prací se na samostatných řádcích může zobrazovat:
Plný popis položky
Poznámka k souboru cen a poznámka zadavatele
Výkaz výměr
Pokud je k řádku výkazu výměr evidovaný údaj ve sloupci Kód, jedná se o definovaný odkaz, na který se může odvolávat výkaz výměr z jiné položky.
Metodika pro zpracování
Jednotlivé sestavy jsou v souboru provázány. Editovatelné pole jsou zvýrazněny žlutým podbarvením, ostatní pole neslouží k editaci a nesmí být jakkoliv
modifikovány.
Uchazeč je pro podání nabídky povinen vyplnit žlutě podbarvená pole:
Pole Uchazeč v sestavě Rekapitulace stavby - zde uchazeč vyplní svůj název (název subjektu)
Pole IČ a DIČ v sestavě Rekapitulace stavby - zde uchazeč vyplní svoje IČ a DIČ
Datum v sestavě Rekapitulace stavby - zde uchazeč vyplní datum vytvoření nabídky
J.cena = jednotková cena v sestavě Soupis prací o maximálním počtu desetinných míst uvedených v poli
- pokud sestavy soupisů prací obsahují pole J.cena, musí být všechna tato pole vyplněna nenulovými kladnými číslicemi
Poznámka - nepovinný údaj pro položku soupisu
V případě, že sestavy soupisů prací neobsahují pole J.cena, potom ve všech soupisech prací obsahují pole:
- J.materiál - jednotková cena materiálu
- J.montáž - jednotková cena montáže
Uchazeč je v tomto případě povinen vyplnit všechna pole J.materiál a pole J.montáž nenulovými kladnými číslicemi. V případech, kdy položka
neobsahuje žádný materiál je přípustné, aby pole J.materiál bylo vyplněno nulou. V případech, kdy položka neobsahuje žádnou montáž je přípustné,
aby pole J.montáž bylo vyplněno nulou. Není však přípustné, aby obě pole - J.materiál, J.Montáž byly u jedné položky vyplněny nulou.
Rekapitulace stavby
Název |  |  | Povinný |  | Popis | Typ | Max. počet
atributu |  |  | (A/N) |  |  |  | znaků
Kód |  |  | A |  | Kód stavby | String | 20
Stavba |  |  | A |  | Název stavby | String | 120
Místo |  |  | N |  | Místo stavby | String | 50
Datum |  |  | A |  | Datum vykonaného exportu | Date
KSO |  |  | N |  | Klasifikace stavebního objektu | String | 15
CC-CZ |  |  | N |  | Klasifikace stavbeních děl | String | 15
CZ-CPV |  |  | N |  | Společný slovník pro veřejné zakázky | String | 20
CZ-CPA |  |  | N |  | Klasifikace produkce podle činností | String | 20
Zadavatel |  |  | N |  | Zadavatel zadaní | String | 50
IČ |  |  | N |  | IČ zadavatele zadaní | String | 20
DIČ |  |  | N |  | DIČ zadavatele zadaní | String | 20
Uchazeč |  |  | N |  | Uchazeč veřejné zakázky | String | 50
Projektant |  |  | N |  | Projektant | String | 50
Poznámka |  |  | N |  | Poznámka k zadání | String | 255
Sazba DPH |  |  | A |  | Rekapitulace sazeb DPH u položek soupisů | eGSazbaDph
Základna DPH |  |  | A |  | Základna DPH určena součtem celkové ceny z položek soupisů | Double
Hodnota DPH |  |  | A |  | Hodnota DPH | Double
Cena bez DPH |  |  | A |  | Celková cena bez DPH za celou stavbu. Sčítává se ze všech listů. | Double
Cena s DPH |  |  | A |  | Celková cena s DPH za celou stavbu | Double
Rekapitulace objektů stavby a soupisů prací
Název |  |  | Povinný |  | Popis | Typ | Max. počet
atributu |  |  | (A/N) |  |  |  | znaků
Kód |  |  | A |  | Přebírá se z Rekapitulace stavby | String | 20
Stavba |  |  | A |  | Přebírá se z Rekapitulace stavby | String | 120
Místo |  |  | N |  | Přebírá se z Rekapitulace stavby | String | 50
Datum |  |  | A |  | Přebírá se z Rekapitulace stavby | Date
Zadavatel |  |  | N |  | Přebírá se z Rekapitulace stavby | String | 50
Projektant |  |  | N |  | Přebírá se z Rekapitulace stavby | String | 50
Uchazeč |  |  | N |  | Přebírá se z Rekapitulace stavby | String | 50
Kód |  |  | A |  | Kód objektu | String | 20
Objektu, Soupis prací |  |  | A |  | Název objektu | String | 120
Cena bez DPH |  |  | A |  | Cena bez DPH za daný objekt | Double
Cena s DPH |  |  | A |  | Cena spolu s DPH za daný objekt | Double
Typ |  |  | A |  | Typ zakázky | eGTypZakazky
Krycí list soupisu
Název |  |  | Povinný |  | Popis | Typ | Max. počet
atributu |  |  | (A/N) |  |  |  | znaků
Stavba |  |  | A |  | Přebírá se z Rekapitulace stavby | String | 120
Objekt |  |  | A |  | Kód a název objektu | String | 20 + 120
Soupis |  |  | A |  | Kód a název soupisu | String | 20 + 120
KSO |  |  | N |  | Klasifikace stavebního objektu | String | 15
CC-CZ |  |  | N |  | Klasifikace stavbeních děl | String | 15
CZ-CPV |  |  | N |  | Společný slovník pro veřejné zakázky | String | 20
CZ-CPA |  |  | N |  | Klasifikace produkce podle činností | String | 20
Místo |  |  | N |  | Přebírá se z Rekapitulace stavby | String | 50
Zadavatel |  |  | N |  | Přebírá se z Rekapitulace stavby | String | 50
Uchazeč |  |  | N |  | Přebírá se z Rekapitulace stavby | String | 50
Projektant |  |  | N |  | Přebírá se z Rekapitulace stavby | String | 50
Poznámka |  |  | N |  | Poznámka k soupisu prací | String | 255
Sazba DPH |  |  | A |  | Rekapitulace sazeb DPH na položkách aktuálního soupisu | eGSazbaDph
Základna DPH |  |  | A |  | Základna DPH určena součtem celkové ceny z položek aktuálního soupisu | Double
Hodnota DPH |  |  | A |  | Hodnota DPH | Double
Cena bez DPH |  |  | A |  | Cena bez DPH za daný soupis | Double
Cena s DPH |  |  | A |  | Cena s DPH za daný soupis | Double
Rekapitulace členění soupisu prací
Název |  |  | Povinný |  | Popis | Typ | Max. počet
atributu |  |  | (A/N) |  |  |  | znaků
Stavba |  |  | A |  | Přebírá se z Rekapitulace stavby | String | 120
Objekt |  |  | A |  | Kód a název objektu, přebírá se z Krycího listu soupisu | String | 20 + 120
Soupis |  |  | A |  | Kód a název objektu, přebírá se z Krycího listu soupisu | String | 20 + 120
Místo |  |  | N |  | Přebírá se z Rekapitulace stavby | String | 50
Datum |  |  | A |  | Přebírá se z Rekapitulace stavby | Date
Zadavatel |  |  | N |  | Přebírá se z Rekapitulace stavby | String | 50
Projektant |  |  | N |  | Přebírá se z Rekapitulace stavby | String | 50
Uchazeč |  |  | N |  | Přebírá se z Rekapitulace stavby | String | 50
Kód dílu - Popis |  |  | A |  | Kód a název dílu ze soupisu | String | 20 + 100
Cena celkem |  |  | A |  | Cena celkem za díl ze soupisu | Double
Soupis prací
Název |  |  | Povinný |  | Popis | Typ | Max. počet
atributu |  |  | (A/N) |  |  |  | znaků
Stavba |  |  | A |  | Přebírá se z Rekapitulace stavby | String | 120
Objekt |  |  | A |  | Kód a název objektu | String | 20 + 120
Soupis |  |  | A |  | Přebírá se z Krycího listu soupisu | String | 20 + 120
Místo |  |  | N |  | Přebírá se z Krycího listu soupisu | String | 50
Datum |  |  | A |  | Přebírá se z Krycího listu soupisu | Date
Zadavatel |  |  | N |  | Přebírá se z Krycího listu soupisu | String | 50
Projektant |  |  | N |  | Přebírá se z Krycího listu soupisu | String | 50
Uchazeč |  |  | N |  | Přebírá se z Krycího listu soupisu | String | 50
PČ |  |  | A |  | Pořadové číslo položky soupisu | Long
Typ |  |  | A |  | Typ položky soupisu | eGTypPolozky | 1
Kód |  |  | A |  | Kód položky ze soupisu | String | 20
Popis |  |  | A |  | Popis položky ze soupisu | String | 255
MJ |  |  | A |  | Měrná jednotka položky | String | 10
Množství |  |  | A |  | Množství položky soupisu | Double
J.Cena |  |  | A |  | Jednotková cena položky | Double
Cena celkem |  |  | A |  | Cena celkem vyčíslena jako J.Cena * Množství | Double
Cenová soustava |  |  | N |  | Zařazení položky do cenové soustavy | String | 50
p |  |  | N |  | Poznámka položky ze soupisu | Memo
psc |  |  | N |  | Poznámka k souboru cen ze soupisu | Memo
pp |  |  | N |  | Plný popis položky ze soupisu | Memo
vv |  |  | N |  | Výkaz výměr (figura, výraz, výměra) ze soupisu | Text,Text,Double | 20, 150
Datová věta
Typ věty |  |  | Hodnota |  | Význam
eGSazbaDPH |  |  | základní |  | Základní sazba DPH
|  |  | snížená |  | Snížená sazba DPH
|  |  | nulová |  | Nulová sazba DPH
|  |  | zákl. přenesená |  | Základní sazba DPH přenesená
|  |  | sníž. přenesená |  | Snížená sazba DPH přenesená
eGTypZakazky |  |  | STA |  | Stavební objekt
|  |  | PRO |  | Provozní soubor
|  |  | ING |  | Inženýrský objekt
|  |  | VON |  | Vedlejší a ostatní náklady
|  |  | OST |  | Ostatní náklady
eGTypPolozky |  |  | 1 |  | Položka typu HSV
|  |  | 2 |  | Položka typu PSV
|  |  | 3 |  | Položka typu M
|  |  | 4 |  | Položka typu OST