## Kryci list
Krycí list rozpočtu
Číslo zakázky | Zakázka
DOSTAVBA PIVOVARU – Kulturní centrum Domažlice
Komentář
Popis verze | Nabídka
Komentář verze
Adresa |  | Datum zahájení
Rok |  | Datum dokončení
Subjekt | Název | Kontaktní osoba | Telefon
Zpracovatel | Jméno
REKAPITULACE
DOSTAVBA PIVOVARU – PROGRAM CÍL EÚS |  |  | 0
EÚS_UZNATELNÉ NÁKLADY |  |  | 0
S2: Kulturní centrum „Pivovar – Domažlice“ - západní křídlo
G: 1.PP muzeum a minipivovar
H: 1.NP restaurace a sklářská pec
K: 4.NP galerie
EÚS_NEUZNATELNÉ NÁKLADY |  |  | 0
S2: Kulturní centrum „Pivovar – Domažlice“ - západní křídlo
G: 1.PP muzeum a minipivovar
H: 1.NP restaurace a sklářská pec
|  | Celkem (bez DPH) | 0
|  | DPH 21% | 0
|  | Celkem (včetně DPH) | 0

## Všeobecné podmínky
VŠEOBECNÉ PODMÍNKY
Kód | Popis
Všeobecné podmínky
SK.00: Společné
SK.00_01 | Veškeré výměry jsou čisté plochy, případné ztratné, prořezy je nutné zohlednit v jednotkové ceně - pokud není uvedeno jinak
SK.00_02 | Pokud není uvedeno jinak, je nutné do jednotkové ceny zahrnout dodávku, montáž a dopravu.
SK.00_03 | Jednotkové ceny musí zahrnovat všechny součásti nutné k provedení, jako kotvící materiál a podobně.
SK.00_04 | Pokud jsou uvedeni výrobci jedná se pouze o příklad standardu.
SK.00_05 | Při stanovení jednotkové ceny je nutné vycházet ze všech částí projektové dokumentace.
SK.00_06 | Stavební přípomoce - jedná se o vytvoření drážek, drobné stavební otvory a jejich zapravení a ostatní drobné stavební práce pro TZB. Tuto skutečnost je nutné zohlednit do jednotkové ceny této položky navíc nebudou hrazeny.
SK.00_07 | Při stanovení jednotkové ceny jednotlivých výrobků je nutno vycházet z popisů uvedených v knize podrobnosti.
SK.01: Zařízení staveniště
SK.01_01 | Zhotovitel je povinen zajistit včas a v potřebném rozsahu zásobování staveniště vodou a udržovat je po celou dobu trvání stavby. Veškeré, s tím spojené náklady a náklady za spotřebovanou vodu pro účely stavby, nese zhotovitel. Voda musí být zajištěna za obvyklou úplatu též pro ostatní na stavbě se podílející dodavatele. Zhotovitel zajistí v tomto smyslu příslušné dohody se všemi na stavbě se přímo podílejícími dodavateli.
SK.01_02 | Zhotovitel je povinen obstarat včas a v rozsahu odpovídajícím potřebám stavby komunikační pojítka (telefon, fax) a po celou dobu stavby je udržovat v provozu. Náklady spojené s instalací a likvidací těchto komunikačních pojítek, jakož i náklady na jejich provoz a běžné poplatky nese zhotovitel.
SK.01_03 | Všem ostatním na stavbě zúčastněným dodavatelům musí být pro služební účely umožněno použití komunikačních pojítek za obvyklou úplatu. Zhotovitel zajistí v tomto směru příslušné dohody s ostatními na stavbě se podílejícími dodavateli.
SK.01_04 | Zhotovitel je povinen poskytnout trvale všem na stavbě se podílejícím dodavatelům k dispozici za přiměřený poplatek skladovací prostor a shromažďovací místnost, pokud to bude potřebné. Eventuelní potřebné úpravy v této souvislosti provede na své náklady zhotovitel.
SK.01_05 | Zhotovitel je povinen v rámci zařízení staveniště zřídit 1 kancelář pro potřeby činnosti technického a autorského dozoru investora s možností vytápění, vybavenou 1 stolem, 2 židlemi, skříní. Dále je zhotovitel povinen zajistit vhodnou místnost pro konání kontrolních dnů stavby.
SK.01_06 | Pokud není v soupisu prací a dodávek stanoveno jinak, je zhotovení a údržba event. nutných dopravních komunikací a cest na stavbě v odpovídajícím provedení, pokud jsou třeba pro provádění prací a výkonů zhotovitele, a následně jejich odstranění a znovuuvedení do původního stavu, věcí zhotovitele. Tyto dopravní komunikace a cesty musí být trvale k dispozici i všem ostatním, na stavbě se podílejícím dodavatelům. Za tuto činnost nebude poskytnuta žádná zvláštní náhrada
SK.01_07 | Obstarání záboru veřejných prostranství, dočasných omezení dopravních označení a dalších skutečností nutných k provádění prací při střetu s provozem na veřejných komunikacích je povinností zhotovitele a nebude zvlášť hrazeno. Zhotovitel hradí rovněž všechny správní poplatky spojené s používáním veřejných ploch a komunikací. Zhotovitel zajistí vybudování informační cedule stavby dle pokynu objednatele.
SK.01_08 | Spotřeba veškeřých médií je součásti ceny jenotlivých položek. Spotřeba médií během stavby bude přefakurováno z investora na dodavatele.
SK.01_09 | Součástí jednotkové ceny na jednotlivá zařízení jako výtahy, jeřáb jsou i náklady na obsluhu. Položky na tyto náklady jsou obsaženy v části Vedlejší a ostatní náklady, tyto položky zároveň nahrazujcí veškeré přesuny hmot, které nebudou více hrazeny.
SK.02: Demolice a bourací práce
SK.02_01 | Nabídka zahrnuje provedení prací podle níže uvedené specifikace, vč. povinných zkoušek materiálů, vzorků a prací ve smyslu platných norem a předpisů. Předmětem díla a povinností zhotovitele je dále provedení veškerých kotevních a spojovacích prvků, pomocných konstrukcí, stavebních přípomocí a ostatních prací a dodávek přímo nespecifikovaných v těchto podkladech a projektové dokumentaci, ale nezbytných pro zhotovení a plnou funkčnost a požadovanou kvalitu díla.
SK.02_02 | Rozsah prací: Jednotková cena demolic obsahuje, pokud není jinak určeno, vybourání stávajících konstrukcí, naložení ve stavební jámě, nebo mimo ni na transportní zařízení, odvoz suti na skládku a poplatek za uložení suti na skládku. Náklady na odstranění suti ze staveniště zahrnují veškeré náklady na mezipřesuny hmot, včetně vytvoření potřebných vjezdů a výjezdů ze stavební jámy. Ceny platí, pokud není jinak uvedeno, bez rozdílu způsobu demolic, nebo jejich odstranění. Pokud není uvedeno jinak, zahrnuje jednotková dále cenu pro bourání i odvoz suti na skládku, vč. příslušných poplatků za uložení na skládku, zajištění očištění vozidel při výjezdu ze stavby a potřebnou ochranu a zajištění stávajících inž.sítí.
SK.02_03 | Pracovní prostory: Není - li jinak určeno, dojednají se pracovní prostory s ohledem na bezpečnostní předpisy s objednatelem nejpozději před zahájením prací
SK.02_04 | Prohlídka staveniště: Zhotovitel jako součást své nabídky předloží své písemné prohlášení, že se seznámil s podmínkami staveniště na základě osobní prohlídky
SK.02_05 | Zaměření pozemku: Před začátkem demoličních a rekonstrukčních prací provede zhotovitel zaměření pozemku vč. vytyčení podzemních inženýrských sítí dotčených stavbou, či provozem mechanismů stavby. Tyto práce jsou součástí nabídky a nebudou zvlášť hrazeny
SK.03: Odvodnění
SK.03_01 | Nabídka zahrnuje dodávku a montáž materiálů a výrobků podle níže uvedené specifikace, vč. dopravy na stavbu a vnitrostaveništní manipulace, povinných zkoušek materiálů, vzorků a prací ve smyslu platných norem a předpisů. Předmětem díla a povinností zhotovitele je dále provedení veškerých kotevních a spojovacích prvků, zatmelení, těsnění, pomocných konstrukcí, stavebních přípomocí a ostatních prací přímo nespecifikovaných v těchto podkladech a projektové dokumentaci, ale nezbytných pro zhotovení a plnou funkčnost a požadovanou kvalitu díla.
SK.04: Betonové a železobetonové konstrukce
SK.04_01 | Nabídka zahrnuje dodávku a montáž materiálů a výrobků podle níže uvedené specifikace, vč. dopravy na staveniště a vnitrostaveništní dopravu a manipulaci, povinných zkoušek materiálů, vzorků a prací ve smyslu platných norem a předpisů. Předmětem díla a povinností zhotovitele je dále provedení veškerých kotevních a spojovacích prvků, těsnění a zatmelení, pomocných konstrukcí, stavebních přípomocí a ostatních prací a dodávek přímo nespecifikovaných v těchto podkladech a projektové dokumentaci, ale nezbytných pro zhotovení a plnou funkčnost díla
SK.04_02 | Betonářská výztuž zahrnuje všechny druhy uvažované výztuže, nutných konstrukčních částí.
SK.04_03 | Kvalita a struktura povrchu bednění se řídí příslušnými ustanoveními ČSN. Položky bednění zahrnují provedení veškerých ztužujících prvků , dále odbednění po vyzrání betonových konstrukcí a uplynutí předepsaných technologických lhůt. Jednotkové ceny jsou uvedeny bez rozdílu, zda se jedná o beton prostý nebo armovaný. Součástí ceny je rovněž vyplnění montážních otvorů
SK.04_04 | V ceně jsou zahrnuty náklady na hutnění, přípravu armatury a její uložení do bednění, veškeré kropení, zakrytí a další ošetřování betonových konstrukcí v průběhu zrání ,včetně veškerých nákladů spojených se zabezpečením optimální teploty po dobu zrání
SK.04_05 | Vynechání otvorů. - Pokud soupis prací a dodávek neobsahuje příslušné zvláštní položky je nutno zahrnout provedení veškerých otvorů, rýh, otvorů pro kotvení zábradlí, výtahových konstrukcí, prostupů instalací , a podobně. v betonových a železobetonových konstrukcích do jednotkových cen. To se týká stejným způsobem uložení chrániček a obdobných ochranných prvků do bednění pro účely vedení instalačních rozvodů. Součástí ceny je rovněž dodávka a montáž nutných kotevních prvků pro později instalované konstrukce
SK.04_06 | Kvalita betonu. - Jednotkové ceny platí bez rozdílu, zda bude beton dovážen nebo přímo vyráběn na staveništi. Pokud je třeba vyrobit betony odlišného složení, než je předepsáno pevnostní třídou betonu, je třeba odlišnou recepturu zahrnout do jednotkové ceny
SK.04_07 | Rozměrové tolerance. - Pro hodnoty rozměrových tolerancí jednotlivých částí stavby platí ustanovení ČSN. Jsou - li dále uvedeny v soupisu prací a dodávek jmenovité hodnoty tolerancí, platí jen tehdy, pokud jsou menší než shora uvedené tolerance dle ČSN
SK.05: Zděné konstrukce
SK.05_01 | Nabídka zahrnuje dodávku a montáž materiálů a výrobků podle níže uvedené specifikace, vč. povinných zkoušek materiálů, vzorků a prací ve smyslu platných norem a předpisů. Předmětem díla a povinností zhotovitele je dále provedení veškerých kotevních a spojovacích prvků, těsnění a zatmelení, pomocných konstrukcí, stavebních přípomocí a ostatních prací a dodávek přímo nespecifikovaných v těchto podkladech a projektové dokumentaci, ale nezbytných pro zhotovení a plnou funkčnost a požadovanou kvalitu díla
SK.05_02 | Pokud není uvedeno jinak, pak je nutné do jednotkové ceny zděných konstrukcí zohlednit cenu keramických překladů, nebude více hrazeno.
SK.06: Vnitřní omítky
SK.06_01 | Nabídka zahrnuje dodávku a práce podle níže uvedené specifikace, vč. dopravy materiálu na staveniště a vnitrostaveništní dopravy a manipulace, povinných zkoušek materiálů, vzorků a prací ve smyslu platných norem a předpisů. Předmětem díla a povinností zhotovitele je dále provedení veškerých kotevních prvků, pomocných konstrukcí, lešení, stavebních přípomocí a ostatních prací a dodávek přímo nespecifikovaných v těchto podkladech a projektové dokumentaci, ale nezbytných pro zhotovení a plnou funkčnost a požadovanou kvalitu díla.
SK.06_02 | Tolerance rozměrů - Veškeré tolerance rozměrů musí respektovat ustanovení příslušných ČSN.
SK.06_03 | Pro provedení omítek musí být povrchy připraveny dle technologických pokynů výrobce, nebude zvlášť hrazeno.
SK.07: Vnitřní obklady
SK.07_01 | Nabídka a jednotková cena zahrnuje dodávku a montáž materiálů a výrobků podle níže uvedené specifikace, vč. dopravy na staveniště a vnitrostaveništní manipulace, povinných zkoušek materiálů, vzorků a prací ve smyslu platných norem a předpisů. Předmětem díla a povinností zhotovitele je dále provedení veškerých kotevních a spojovacích prvků, zatmelení, těsnění, pomocných konstrukcí, stavebních přípomocí a ostatních prací přímo nespecifikovaných v těchto podkladech a projektové dokumentaci, ale nezbytných pro zhotovení a plnou funkčnost a požadovanou kvalitu díla.
SK.07_02 | Pokud není dále uvedeno jinak, kladou se obkladačky, na střih, nebo na vazbu podle výběru objednatele
SK.07_03 | Kladení je nutno kalkulovat s použitím lepidla či malty, dle specifikace v projektové dokumentaci. Tyto práce a materiály nutno zahrnout do jednotkové ceny
SK.07_04 | Pokud není dále uvedeno jinak, je nutno do jednotkových cen zahrnout spárování spárovací hmotou, řezání obkladů a tmelení.
SK.07_05 | Napojovací spáry mezi stěnou a zabudovanými díly a zařizovacími předměty musí být alespoň 5 mm a nesmějí být vyplněny tvrdnoucími těsnícími látkami. Vyspárování trvale pružnými tmely je nutno zahrnout do jednotkových cen a nebude zvlášť hrazeno. V případě, že truhklářské výrobky /zejména obložky dveří/ nebudou vybaveny negativními polodrážkami, bude keramický obklad ukončen kovovou lištou. Pozitivní rohy keramických obkladů budou opatřeny vkládanými kovovými lištami Obklady musí odpovídat kvalitou, barvou a jakostí povrchu materiálovým vzorkům, které je povinen zhotovitel předložit k odsouhlasení objednateli v dostatečném předstihu před zahájením prací
SK.07_06 | Obklady se měří v m2 položené plochy. Prořezy je nutno zahrnout do ceny jednotlivých položek. Výšky obkladů jsou uvedeny ve výkresech půdorysů
SK.08: Malířské a natěračské práce
SK.08_01 | Nabídka zahrnuje práce podle níže uvedené specifikace, vč. povinných zkoušek materiálů, vzorků a prací ve smyslu platných norem a předpisů. Předmětem díla a povinností zhotovitele je dále provedení veškerých pomocných konstrukcí, stavebních přípomocí a ostatních prací přímo nespecifikovaných v těchto podkladech a projektové dokumentaci, ale nezbytných pro zhotovení a plnou funkčnost a požadovanou kvalitu díla
SK.08_02 | Pokud není uvedeno jinak pak je odstranění zbytků malty a nerovností povrchu menšího rozsahu se započítává do jednotkových cen za nátěr. Součástí ceny je rovněž případná úprava nerovností povrchu betonových stěn a stropů pod malbu stěrkovou hmotou tak, aby povrch byl hladký a rovný. Jednotkové ceny jsou uvedeny bez rozdílu způsobu nanášení. Cena dále zahrnuje provedení základního, a konečného vrchního nátěru podle technologického předpisu nabízeného výrobku
SK.08_03 | Přejímka prací proběhne zároveň s přejímkou prostor budoucím uživatelem . Znamená to, že udržování maleb a nátěrů a jejich event. opravy do doby této přejímky nutno zakalkulovat do jednotkové ceny. Cena za základní a konečné nátěry ocelových konstrukcí, rozvodů a zařízení vnitřních instalací topení, plynu, vzduchotechnických rozvodů apod., je součástí samostatně uvedené nabídky a ceny těchto instalací a zařízení
SK.08_04 | Malby a nátěry fasád a prvků obvodového pláště -Tyto malby a nátěry jsou součástí dodávky fasád a prvků obvodového pláště
SK.08_05 | Cena za nátěry zámečnických a truhlářských výrobků, prosklených kovových stěn a fasád, dveří a oken je součástí ceny těchto dodávek. Znamená to tedy, že příslušné nátěrky jednotlivých výrobků je nutné zahrnout do jednotkové ceny těchto výrobků.
SK.08_06 | Pokud nejsou všechny materiály nátěrového povlaku výrobkem jednoho výrobce, musí zhotovitel prokázat jejich vzájemnou snášenlivost.
SK.08_07 | Pokud byly základové nátěry, nebo impregnace provedeny jinými dodavateli, musí zhotovitel přezkoušet a prokázat snášenlivost s jím prováděným nátěrem
SK.08_08 | Nátěry musí být dodány na stavbu v originálním balení a teprve zde smějí být plněny do spotřebních zásobníků a nádob. Předpisy výrobce pro zpracování je nutné dodržovat. Na požádání předá zhotovitel objednateli jeden výtisk těchto předpisů
SK.08_09 | Jednotková cena platí bez rozdílu, zda jsou nátěry prováděny v dílně zhotovitele, nebo přímo na stavbě. Totéž platí pro případné impregnační a základové nátěry v dílnách truhlářských nebo zámečnických
SK.09: Fasáda
SK.09_01 | Nabídka zahrnuje dodávku a práce podle níže uvedené specifikace, vč. dopravy materiálu na staveniště a vnitrostaveništní dopravy a manipulace, povinných zkoušek materiálů, vzorků a prací ve smyslu platných norem a předpisů. Předmětem díla a povinností zhotovitele je dále provedení veškerých kotevních prvků, pomocných konstrukcí, lešení, stavebních přípomocí a ostatních prací a dodávek přímo nespecifikovaných v těchto podkladech a projektové dokumentaci, ale nezbytných pro zhotovení a plnou funkčnost a požadovanou kvalitu díla
SK.09_02 | Tolerance rozměrů. - Veškeré tolerance rozměrů musí respektovat ustanovení příslušných ČSN. Veškeré rozměry a popisy , včetně určení povrchových úprav jsou podrobně uvedeny ve výkresové dokumentaci, která je součástí podkladů pro výběrové řízení
SK.10: Izolace
SK.10_01 | Nabídka zahrnuje dodávku a montáž materiálů a výrobků podle níže uvedené specifikace, vč. dopravy na staveniště a vnitrostaveništní manipulaci, povinných zkoušek materiálů, vzorků a prací ve smyslu platných norem a předpisů. Předmětem díla a povinností zhotovitele je dále provedení veškerých kotevních prvků, pomocných konstrukcí, stavebních přípomocí a ostatních prací a dodávek přímo nespecifikovaných v těchto podkladech a projektové dokumentaci, ale nezbytných pro zhotovení a plnou funkčnost a požadovanou kvalitu díla.
SK.10_02 | Zhotovitel je povinen před zakrytím provedených izolací dalšími konstrukcemi vyzvat v dostatečném předstihu zástupce objednatele k provedení kontroly kvality provedených prací. Zakrytí izolačních vrstev je možné pouze na základě písemného souhlasu zástupce objednatele ve stavebním deníku
SK.10_03 | Pokud není zvlášť uvedeno, zahrnuje pokládka povlakových izolací i provedení nezbytných penetračních nátěrů a zakrytí geotextilií dle předepsaných technologických postupů a podmínek výrobce
SK.10_04 | Součástí dodávky, provedení izolací jsou veškeré systémové prvky jako: lišty, těsnící pásky, náběhové EPS pásky a veškeré detaily.
SK.11: Okna a skleněné konstrukce
SK.11_01 | Nabídka zahrnuje dodávku a montáž materiálů a výrobků podle níže uvedené specifikace, vč. povinných zkoušek materiálů, vzorků a prací ve smyslu platných norem a předpisů. Předmětem díla a povinností zhotovitele je dále provedení veškerých kotevních a spojovacích prvků, zatmelení, těsnění, pomocných konstrukcí, stavebních přípomocí a ostatních prací přímo nespecifikovaných v těchto podkladech a projektové dokumentaci, ale nezbytných pro zhotovení a plnou funkčnost a požadovanou kvalitu díla
SK.11_02 | Do jednotkových cen bude započítána povrchová úprava, vybavení kováním a zamykacím zařízením, zasklení vč. slepých rámů, veškeré montážní a osazovací práce, těsnění spar mezi rámem a stavební konstrukcí a spar mezi slepým a okenním rámem
SK.11_03 | Pokud není uvedeno jinak, pak nejpozději před zahájením výroby předloží zhotovitel objednateli k odsouhlasení dílenské výkresy jednotlivých prvků. Připomínky objednatele budou zapracovány do dokumentace. Připomínky musí být sděleny písemně. Po schválení objednatelem se dílenská dokumentace stává součástí smlouvy o dílo
SK.11_04 | Zhotovitel je povinen jako součást nabídky předložit průkaz způsobilosti na výrobu nabízeného systému
SK.11_05 | Zkouška způsobilosti před zabudováním.
SK.11_06 | Bude - li zkouška požadována, budou vybraná okna z dodávky předána zkušebnímu místu ve stavu k zabudování, vč. příslušných detailních výkresů. Při kladném výsledku budou vyzkoušené kusy se souhlasem objednatele použity
SK.11_07 | Zkouška kvality po zabudování. Po zabudování budou provedeny zkoušky kvality zejména na dosahovanou vzduchovou neprůzvučnost a doklad o jejich výsledku bude předložen objednateli
SK.12: Dveře
SK.12_01 | Nabídka a jednotková cena zahrnuje dodávku a montáž materiálů a výrobků podle níže uvedené specifikace, vč. povinných zkoušek materiálů, vzorků a prací ve smyslu platných norem a předpisů. Předmětem díla a povinností zhotovitele je dále provedení veškerých kotevních a spojovacích prvků, zatmelení, těsnění, pomocných konstrukcí, stavebních přípomocí a ostatních prací přímo nespecifikovaných v těchto podkladech a projektové dokumentaci, ale nezbytných pro zhotovení a plnou funkčnost a požadovanou kvalitu díla
SK.12_02 | Pokud není v popisu položek uvedeno žádný údaj o profilech, tloušťce a skladbě vrstev, bude dimenzování těchto konstrukčních prvků převzato od výrobce. Budou dodrženy požadavky objednatele na zvukovou a tepelnou izolaci
SK.12_03 | Pokud není uvedeno jinak, pak nejpozději před zahájením výroby předloží zhotovitel objednateli k odsouhlasení dílenské výkresy jednotlivých prvků. Připomínky objednatele budou zapracovány do dokumentace. Připomínky musí být sděleny písemně. Po schválení objednatelem se dílenská dokumentace stává součástí smlouvy o dílo
SK.12_04 | U dveří se stanovenou požární odolností, resp. bezpečností je zhotovitel povinen doložit dodávaný výrobek příslušnými atesty prokazujícími, že výrobek splňuje ustanovení ČSN. Náklady na tyto atesty jsou součástí nabídkové ceny a nebudou zvlášť hrazeny
SK.12_05 | Dveřní křídla, rámy a zárubně musí odpovídat rozdílným klimatům v místnostech, které oddělují. Přetvoření v důsledku těchto vlivů nesmí překročit max. hodnoty dle ČSN
SK.12_06 | Mezera mezi dveřním křídlem a hotovou podlahou nesmí překročit 6 mm. Dveřní křídla s větší mezerou nebudou přijata a musí se vyměnit.
SK.12_07 | Veškeré kování dveří a samozavírače, vč. dodávky a montáže, spojovacího materiálu a naolejování se započítávají do jednotkové ceny
SK.12_08 | Náklady na balení dveří a zárubní, doprava na stavbu, roznesení do jednotlivých místností a zabudování, nezbytné vícenásobné zavěšení a vyvěšení dveřních křídel, montáž kování, odvezení balícího materiálu ze staveniště, dokonalé očištění všech dveří a zárubní po jejich zabudování a sestavení, odstranění všech znečištěných míst v celém rozsahu, je nutné zakalkulovat do jednotkových cen.
SK.12_09 | Zhotovitel odpovídá za dodané a namontované dveře a zárubně až do konečné kolaudace stavby. Škody všeho druhu, které vzniknou na již provedených pracích a dodávkách, musí být zhotovitelem odstraněny do konce kolaudačního řízení
SK.12_10 | Veškeré zárubně jsou součástí dodávky dveří
SK.12_11 | Pokud budou pro požární dveře nezbytné těsnící profily ze zvláštních materiálů, zhotovitel zajistí jejich dodávku a montáž. Náklady na tyto práce je nutné zahrnout do jednotkových cen
SK.12_12 | Veškeré nátěry a povrchové úpravy dveří i zárubní jsou součástí jednotkové ceny.
SK.13: Klempířské konstrukce
SK.13_01 | Nabídka zahrnuje dodávku a montáž materiálů a výrobků podle níže uvedené specifikace, vč. dopravy na staveniště a vnitrostaveništní manipulaci, povinných zkoušek materiálů, vzorků a prací ve smyslu platných norem a předpisů. Předmětem díla a povinností zhotovitele je dále provedení veškerých kotevních a spojovacích prvků, těsnění a zatmelení, pomocných konstrukcí, stavebních přípomocí a ostatních prací a dodávek přímo nespecifikovaných v těchto podkladech a projektové dokumentaci, ale nezbytných pro zhotovení a plnou funkčnost a požadovanou kvalitu díla
SK.13_02 | Dřevěné konstrukce pod vlastním oplechováním budou opatřeny ochranným protiplísňovým nátěrem. Náklady na provedení tohoto nátěru je nutno zahrnout do jednotkové ceny a nebudou zvlášť hrazeny
SK.13_03 | Výměry uvedené v soupisu prací jsou čisté plochy. Veškeré prořezy je nutno zahrnout do nabídkové ceny a nebudou zvlášť hrazeny.
SK.13_04 | Detaily klempířských konstrukcí a prací se řídí ustanoveními ČSN 73 36 10.
SK.13_05 | Pokud není uvedeno jinak, pak nejpozději před zahájením výroby předloží zhotovitel objednateli k odsouhlasení dílenské výkresy jednotlivých prvků. Připomínky objednatele budou zapracovány do dokumentace. Připomínky musí být sděleny písemně. Po schválení objednatelem se dílenská dokumentace stává součástí smlouvy o dílo
SK.14: Zámečnické konstrukce
SK.14_01 | Nabídka a jednotková cena zahrnuje výrobu, dodávku a montáž materiálů a výrobků podle níže uvedené specifikace, vč. dopravy na staveniště a vnitrostaveništní dopravy a manipulace, povinných zkoušek materiálů, vzorků a prací ve smyslu platných norem a předpisů. Předmětem díla a povinností zhotovitele je dále provedení veškerých kotevních a spojovacích prvků, zatmelení, těsnění, pomocných konstrukcí, stavebních přípomocí a ostatních prací přímo nespecifikovaných v těchto podkladech a projektové dokumentaci, ale nezbytných pro zhotovení a plnou funkčnost a požadovanou kvalitu díla
SK.14_02 | Nejpozději před zahájením výroby předloží zhotovitel objednateli k odsouhlasení dílenské výkresy všech výrobních detailů. Připomínky objednatele budou zapracovány do dokumentace. Připomínky musí být sděleny písemně. Po schválení objednatelem se dílenská dokumentace stává součástí smlouvy o dílo
SK.14_03 | Součástí dodávky a nabídkové ceny je i základní a konečná povrchová úprava nátěrem požadovaného barevného odstínu. Dále zasklení prosklených konstrukcí a prvků, vybavení kováním a zamykacím zařízením, veškeré montážní a osazovací práce a těsnění spar mezi rámy a stavební konstrukcí
SK.15: Ostatní prvky a Svítidla
SK.15_01 | Nabídka a jednotková cena zahrnuje výrobu, dodávku a montáž materiálů a výrobků podle níže uvedené specifikace, vč. dopravy na staveniště a vnitrostaveništní dopravy a manipulace, povinných zkoušek materiálů, vzorků a prací ve smyslu platných norem a předpisů. Předmětem díla a povinností zhotovitele je dále provedení veškerých kotevních a spojovacích prvků, zatmelení, těsnění, pomocných konstrukcí, stavebních přípomocí a ostatních prací přímo nespecifikovaných v těchto podkladech a projektové dokumentaci, ale nezbytných pro zhotovení a plnou funkčnost a požadovanou kvalitu díla
SK.15_02 | Nejpozději před zahájením výroby předloží zhotovitel objednateli k odsouhlasení dílenské výkresy všech výrobních detailů. Připomínky objednatele budou zapracovány do dokumentace. Připomínky musí být sděleny písemně. Po schválení objednatelem se dílenská dokumentace stává součástí smlouvy o dílo
SK.16: Podlahy
SK.16_01 | Nabídka a jednotková cena zahrnuje dodávku a montáž materiálů a výrobků podle níže uvedené specifikace, vč. dopravy na staveniště a vnitrostaveništní manipulace, povinných zkoušek materiálů, vzorků a prací ve smyslu platných norem a předpisů. Předmětem díla a povinností zhotovitele je dále provedení veškerých kotevních a spojovacích prvků, zatmelení, těsnění, pomocných konstrukcí, stavebních přípomocí a ostatních prací přímo nespecifikovaných v těchto podkladech a projektové dokumentaci, ale nezbytných pro zhotovení a plnou funkčnost a požadovanou kvalitu díla
SK.16_02 | Pokud není dále uvedeno jinak, kladou se dlaždice keramické a teracové dlažby na střih, nebo na vazbu podle výběru objednatele. Podlahové krytiny – PVC, koberce se budou pokládat podle schematických kladečských plánů, které předloží dodavatel objednateli před pokládkou. K litým podlahám dodá v realizační dokumentaci schema kladečských výkresů. Pokud se nedomluví jinak.
SK.16_03 | Kladení keramických dlaždic se provádí do lepidla či tmelu dle specifikace projektové dokumentace. Tyto práce a materiály nutno zahrnout do jednotkové ceny
SK.16_04 | Pokud není dále uvedeno jinak, je nutno do jednotkových cen zahrnout spárování dlažeb spárovací hmotou (ne cementem) běžnou, nebo vodotěsnou. Do jednotkové ceny musí být dále zakalkulováno řezání jednotlivých dlaždic.
SK.16_05 | Napojovací spáry dlažeb mezi stěnou a zabudovanými díly a zařizovacími předměty musí být alespoň 5 mm a nesmějí být vyplněny tvrdnoucími těsnícími látkami. Vyspárování trvale pružnými tmely je nutno zahrnout do jednotkových cen a nebude zvlášť hrazeno. Napojovací spáry mezi různými druhy podlah budou kryty přechodovými lištami , které jsou součástí nabízené ceny
SK.16_06 | Koberce, PVC, lité podlahy a nátěry musí vykazovat rovnoměrný barevný dojem, tloušťku a strukturu v celé ploše. Ani po několikanásobném mokrém čištění nesmí docházet ke ztrátě barvy a elektrostatických vlastností
SK.16_07 | Podlahy se měří v m2 položené plochy. Nabízené ceny platí bez rozdílů, zda budou pokládány velké, nebo malé plochy. Prořezy, lemování a napojení na stavební konstrukce je nutno zahrnout do ceny jednotlivých položek
SK.17: Požární ucpávky
SK.17_01 | Nabídka zahrnuje dodávku a montáž materiálů a výrobků podle níže uvedené specifikace, vč. dopravy na stavbu a vnitrostaveništní manipulace, povinných zkoušek materiálů, vzorků a prací ve smyslu platných norem a předpisů. Předmětem díla a povinností zhotovitele je dále odstranění původních vrstev komunikací a chodníků, provedení veškerých kotevních a spojovacích prvků, zatmelení, těsnění, pomocných konstrukcí, stavebních přípomocí a ostatních prací přímo nespecifikovaných v těchto podkladech a projektové dokumentaci, ale nezbytných pro zhotovení a plnou funkčnost a požadovanou kvalitu díla
SK.18: Ostatní práce a výrobky
SK.18_01 | Nabídka zahrnuje dodávku a montáž materiálů a výrobků podle níže uvedené specifikace, vč. dopravy na stavbu a vnitrostaveništní manipulace, povinných zkoušek materiálů, vzorků a prací ve smyslu platných norem a předpisů. Předmětem díla a povinností zhotovitele je dále odstranění původních vrstev komunikací a chodníků, provedení veškerých kotevních a spojovacích prvků, zatmelení, těsnění, pomocných konstrukcí, stavebních přípomocí a ostatních prací přímo nespecifikovaných v těchto podkladech a projektové dokumentaci, ale nezbytných pro zhotovení a plnou funkčnost a požadovanou kvalitu díla
SK.19: Hasící přístroje
SK.19_01 | Nabídka zahrnuje dodávku a montáž materiálů a výrobků podle níže uvedené specifikace, vč. dopravy na stavbu a vnitrostaveništní manipulace, povinných zkoušek materiálů, vzorků a prací ve smyslu platných norem a předpisů. Předmětem díla a povinností zhotovitele je dále provedení veškerých kotevních a spojovacích prvků, zatmelení, těsnění, pomocných konstrukcí, stavebních přípomocí a ostatních prací přímo nespecifikovaných v těchto podkladech a projektové dokumentaci, ale nezbytných pro zhotovení a plnou funkčnost a požadovanou kvalitu díla. Součástí díla je dodání potřebných atestů výrobků, provedení provozních zkoušek včetně dodání protokolů a dodání revizních zpráv a zaškolení obsluhy. Tyto práce a dodávky jsou součástí nabídky a nebudou zvlášť hrazeny
SK.20: Kanalizace
SK.20_01 | Nabídka zahrnuje dodávku a montáž materiálů a výrobků podle níže uvedené specifikace, vč. dopravy na stavbu a vnitrostaveništní manipulace, povinných zkoušek materiálů, vzorků a prací ve smyslu platných norem a předpisů. Předmětem díla a povinností zhotovitele je dále provedení veškerých kotevních a spojovacích prvků, zatmelení, těsnění, izolací, pomocných konstrukcí, stavebních přípomocí a ostatních prací přímo nespecifikovaných v těchto podkladech a projektové dokumentaci, ale nezbytných pro zhotovení a plnou funkčnost a požadovanou kvalitu díla. Součástí díla je dodání potřebných atestů výrobků, provedení provozních zkoušek včetně dodání protokolů a dodání revizních zpráv a zaškolení obsluhy. Tyto práce a dodávky jsou součástí nabídky a nebudou zvlášť hrazeny
SK.21: Vodovod
SK.21_01 | Nabídka zahrnuje dodávku a montáž materiálů a výrobků podle níže uvedené specifikace, vč. dopravy na stavbu a vnitrostaveništní manipulace, povinných zkoušek materiálů, vzorků a prací ve smyslu platných norem a předpisů. Předmětem díla a povinností zhotovitele je dále provedení veškerých kotevních a spojovacích prvků, zatmelení, těsnění, izolací, pomocných konstrukcí, stavebních přípomocí a ostatních prací přímo nespecifikovaných v těchto podkladech a projektové dokumentaci, ale nezbytných pro zhotovení a plnou funkčnost a požadovanou kvalitu díla. Součástí díla je dodání potřebných atestů výrobků, provedení provozních zkoušek včetně dodání protokolů a dodání revizních zpráv a zaškolení obsluhy. Tyto práce a dodávky jsou součástí nabídky a nebudou zvlášť hrazeny. Tepelně neizolované části potrubí a kovové kotevní a pomocné prvky budou opatřeny syntetickým základním resp. oxidačním a dvojnásobným konečným nátěrem. Tyto práce a dodávky jsou součástí nabídky a nebudou zvlášť hrazeny
SK.22: Zařizovací předměty
SK.22_01 | Nabídka zahrnuje dodávku a montáž materiálů a výrobků podle níže uvedené specifikace, vč. dopravy na stavbu a vnitrostaveništní manipulace, povinných zkoušek materiálů, vzorků a prací ve smyslu platných norem a předpisů. Předmětem díla a povinností zhotovitele je dále provedení veškerých kotevních a spojovacích prvků, zatmelení, těsnění, pomocných konstrukcí, stavebních přípomocí a ostatních prací přímo nespecifikovaných v těchto podkladech a projektové dokumentaci, ale nezbytných pro zhotovení a plnou funkčnost a požadovanou kvalitu díla
SK.22_02 | Součástí díla je dodání potřebných atestů výrobků a návodů v českém jazyce, provedení provozních zkoušek včetně dodání protokolů, dodání revizních zpráv . Tyto práce a dodávky jsou součástí nabídky a nebudou zvlášť hrazeny
SK.23: Vytápění a chlazení
SK.23_01 | Nabídka zahrnuje dodávku a montáž materiálů a výrobků podle níže uvedené specifikace, vč. dopravy na stavbu a vnitrostaveništní manipulace, povinných zkoušek materiálů, vzorků a prací ve smyslu platných norem a předpisů. Předmětem díla a povinností zhotovitele je dále provedení veškerých kotevních a spojovacích prvků, upevňovacích systémů, zatmelení, izolací,těsnění, pomocných konstrukcí, stavebních přípomocí a ostatních prací přímo nespecifikovaných v těchto podkladech a projektové dokumentaci, ale nezbytných pro zhotovení a plnou funkčnost a požadovanou kvalitu díla
SK.23_02 | Součástí díla je dodání potřebných atestů výrobků, provedení provozních zkoušek včetně dodání protokolů a dodání revizních zpráv a zaškolení obsluhy. Tyto práce a dodávky jsou součástí nabídky a nebudou zvlášť hrazeny
SK.23_03 | Tepelně neizolované části potrubí a kovové kotevní a pomocné prvky budou opatřeny syntetickým základním a dvojnásobným konečným nátěrem. Tyto práce a dodávky jsou součástí nabídky a nebudou zvlášť hrazeny
SK.24: Vzduchotechnika
SK.24_01 | Nabídka zahrnuje dodávku a montáž materiálů a výrobků podle níže uvedené specifikace, vč. dopravy na stavbu a vnitrostaveništní manipulace, povinných zkoušek materiálů, vzorků a prací ve smyslu platných norem a předpisů. Předmětem díla a povinností zhotovitele je dále provedení veškerých kotevních a spojovacích prvků, zatmelení, těsnění, izolací, pomocných konstrukcí, stavebních přípomocí a ostatních prací přímo nespecifikovaných v těchto podkladech a projektové dokumentaci, ale nezbytných pro zhotovení a plnou funkčnost a požadovanou kvalitu díla. Součástí díla je dodání potřebných atestů výrobků, provedení provozních zkoušek včetně dodání protokolů a dodání revizních zpráv a zaškolení obsluhy. Tyto práce a dodávky jsou součástí nabídky a nebudou zvlášť hrazeny. Tepelně neizolované části potrubí a kovové kotevní a pomocné prvky budou opatřeny syntetickým základním a dvojnásobným konečným nátěrem. Tyto práce a dodávky jsou součástí nabídky a nebudou zvlášť hrazeny. Součástí díla je i zaregulování celého systému a uvedení do provozu Informační systém v rozsahu nevyhnutelně potřebném pro provoz a údržbu – označení tras potrubí dle ČN, označení požárních klapek, označení směrů toků medií v potrubích, označení přístupů, označení provozních stavů na ukazatelích stavu
SK.25: Silnoproud
SK.25_01 | Nabídka zahrnuje dodávku a montáž materiálů a výrobků podle níže uvedené specifikace, vč. dopravy na stavbu a vnitrostaveništní manipulace, povinných zkoušek materiálů, vzorků a prací ve smyslu platných norem a předpisů. Předmětem díla a povinností zhotovitele je dále provedení veškerých kotevních a spojovacích prvků, zatmelení, těsnění, pomocných konstrukcí, stavebních přípomocí a ostatních prací přímo nespecifikovaných v těchto podkladech a projektové dokumentaci, ale nezbytných pro zhotovení a plnou funkčnost a požadovanou kvalitu díla. Součástí díla je dodání potřebných atestů výrobků, provedení provozních zkoušek včetně dodání protokolů a dodání revizních zpráv a zaškolení obsluhy. Tyto práce a dodávky jsou součástí nabídky a nebudou zvlášť hrazeny.
SK.26: Slaboproud
SK.26_01 | Nabídka zahrnuje dodávku a montáž materiálů a výrobků podle níže uvedené specifikace, vč. dopravy na stavbu a vnitrostaveništní manipulace, povinných zkoušek materiálů, vzorků a prací ve smyslu platných norem a předpisů. Předmětem díla a povinností zhotovitele je dále provedení veškerých kotevních a spojovacích prvků, zatmelení, těsnění, pomocných konstrukcí, stavebních přípomocí a ostatních prací přímo nespecifikovaných v těchto podkladech a projektové dokumentaci, ale nezbytných pro zhotovení a plnou funkčnost a požadovanou kvalitu díla. Součástí díla je dodání potřebných atestů výrobků, provedení provozních zkoušek včetně dodání protokolů a dodání revizních zpráv a zaškolení obsluhy. Tyto práce a dodávky jsou součástí nabídky a nebudou zvlášť hrazeny.
SK.27: Ocelové konstrukce
SK.27_01 | Nabídka zahrnuje dodávku a montáž materiálů a výrobků podle níže uvedené specifikace, vč. dopravy na stavbu a vnitrostaveništní manipulace, povinných zkoušek materiálů, vzorků a prací ve smyslu platných norem a předpisů. Předmětem díla a povinností zhotovitele je provedení stavebních přípomocí a ostatních prací přímo nespecifikovaných v těchto podkladech a projektové dokumentaci, ale nezbytných pro zhotovení a plnou funkčnost a požadovanou kvalitu díla.
SK.27_02 | Součástí nabídky ocelových konstrukcí je antikorozní nátěr
SK.28: Lešení
SK.28_01 | Nabídka zahrnuje veškeré ochráné prvky
SK.28_02 | Nabídka zahrnuje dopravu, montáž, demontáž a pronájem lešení
SK.28_03 | Dobu pronájmu lešení je nutné uvažovat s ohledem na využití pro stavební část, TZB část, i pro ochranu prvků
SK.28_04 | Doba pronájmu lešení vychází z harmonogramu dodavatele, tuto skutečnost je nutné zakalkulovat do nabídídkové ceny

## Způsob stanovení jedn. ceny
Způsob stanovení jednotkových cen
Kód | Popis
Způsob stanovení jednotkových cen
ZP_01 | Při stanovení jednotkové ceny rozpočtovaných položek s poznámkou ÚRS 2016-II ve sloupci Cen. soustava jsou jednotkové ceny stanoveny na základě cenové soustavy ÚRS.
ZP_02 | Při stanovení jednotkové ceny rozpočtovaných položek s poznámkou odvozeno ÚRS ve sloupci Cen. soustava je jednotková cena takové položky stanovena odvozením od jednotkové ceny položky z cenové soustavy ÚRS, která buď svým popisem a náplní nejblíže odpovídá rozpočtované položce, nebo z nichž výměra a popis rozpočtované položky částečně nebo zcela se stává.
ZP_03 | Při stanovení jednotkové ceny rozpočtovaných položek s poznámkou vlastní ve sloupci Cen. soustava je jednotková cena stanovena v souladu dlouhodobě prováděným průzkumem trhu, který zhotovitel rozpočtu interně provádí.

## Pokyny pro vyplnění
Pokyny pro vyplnění
1 | Dokument nesmí být upravován jiným způsobem, než je uvedeno v pokynech níže.
2 | K vyplňění slouží sloupec Jednotková cena.
3 | Místa, která slouží k vyplnění jsou vyznačena oranžově.
4 | V listu "Krycí list" vyplní uchazeč název společnosti, která podává nabídku a jméno zpracovatele nabídky, kontaktní osobu.
5 | Je nutné vycházet ze všeobecných podmínek uvedených v soupisu prací

## Rekapitulace
Rekapitulace
Popis | Cena
DOSTAVBA PIVOVARU – PROGRAM CÍL EÚS | 0
EÚS_UZNATELNÉ NÁKLADY | 0
1S2: Kulturní centrum „Pivovar – Domažlice“ - západní křídlo
1G: 1.PP muzeum a minipivovar
1GD.1.1.: Architektonicko stavební část
1GD.1.1.01: Bourané konstrukce
009: Ostatní konstrukce a práce
0096: Bourání konstrukcí
0097: Prorážení otvorů a ostatní bourací práce
099: Přesun hmot HSV
099.: Přesun hmot HSV
751: Vzduchotechnika
751.: Vzduchotechnika
764: Konstrukce klempířské
764.: Konstrukce klempířské
767: Konstrukce zámečnické
7675: Konstrukce zámečnické - podlahy a podhledy
771: Podlahy z dlaždic
771.: Podlahy z dlaždic
1GD.1.1.02: Zemní práce
001: Zemní práce
001.: Zemní práce
1GD.1.1.03: Svislé a vodorovné konstrukce
003: Svislé konstrukce
0034: Stěny a příčky
713: Izolace tepelné
713.: Izolace tepelné
763: Konstrukce montované
7631: Konstrukce montované - z desek sádrokartonových
1GD.1.1.04: Skladby a Povrchy
P: Skladby podlah
P1a: Podlaha v suterénu
PS: Vnitřní povrchy stěn a stropů
PS.: Vnitřní povrchy stěn a stropů
1GD.1.1.05: Výrobky
GD.1.1.05.01: Okna
GD.1.1.05.01.01: Okna
GD.1.1.05.02: Dveře
GD.1.1.05.02.01: Dveře
GD.1.1.05.03: Zámečnické prvky
GD.1.1.05.03.01: Zámečnické prvky
GD.1.1.05.04: Klempířské prvky
GD.1.1.05.04.01: Klempířské prvky
GD.1.1.05.07: Skleněné prvky
GD.1.1.05.07.01: Skleněné prvky
NV: Nové výrobky, prvky neuvedené v knihách prvků
NV: Výrobky, prvky neuvedené v knihách prvků
1GD.1.1.07: Ostatní
009: Ostatní konstrukce a práce
0094: Lešení a stavební výtahy
0095: Dokončovací konstrukce a práce pozemních staveb
784: Malby
784.: Malby
1GD.1.2.: Stavebně konstrukční část
1GD.1.2.00: Likvidace suti
099: Přesun hmot HSV
099.: Přesun hmot HSV
1GD.1.2.01: Zemní práce
001: Zemní práce
001.: Zemní práce
1GD.1.2.03: Obvodová odvětrávací dutina a infuzní clona
002: Základy
0021: Úprava podloží a základové spáry
0027: Základy
003: Svislé konstrukce
0031: Zdi pozemních staveb
0034: Stěny a příčky
004: Vodorovné konstrukce
0045: Podkladní a vedlejší konstrukce inženýrských staveb kromě vozovek a železničních svršků
711: Izolace proti vodě a vlhkosti
711.: Izolace proti vodě a vlhkosti
IC: Infuzní hydroizolační clona
IC: Infuzní hydroizolační clona
1GD.1.2.05: Podpěrné konstrukce
009: Ostatní konstrukce a práce
0094: Lešení a stavební výtahy
1GD.1.2.06: Překlady
003: Svislé konstrukce
0031: Zdi pozemních staveb
0034: Stěny a příčky
004: Vodorovné konstrukce
0041: Stropy a stropní konstrukce pozemních staveb
009: Ostatní konstrukce a práce
0096: Bourání konstrukcí
1GD.1.2.07: Anglické dvorky
002: Základy
0027: Základy
009: Ostatní konstrukce a práce
0096: Bourání konstrukcí
1GD.1.2.08: Sanace litinových sloupů
009: Ostatní konstrukce a práce
0098: Demolice a sanace
783: Nátěry
7831: Nátěry ocelových konstrukcí
1GD.1.2.09: Sanace klenby
004: Vodorovné konstrukce
0041: Stropy a stropní konstrukce pozemních staveb
1GD.1.3.: Požárně bezpečnostní řešení
1GD.1.3.01: Požárně bezpečnostní řešení
PBŘ: Požárně bezpečnostní řešení
PBŘ: Požárně bezpečnostní řešení
1GD.1.4.: Technické zařízení budov
1GD.1.4.01: Zdravotně technická instalace
GD.1.4.01.01: Vnitřní kanalizace
GD.1.4.01.01.01: Zemní práce
GD.1.4.01.01.02: Ostatní konstrukce a práce
GD.1.4.01.01.03: Přesun hmot HSV
GD.1.4.01.01.04: Vnitřní kanalizace
GD.1.4.01.02: Vnitřní vodovod
GD.1.4.01.02.01: Izolace tepelné
GD.1.4.01.02.02: Vnitřní vodovod
GD.1.4.01.03: Ostatní
GD.1.4.01.03.01: Ostatní
1GD.1.4.02: Vzduchotechnika
GD.1.4.02.01: zař.č.1 - muzeum 1.PP
GD.1.4.02.01.01: zař.č.1 - muzeum 1.PP
GD.1.4.02.02: zař.č.2 - minipivovar 1.PP
GD.1.4.02.02.01: zař.č.2 - minipivovar 1.PP
GD.1.4.02.03: SPOLEČNÉ ČÁSTI 1.PP
GD.1.4.02.03.01: SPOLEČNÉ ČÁSTI 1.PP
1GD.1.4.03: Ústřední vytápění
GD.1.4.03.01: Vytápění
GD.1.4.03.01.01: Vytápění
1GD.1.4.04: Silnoproud
GD.1.4.04.01: Specifikace Rozvodnice R04
GD.1.4.04.01.01: Specifikace Rozvodnice R04
GD.1.4.04.02: Specifikace Rozvodnice R0.3
GD.1.4.04.02.01: Specifikace Rozvodnice R0.3
GD.1.4.04.03: Specifikace ROZVADĚČ RE
GD.1.4.04.03.01: Specifikace ROZVADĚČ RE
GD.1.4.04.04: Rozvodnice
GD.1.4.04.04.01: Rozvodnice
GD.1.4.04.05: Elektromontáže
GD.1.4.04.05.01: PŘÍSTROJ SPÍNAČE, PŘEPÍNAČE (se šroubovými svorkami)
GD.1.4.04.05.02: KRYT SPÍNAČE
GD.1.4.04.05.03: RÁMEČEK
GD.1.4.04.05.04: ZÁSUVKA NN
GD.1.4.04.05.05: KRABICE PRO ZAPUŠTĚNOU MONTÁŽ
GD.1.4.04.05.06: ZÁSUVKA PRŮMYSLOVÁ, IP 44, IP 67
GD.1.4.04.05.07: OVLÁDAČ, GARANT IP 66 (HLINÍK)
GD.1.4.04.06: Svítidla
GD.1.4.04.06.01: Svítidla
GD.1.4.04.06.02: Nouzové osvětlení s monitorováním 1.PP
GD.1.4.04.07: Elektromontáže kabely
GD.1.4.04.07.01: KABEL SILOVÝ,IZOLACE PVC
GD.1.4.04.07.02: KABEL SILOVÝ,IZOLACE PVC,1kV
GD.1.4.04.07.03: KABEL SILOVÝ,IZOLACE PVC
GD.1.4.04.07.04: KABEL SILOVÝ STÍNĚNÝ
GD.1.4.04.07.05: VODIČ JEDNOŽILOVÝ, IZOLACE PVC
GD.1.4.04.07.06: LIŠTY, TRUBKY, ŽLABY, KOTVY
GD.1.4.04.07.07: OSTATNÍ
1GD.1.4.05: Slaboproud
GD.1.4.05.01: EZS elektronický zabezpečovací systém
GD.1.4.05.01.01: EZS elektronický zabezpečovací systém
GD.1.4.05.02: DST strukturovaná kabeláž-kabelové trasy uvnitř objektu
GD.1.4.05.02.01: DST strukturovaná kabeláž-kabelové trasy uvnitř objektu
GD.1.4.05.03: STA společná televizní anténa
GD.1.4.05.03.01: STA společná televizní anténa
GD.1.4.05.04: protipožární ucpávky prostupů
GD.1.4.05.04.01: protipožární ucpávky prostupů
1GD.1.4.06: EPS
GD.1.4.06.01: EPS elektronický požární systém
GD.1.4.06.01.01: EPS elektronický požární systém
GD.1.4.06.02: protipožární ucpávky prostupů
GD.1.4.06.02.01: protipožární ucpávky prostupů
1H: 1.NP restaurace a sklářská pec
1HD.1.1.: Architektonicko stavební část
1HD.1.1.01: Bourané konstrukce
009: Ostatní konstrukce a práce
0096: Bourání konstrukcí
0097: Prorážení otvorů a ostatní bourací práce
099: Přesun hmot HSV
099.: Přesun hmot HSV
764: Konstrukce klempířské
764.: Konstrukce klempířské
766: Konstrukce truhlářské
7664: Konstrukce truhlářské - úpravy povrchů
776: Podlahy povlakové
776.: Podlahy povlakové
1HD.1.1.03: Svislé a vodorovné konstrukce
003: Svislé konstrukce
0031: Zdi pozemních staveb
1HD.1.1.04: Skladby a Povrchy
P: Skladby podlah
Px: Podlaha ve sklářské dílně
PS: Vnitřní povrchy stěn a stropů
PS.: Vnitřní povrchy stěn a stropů
SS: Skladby stropy
SS: Skladby stropy
1HD.1.1.05: Výrobky
HD.1.1.05.01: Okna
HD.1.1.05.01.01: Okna
HD.1.1.05.02: Dveře
HD.1.1.05.02.01: Dveře
HD.1.1.05.03: Zámečnické prvky
HD.1.1.05.03.01: Zámečnické prvky
HD.1.1.05.04: Klempířské prvky
HD.1.1.05.04.01: Klempířské prvky
HD.1.1.05.05: Truhlářské prvky
HD.1.1.05.05.01: Truhlářské prvky
NV: Nové výrobky, prvky neuvedené v knihách prvků
NV: Výrobky, prvky neuvedené v knihách prvků
SP: Přemístění, oprava stávajících prvků
SP: Přemístění, oprava stávajících prvků
1HD.1.1.07: Ostatní
009: Ostatní konstrukce a práce
0094: Lešení a stavební výtahy
0095: Dokončovací konstrukce a práce pozemních staveb
784: Malby
784.: Malby
1HD.1.2.: Stavebně konstrukční část
1HD.1.2.00: Likvidace suti
099: Přesun hmot HSV
099.: Přesun hmot HSV
1HD.1.2.02: Podpěrné konstrukce
009: Ostatní konstrukce a práce
0094: Lešení a stavební výtahy
1HD.1.2.03: Strop nad sklářskou dílnou (sanace klenby)
003: Svislé konstrukce
0031: Zdi pozemních staveb
004: Vodorovné konstrukce
0041: Stropy a stropní konstrukce pozemních staveb
009: Ostatní konstrukce a práce
0097: Prorážení otvorů a ostatní bourací práce
1HD.1.2.04: Podlaha sklářské dílny
004: Vodorovné konstrukce
0041: Stropy a stropní konstrukce pozemních staveb
1HD.1.4.: Technické zařízení budov
1HD.1.4.01: Zdravotně technická instalace
HD.1.4.01.01: Vnitřní kanalizace
HD.1.4.01.01.01: Vnitřní kanalizace
HD.1.4.01.01.02: Zařizovací předměty- výběr uspřesní architekt projektu
HD.1.4.01.02: Vnitřní vodovod
HD.1.4.01.02.01: Izolace tepelné
HD.1.4.01.02.02: Vnitřní vodovod
HD.1.4.01.03: Vnitřní rozvod plynu
HD.1.4.01.03.01: Vnitřní rozvod plynu
HD.1.4.01.04: Ostatní
HD.1.4.01.04.01: Ostatní
1HD.1.4.02: Vzduchotechnika
HD.1.4.02.01: zař.č.3 - restaurace 1.NP
HD.1.4.02.01.01: zař.č.3 - restaurace 1.NP
HD.1.4.02.02: zař.č.4 - kuchyně 1.NP
HD.1.4.02.02.01: zař.č.4 - kuchyně 1.NP
HD.1.4.02.03: zař.č.11 - zázemí zaměstnanců kuchyně 1.NP
HD.1.4.02.03.01: zař.č.11 - zázemí zaměstnanců kuchyně 1.NP
HD.1.4.02.04: SPOLEČNÉ ČÁSTI 1.NP
HD.1.4.02.04.01: SPOLEČNÉ ČÁSTI 1.NP
1HD.1.4.03: Ústřední vytápění
HD.1.4.03.01: Vytápění
HD.1.4.03.01.01: Vytápění
HD.1.4.03.02: Vytápění
HD.1.4.03.02.01: Vytápění
1HD.1.4.04: Silnoproud
HD.1.4.04.01: Specifikace ROZV.KUCHYNĚ R1.4
HD.1.4.04.01.01: Specifikace ROZV.KUCHYNĚ R1.4
HD.1.4.04.02: Specifikace Rozvodnice R1.3
HD.1.4.04.02.01: Specifikace Rozvodnice R1.3
HD.1.4.04.03: Rozvaděč R1.4
HD.1.4.04.03.01: Rozvaděč R1.4
HD.1.4.04.04: Elektromontáže
HD.1.4.04.04.01: SPÍNAČ BACO,10A, v krytu IP65
HD.1.4.04.04.02: SPÍNAČ BACO,16A, v krytu IP65
HD.1.4.04.04.03: SPÍNAČ BACO,25A, V KRYTU IP65
HD.1.4.04.04.06: PŘÍSTROJ SPÍNAČE, PŘEPÍNAČE (se šroubovými svorkami)
HD.1.4.04.04.07: KRYT SPÍNAČE
HD.1.4.04.04.08: RÁMEČEK
HD.1.4.04.04.10: SPÍNAČ, PŘEPÍNAČ KOMPLETNÍ
HD.1.4.04.04.11: ZÁSUVKA NN
HD.1.4.04.04.12: KRABICE PRO ZAPUŠTĚNOU MONTÁŽ
HD.1.4.04.05: SVÍTIDLA
HD.1.4.04.05.01: SVÍTIDLA
HD.1.4.04.06: Elektromontáže kabely
HD.1.4.04.06.01: KABEL SILOVÝ,IZOLACE PVC
HD.1.4.04.06.02: KABEL SILOVÝ,IZOLACE PVC
HD.1.4.04.06.03: VODIČ JEDNOŽILOVÝ, IZOLACE PVC
HD.1.4.04.06.04: ŠNŮRA STŘEDNÍ,IZOLACE KAUČUK (CGSG)
HD.1.4.04.06.05: VYSEKANI RYH VE ZDIVU CIHELNEM - HLOUBKA 30mm
HD.1.4.04.06.06: LIŠTY, TRUBKY, ŽLABY, KOTVY
HD.1.4.04.06.07: OSTATNÍ
1HD.1.4.05: Slaboproud
HD.1.4.05.01: EZS elektronický zabezpečovací systém
HD.1.4.05.01.01: EZS elektronický zabezpečovací systém
HD.1.4.05.02: CCTV uzavřený kamerový systém
HD.1.4.05.02.01: CCTV uzavřený kamerový systém
HD.1.4.05.03: Plošné ozvučení prostor 1.NP
HD.1.4.05.03.01: Plošné ozvučení prostor 1.NP
HD.1.4.05.04: DST strukturovaná kabeláž-kabelové trasy uvnitř objektu
HD.1.4.05.04.01: DST strukturovaná kabeláž-kabelové trasy uvnitř objektu
HD.1.4.05.05: STA společná televizní anténa
HD.1.4.05.05.01: STA společná televizní anténa
HD.1.4.05.06: protipožární ucpávky prostupů
HD.1.4.05.06.01: protipožární ucpávky prostupů
1HD.1.4.06: EPS
HD.1.4.06.01: EPS elektronický požární systém
HD.1.4.06.01.01: EPS elektronický požární systém
HD.1.4.06.02: protipožární ucpávky prostupů
HD.1.4.06.02.01: protipožární ucpávky prostupů
1HD.1.4.08: Měření a regulace
HD.1.4.08.01: Měření a regulace
HD.1.4.08.01.01: Měření a regulace
1K: 4.NP galerie
1KD.1.1.: Architektonicko stavební část
1KD.1.1.01: Bourané konstrukce
009: Ostatní konstrukce a práce
0096: Bourání konstrukcí
099: Přesun hmot HSV
099.: Přesun hmot HSV
751: Vzduchotechnika
751.: Vzduchotechnika
762: Konstrukce tesařské
7623: Konstrukce tesařské - zastřešení
7625: Konstrukce tesařské - podlahy a podlahové konstrukce
7628: Konstrukce tesařské - stropy a stropní konstrukce
764: Konstrukce klempířské
764.: Konstrukce klempířské
765: Krytiny skládané
765.: Krytiny skládané
766: Konstrukce truhlářské
7664: Konstrukce truhlářské - úpravy povrchů
7666: Konstrukce truhlářské - výplně otvorů
1KD.1.1.03: Svislé a vodorovné konstrukce
003: Svislé konstrukce
0034: Stěny a příčky
713: Izolace tepelné
713.: Izolace tepelné
763: Konstrukce montované
7631: Konstrukce montované - z desek sádrokartonových
1KD.1.1.04: Skladby a Povrchy
DOP: Doplnění stávajících vrstev
DOP.01: Doplnění dřevěných fošen podlahy
P: Skladby podlah
P5a: Podlaha galerie
P7: Chodník
PS: Vnitřní povrchy stěn a stropů
PS.: Vnitřní povrchy stěn a stropů
S: Skladby střech
S1a: Střecha hvozdu a západního křídla
S1c: Zastřešení šachty VZT
SS: Skladby stropy
SS: Skladby stropy
1KD.1.1.05: Výrobky
KD.1.1.05.01: Okna
KD.1.1.05.01.01: Okna
KD.1.1.05.02: Dveře
KD.1.1.05.02.01: Dveře
KD.1.1.05.03: Zámečnické prvky
KD.1.1.05.03.01: Zámečnické prvky
KD.1.1.05.04: Klempířské prvky
KD.1.1.05.04.01: Klempířské prvky
KD.1.1.05.05: Truhlářské prvky
KD.1.1.05.05.01: Truhlářské prvky
KD.1.1.05.07: Skleněné prvky
KD.1.1.05.07.01: Skleněné prvky
NV: Nové výrobky, prvky neuvedené v knihách prvků
NV: Výrobky, prvky neuvedené v knihách prvků
SP: Přemístění, oprava stávajících prvků
SP: Přemístění, oprava stávajících prvků
1KD.1.1.07: Ostatní
009: Ostatní konstrukce a práce
0094: Lešení a stavební výtahy
0095: Dokončovací konstrukce a práce pozemních staveb
784: Malby
784.: Malby
1KD.1.2.: Stavebně konstrukční část
1KD.1.2.00: Likvidace suti
099: Přesun hmot HSV
099.: Přesun hmot HSV
1KD.1.2.01: Zemní práce
001: Zemní práce
001.: Zemní práce
1KD.1.2.02: Exteriérové únikové schodiště
001: Zemní práce
001.: Zemní práce
002: Základy
0021: Úprava podloží a základové spáry
0027: Základy
003: Svislé konstrukce
0034: Stěny a příčky
1KD.1.2.05: Sanace dřevěných prvků krovů
762: Konstrukce tesařské
7623: Konstrukce tesařské - zastřešení
1KD.1.2.06: Věnec
004: Vodorovné konstrukce
0041: Stropy a stropní konstrukce pozemních staveb
1KD.1.2.07: Sanace zdiva přilehlého dřevěných sanovaným konstrukcím
009: Ostatní konstrukce a práce
0098: Demolice a sanace
1KD.1.2.08: Podpěrné konstrukce
009: Ostatní konstrukce a práce
0094: Lešení a stavební výtahy
1KD.1.3.: Požárně bezpečnostní řešení
1KD.1.3.01: Požárně bezpečnostní řešení
PBŘ: Požárně bezpečnostní řešení
PBŘ: Požárně bezpečnostní řešení
1KD.1.4.: Technické zařízení budov
1KD.1.4.02: Vzduchotechnika
KD.1.4.02.01: zař.č.10 - výstavní galérie - 4.NP
KD.1.4.02.01.01: zař.č.10 - výstavní galérie - 4.NP
1KD.1.4.03: Ústřední vytápění
KD.1.4.03.01: Vytápění
KD.1.4.03.01.01: Vytápění
1KD.1.4.04: Silnoproud
KD.1.4.04.01: Elektromontáže
KD.1.4.04.01.01: Doplnění rozvaděče
KD.1.4.04.01.02: PŘÍSTROJ SPÍNAČE, PŘEPÍNAČE (se šroubovými svorkami)
KD.1.4.04.01.03: RÁMEČEK
KD.1.4.04.01.04: ZÁSUVKA NN
KD.1.4.04.02: SVÍTIDLA
KD.1.4.04.02.01: SVÍTIDLA
KD.1.4.04.02.02: Nouzové osvětlení s monitorováním 4.NP
KD.1.4.04.03: Elektromontáže - kabely
KD.1.4.04.03.01: KABEL SILOVÝ,IZOLACE PVC
1KD.1.4.05: Slaboproud
KD.1.4.05.01: EZS elektronický zabezpečovací systém
KD.1.4.05.01.01: EZS elektronický zabezpečovací systém
KD.1.4.05.02: DST strukturovaná kabeláž-kabelové trasy uvnitř objektu
KD.1.4.05.02.01: DST strukturovaná kabeláž-kabelové trasy uvnitř objektu
KD.1.4.05.03: STA společná televizní anténa
KD.1.4.05.03.01: STA společná televizní anténa
KD.1.4.05.04: protipožární ucpávky prostupů
KD.1.4.05.04.01: protipožární ucpávky prostupů
1KD.1.4.06: EPS
KD.1.4.06.01: EPS elektronický požární systém
KD.1.4.06.01.01: EPS elektronický požární systém
KD.1.4.06.02: protipožární ucpávky prostupů
KD.1.4.06.02.01: protipožární ucpávky prostupů
1KD.1.4.07: UPS
KD.1.4.07.01: Specifikace Rozvodnice RNZ
KD.1.4.07.01.01: Specifikace Rozvodnice RNZ
KD.1.4.07.02: Specifikace zdroj UPS
KD.1.4.07.02.01: Specifikace zdroj UPS
KD.1.4.07.03: ROZVODNICE
KD.1.4.07.03.01: ROZVODNICE
KD.1.4.07.04: Elektromontáže
KD.1.4.07.04.01: PŘÍSTROJ SPÍNAČE, PŘEPÍNAČE (se šroubovými svorkami)
KD.1.4.07.04.02: KRYT SPÍNAČE
KD.1.4.07.04.03: RÁMEČEK
KD.1.4.07.04.04: KRABICE PRO ZAPUŠTĚNOU MONTÁŽ
KD.1.4.07.05: SVÍTIDLA
KD.1.4.07.05.01: SVÍTIDLA
KD.1.4.07.06: Elektromontáže kabely
KD.1.4.07.06.01: KABEL SE SNÍŽENOU HOŘLAVOSTÍ, S FUNKČNÍ SCHOPNOSTÍ PŘI POŽÁRU, TŘÍDA REAKCE NA OHEŇ - B2 ca, s1, d0
KD.1.4.07.06.02: KABEL SILOVÝ,IZOLACE PVC
KD.1.4.07.06.03: VODIČ JEDNOŽILOVÝ, IZOLACE PVC
KD.1.4.07.06.04: VYSEKANI RYH VE ZDIVU CIHELNEM - HLOUBKA 30mm
KD.1.4.07.06.05: LIŠTY, TRUBKY
KD.1.4.07.06.06: OSTATNÍ
1KD.1.4.08: Požární větrání
KD.1.4.08.01: zař.č.15 - větrání CHÚC
KD.1.4.08.01.01: zař.č.15 - větrání CHÚC
EÚS_NEUZNATELNÉ NÁKLADY | 0
2S2: Kulturní centrum „Pivovar – Domažlice“ - západní křídlo
2G: 1.PP muzeum a minipivovar
2GD.1.1.: Architektonicko stavební část
2GD.1.1.01: Bourané konstrukce
009: Ostatní konstrukce a práce
=KDYŽ('Zakazka (2)'!$E$11=0;"";'Zakazka (2)'!$E$11)
0097: Prorážení otvorů a ostatní bourací práce
099: Přesun hmot HSV
099.: Přesun hmot HSV
751: Vzduchotechnika
751.: Vzduchotechnika
764: Konstrukce klempířské
764.: Konstrukce klempířské
767: Konstrukce zámečnické
7675: Konstrukce zámečnické - podlahy a podhledy
771: Podlahy z dlaždic
771.: Podlahy z dlaždic
2GD.1.1.02: Zemní práce
001: Zemní práce
001.: Zemní práce
2GD.1.1.03: Svislé a vodorovné konstrukce
003: Svislé konstrukce
0034: Stěny a příčky
713: Izolace tepelné
713.: Izolace tepelné
763: Konstrukce montované
7631: Konstrukce montované - z desek sádrokartonových
2GD.1.1.04: Skladby a Povrchy
P: Skladby podlah
P1a: Podlaha v suterénu
PS: Vnitřní povrchy stěn a stropů
PS.: Vnitřní povrchy stěn a stropů
2GD.1.1.05: Výrobky
GD.1.1.05.01: Okna
GD.1.1.05.01.01: Okna
GD.1.1.05.02: Dveře
GD.1.1.05.02.01: Dveře
GD.1.1.05.03: Zámečnické prvky
GD.1.1.05.03.01: Zámečnické prvky
GD.1.1.05.04: Klempířské prvky
GD.1.1.05.04.01: Klempířské prvky
GD.1.1.05.07: Skleněné prvky
GD.1.1.05.07.01: Skleněné prvky
NV: Nové výrobky, prvky neuvedené v knihách prvků
NV: Výrobky, prvky neuvedené v knihách prvků
2GD.1.1.07: Ostatní
009: Ostatní konstrukce a práce
0094: Lešení a stavební výtahy
0095: Dokončovací konstrukce a práce pozemních staveb
784: Malby
784.: Malby
2GD.1.2.: Stavebně konstrukční část
2GD.1.2.00: Likvidace suti
099: Přesun hmot HSV
099.: Přesun hmot HSV
2GD.1.2.01: Zemní práce
001: Zemní práce
001.: Zemní práce
2GD.1.2.03: Obvodová odvětrávací dutina a infuzní clona
002: Základy
0021: Úprava podloží a základové spáry
0027: Základy
003: Svislé konstrukce
0031: Zdi pozemních staveb
0034: Stěny a příčky
004: Vodorovné konstrukce
0045: Podkladní a vedlejší konstrukce inženýrských staveb kromě vozovek a železničních svršků
711: Izolace proti vodě a vlhkosti
711.: Izolace proti vodě a vlhkosti
IC: Infuzní hydroizolační clona
IC: Infuzní hydroizolační clona
2GD.1.2.05: Podpěrné konstrukce
009: Ostatní konstrukce a práce
0094: Lešení a stavební výtahy
2GD.1.2.06: Překlady
003: Svislé konstrukce
0031: Zdi pozemních staveb
0034: Stěny a příčky
004: Vodorovné konstrukce
0041: Stropy a stropní konstrukce pozemních staveb
009: Ostatní konstrukce a práce
0096: Bourání konstrukcí
2GD.1.2.07: Anglické dvorky
002: Základy
0027: Základy
009: Ostatní konstrukce a práce
0096: Bourání konstrukcí
2GD.1.2.08: Sanace litinových sloupů
009: Ostatní konstrukce a práce
0098: Demolice a sanace
783: Nátěry
7831: Nátěry ocelových konstrukcí
2GD.1.2.09: Sanace klenby
004: Vodorovné konstrukce
0041: Stropy a stropní konstrukce pozemních staveb
2GD.1.4.: Technické zařízení budov
2GD.1.4.01: Zdravotně technická instalace
GD.1.4.01.01: Vnitřní kanalizace
GD.1.4.01.01.01: Zemní práce
GD.1.4.01.01.02: Ostatní konstrukce a práce
GD.1.4.01.01.03: Přesun hmot HSV
GD.1.4.01.01.04: Vnitřní kanalizace
GD.1.4.01.02: Vnitřní vodovod
GD.1.4.01.02.01: Izolace tepelné
GD.1.4.01.02.02: Vnitřní vodovod
GD.1.4.01.03: Ostatní
GD.1.4.01.03.01: Ostatní
2GD.1.4.02: Vzduchotechnika
GD.1.4.02.01: zař.č.1 - muzeum 1.PP
GD.1.4.02.01.01: zař.č.1 - muzeum 1.PP
GD.1.4.02.02: zař.č.2 - minipivovar 1.PP
GD.1.4.02.02.01: zař.č.2 - minipivovar 1.PP
GD.1.4.02.03: SPOLEČNÉ ČÁSTI 1.PP
GD.1.4.02.03.01: SPOLEČNÉ ČÁSTI 1.PP
2GD.1.4.03: Ústřední vytápění
GD.1.4.03.01: Vytápění
GD.1.4.03.01.01: Vytápění
2GD.1.4.04: Silnoproud
GD.1.4.04.01: Specifikace Rozvodnice R04
GD.1.4.04.01.01: Specifikace Rozvodnice R04
GD.1.4.04.02: Specifikace Rozvodnice R0.3
GD.1.4.04.02.01: Specifikace Rozvodnice R0.3
GD.1.4.04.03: Specifikace ROZVADĚČ RE
GD.1.4.04.03.01: Specifikace ROZVADĚČ RE
GD.1.4.04.04: Rozvodnice
GD.1.4.04.04.01: Rozvodnice
GD.1.4.04.05: Elektromontáže
GD.1.4.04.05.01: PŘÍSTROJ SPÍNAČE, PŘEPÍNAČE (se šroubovými svorkami)
GD.1.4.04.05.02: KRYT SPÍNAČE
GD.1.4.04.05.03: RÁMEČEK
GD.1.4.04.05.04: ZÁSUVKA NN
GD.1.4.04.05.05: KRABICE PRO ZAPUŠTĚNOU MONTÁŽ
GD.1.4.04.05.06: ZÁSUVKA PRŮMYSLOVÁ, IP 44, IP 67
GD.1.4.04.05.07: OVLÁDAČ, GARANT IP 66 (HLINÍK)
GD.1.4.04.06: Svítidla
GD.1.4.04.06.01: Svítidla
GD.1.4.04.06.02: Nouzové osvětlení s monitorováním 1.PP
GD.1.4.04.07: Elektromontáže kabely
GD.1.4.04.07.01: KABEL SILOVÝ,IZOLACE PVC
GD.1.4.04.07.02: KABEL SILOVÝ,IZOLACE PVC,1kV
GD.1.4.04.07.03: KABEL SILOVÝ,IZOLACE PVC
GD.1.4.04.07.04: KABEL SILOVÝ STÍNĚNÝ
GD.1.4.04.07.05: VODIČ JEDNOŽILOVÝ, IZOLACE PVC
GD.1.4.04.07.06: LIŠTY, TRUBKY, ŽLABY, KOTVY
GD.1.4.04.07.07: OSTATNÍ
2GD.1.4.05: Slaboproud
GD.1.4.05.01: EZS elektronický zabezpečovací systém
GD.1.4.05.01.01: EZS elektronický zabezpečovací systém
GD.1.4.05.02: DST strukturovaná kabeláž-kabelové trasy uvnitř objektu
GD.1.4.05.02.01: DST strukturovaná kabeláž-kabelové trasy uvnitř objektu
GD.1.4.05.03: STA společná televizní anténa
GD.1.4.05.03.01: STA společná televizní anténa
GD.1.4.05.04: protipožární ucpávky prostupů
GD.1.4.05.04.01: protipožární ucpávky prostupů
2GD.1.4.06: EPS
GD.1.4.06.01: EPS elektronický požární systém
GD.1.4.06.01.01: EPS elektronický požární systém
GD.1.4.06.02: protipožární ucpávky prostupů
GD.1.4.06.02.01: protipožární ucpávky prostupů
2H: 1.NP restaurace a sklářská pec
2HD.1.1.: Architektonicko stavební část
2HD.1.1.01: Bourané konstrukce
009: Ostatní konstrukce a práce
0096: Bourání konstrukcí
0097: Prorážení otvorů a ostatní bourací práce
099: Přesun hmot HSV
099.: Přesun hmot HSV
751: Vzduchotechnika
751.: Vzduchotechnika
762: Konstrukce tesařské
7622: Konstrukce tesařské - schodiště
7627: Konstrukce tesařské - kompletní vázané konstrukce
764: Konstrukce klempířské
764.: Konstrukce klempířské
766: Konstrukce truhlářské
7664: Konstrukce truhlářské - úpravy povrchů
776: Podlahy povlakové
776.: Podlahy povlakové
2HD.1.1.03: Svislé a vodorovné konstrukce
003: Svislé konstrukce
0034: Stěny a příčky
713: Izolace tepelné
713.: Izolace tepelné
763: Konstrukce montované
7631: Konstrukce montované - z desek sádrokartonových
2HD.1.1.04: Skladby a Povrchy
P: Skladby podlah
P2a: Podlaha 1.NP západní křídlo
P2e: Podlaha 1.NP kuchyň
PS: Vnitřní povrchy stěn a stropů
PS.: Vnitřní povrchy stěn a stropů
SS: Skladby stropy
SS: Skladby stropy
2HD.1.1.05: Výrobky
HD.1.1.05.01: Okna
HD.1.1.05.01.01: Okna
HD.1.1.05.02: Dveře
HD.1.1.05.02.01: Dveře
HD.1.1.05.03: Zámečnické prvky
HD.1.1.05.03.01: Zámečnické prvky
HD.1.1.05.04: Klempířské prvky
HD.1.1.05.04.01: Klempířské prvky
HD.1.1.05.05: Truhlářské prvky
HD.1.1.05.05.01: Truhlářské prvky
HD.1.1.05.06: Kamenické prvky
HD.1.1.05.06.01: Kamenické prvky
2HD.1.1.07: Ostatní
009: Ostatní konstrukce a práce
0094: Lešení a stavební výtahy
0095: Dokončovací konstrukce a práce pozemních staveb
784: Malby
784.: Malby
2HD.1.2.: Stavebně konstrukční část
2HD.1.2.00: Likvidace suti
099: Přesun hmot HSV
099.: Přesun hmot HSV
2HD.1.2.01: Překlady
003: Svislé konstrukce
0031: Zdi pozemních staveb
0034: Stěny a příčky
004: Vodorovné konstrukce
0041: Stropy a stropní konstrukce pozemních staveb
009: Ostatní konstrukce a práce
0096: Bourání konstrukcí
2HD.1.2.02: Podpěrné konstrukce
009: Ostatní konstrukce a práce
0094: Lešení a stavební výtahy
2HD.1.2.05: Stropní deska nad 1.NP, podlaha 2.NP (nový ocelobetonový strop)
003: Svislé konstrukce
0031: Zdi pozemních staveb
004: Vodorovné konstrukce
0041: Stropy a stropní konstrukce pozemních staveb
009: Ostatní konstrukce a práce
0097: Prorážení otvorů a ostatní bourací práce
2HD.1.2.06: Sloupy
VS: Výměna sloupů
VS: Výměna sloupů
2HD.1.2.08: Obnova kleštinové soustavy
009: Ostatní konstrukce a práce
0098: Demolice a sanace
KS: Obnova kleštinové soustavy
KS: Obnova kleštinové soustavy
2HD.1.3.: Požárně bezpečnostní řešení
2HD.1.3.01: Požárně bezpečnostní řešení
PBŘ: Požárně bezpečnostní řešení
PBŘ: Požárně bezpečnostní řešení
2HD.1.4.: Technické zařízení budov
2HD.1.4.01: Zdravotně technická instalace
HD.1.4.01.01: Vnitřní kanalizace
HD.1.4.01.01.01: Vnitřní kanalizace
HD.1.4.01.01.02: Zařizovací předměty- výběr uspřesní architekt projektu
HD.1.4.01.02: Vnitřní vodovod
HD.1.4.01.02.01: Izolace tepelné
HD.1.4.01.02.02: Vnitřní vodovod
HD.1.4.01.03: Vnitřní rozvod plynu
HD.1.4.01.03.01: Vnitřní rozvod plynu
HD.1.4.01.04: Ostatní
HD.1.4.01.04.01: Ostatní
2HD.1.4.02: Vzduchotechnika
HD.1.4.02.01: zař.č.3 - restaurace 1.NP
HD.1.4.02.01.01: zař.č.3 - restaurace 1.NP
HD.1.4.02.02: zař.č.4 - kuchyně 1.NP
HD.1.4.02.02.01: zař.č.4 - kuchyně 1.NP
HD.1.4.02.03: zař.č.11 - zázemí zaměstnanců kuchyně 1.NP
HD.1.4.02.03.01: zař.č.11 - zázemí zaměstnanců kuchyně 1.NP
HD.1.4.02.04: SPOLEČNÉ ČÁSTI 1.NP
HD.1.4.02.04.01: SPOLEČNÉ ČÁSTI 1.NP
2HD.1.4.03: Ústřední vytápění
HD.1.4.03.01: Vytápění
HD.1.4.03.01.01: Vytápění
HD.1.4.03.02: Vytápění
HD.1.4.03.02.01: Vytápění
2HD.1.4.04: Silnoproud
HD.1.4.04.01: Specifikace ROZV.KUCHYNĚ R1.4
HD.1.4.04.01.01: Specifikace ROZV.KUCHYNĚ R1.4
HD.1.4.04.02: Specifikace Rozvodnice R1.3
HD.1.4.04.02.01: Specifikace Rozvodnice R1.3
HD.1.4.04.03: Rozvaděč R1.4
HD.1.4.04.03.01: Rozvaděč R1.4
HD.1.4.04.04: Elektromontáže
HD.1.4.04.04.01: SPÍNAČ BACO,10A, v krytu IP65
HD.1.4.04.04.02: SPÍNAČ BACO,16A, v krytu IP65
HD.1.4.04.04.03: SPÍNAČ BACO,25A, V KRYTU IP65
HD.1.4.04.04.04: SPÍNAČ BACO,32A, V KRYTU IP65
HD.1.4.04.04.05: SPÍNAČ BACO,63A, V KRYTU IP65
HD.1.4.04.04.06: PŘÍSTROJ SPÍNAČE, PŘEPÍNAČE (se šroubovými svorkami)
HD.1.4.04.04.07: KRYT SPÍNAČE
HD.1.4.04.04.08: RÁMEČEK
HD.1.4.04.04.09: PŘÍPOJKA SPORÁKOVÁ
HD.1.4.04.04.10: SPÍNAČ, PŘEPÍNAČ KOMPLETNÍ
HD.1.4.04.04.11: ZÁSUVKA NN
HD.1.4.04.04.12: KRABICE PRO ZAPUŠTĚNOU MONTÁŽ
HD.1.4.04.05: SVÍTIDLA
HD.1.4.04.05.01: SVÍTIDLA
HD.1.4.04.05.02: Nouzové osvětlení s monitorováním 1.NP
HD.1.4.04.06: Elektromontáže kabely
HD.1.4.04.06.01: KABEL SILOVÝ,IZOLACE PVC
HD.1.4.04.06.02: KABEL SILOVÝ,IZOLACE PVC
HD.1.4.04.06.03: VODIČ JEDNOŽILOVÝ, IZOLACE PVC
HD.1.4.04.06.04: ŠNŮRA STŘEDNÍ,IZOLACE KAUČUK (CGSG)
HD.1.4.04.06.05: VYSEKANI RYH VE ZDIVU CIHELNEM - HLOUBKA 30mm
HD.1.4.04.06.06: LIŠTY, TRUBKY, ŽLABY, KOTVY
HD.1.4.04.06.07: OSTATNÍ
2HD.1.4.05: Slaboproud
HD.1.4.05.01: EZS elektronický zabezpečovací systém
HD.1.4.05.01.01: EZS elektronický zabezpečovací systém
HD.1.4.05.02: CCTV uzavřený kamerový systém
HD.1.4.05.02.01: CCTV uzavřený kamerový systém
HD.1.4.05.03: Plošné ozvučení prostor 1.NP
HD.1.4.05.03.01: Plošné ozvučení prostor 1.NP
HD.1.4.05.04: DST strukturovaná kabeláž-kabelové trasy uvnitř objektu
HD.1.4.05.04.01: DST strukturovaná kabeláž-kabelové trasy uvnitř objektu
HD.1.4.05.05: STA společná televizní anténa
HD.1.4.05.05.01: STA společná televizní anténa
HD.1.4.05.06: protipožární ucpávky prostupů
HD.1.4.05.06.01: protipožární ucpávky prostupů
2HD.1.4.06: EPS
HD.1.4.06.01: EPS elektronický požární systém
HD.1.4.06.01.01: EPS elektronický požární systém
HD.1.4.06.02: protipožární ucpávky prostupů
HD.1.4.06.02.01: protipožární ucpávky prostupů
2HD.1.4.08: Měření a regulace
HD.1.4.08.01: Měření a regulace
HD.1.4.08.01.01: Měření a regulace
Celkem (bez DPH) | 0
DPH 21% | 0
Celkem (včetně DPH) | 0

## EUS_UZNATELNE
Položky zakázky
Poř. | Kód | Kód dle dokumentace | Popis | Popis pokračování | MJ | Výměra | Jedn. cena | Cena | Cen. soustava
|  |  | EÚS_UZNATELNÉ NÁKLADY |  |  |  |  | 0
|  |  | 1S2: Kulturní centrum „Pivovar – Domažlice“ - západní křídlo |  |  |  |  | 0
|  |  | 1G: 1.PP muzeum a minipivovar |  |  |  |  | 0
|  |  | 1GD.1.1.: Architektonicko stavební část |  |  |  |  | 0
|  |  | 1GD.1.1.01: Bourané konstrukce |  |  |  |  | 0
|  |  | 009: Ostatní konstrukce a práce |  |  |  |  | 0
|  |  | 0096: Bourání konstrukcí |  |  |  |  | 0
1 | 965042141 |  | Bourání podkladů pod dlažby nebo mazanin betonových nebo z litého asfaltu tl do 100 mm pl přes 4 m2 |  | m3 | 14.1224 |  | 0 | ÚRS 2016-II
| Výkaz výměr: |  | 432,667*0,05 |  |  | 21.6334
|  |  | dělení pro dotace;-0,3472*21,633 |  |  | -7.511
2 | 961044111.RR01 |  | Bourání betonových kanálků v podlaze |  | m3 | 16.6386 |  | 0 | odvozeno ÚRS
| Výkaz výměr: |  | dno;(35,4*2)*0,6*0,2 |  |  | 8.496
|  |  | stěny;(35,4*2)*0,6*0,2*2 |  |  | 16.992
|  |  | = |  |  | 25.488
|  |  | dělení pro dotace;-0,3472*25,488 |  |  | -8.8494
3 | XRR.056 |  | Demontáž zakrytí betonových kanálů v podlaze |  | m | 46.2182 |  | 0 | vlastní
| Výkaz výměr: |  | 35,4*2 |  |  | 70.8
|  |  | dělení pro dotace;-0,3472*70,8 |  |  | -24.5818
4 | XRR.057 |  | Demontáž technologií betonových kanálů v podlaze |  | m | 46.2182 |  | 0 | vlastní
| Výkaz výměr: |  | 70,8 |  |  | 70.8
|  |  | dělení pro dotace;-0,3472*70,8 |  |  | -24.5818
|  |  | 0097: Prorážení otvorů a ostatní bourací práce |  |  |  |  | 0
5 | 971033691 |  | Vybourání otvorů ve zdivu cihelném pl do 4 m2 na MVC nebo MV tl přes 900 mm |  | m3 | 1.8124 |  | 0 | ÚRS 2016-II
| Výkaz výměr: |  | 0,882*2,1+0,44*2,1 |  |  | 2.7762
|  |  | dělení pro dotace;-0,3472*2,776 |  |  | -0.96383
6 | 971033561 |  | Vybourání otvorů ve zdivu cihelném pl do 1 m2 na MVC nebo MV tl do 600 mm |  | m3 | 0.20826 |  | 0 | ÚRS 2016-II
| Výkaz výměr: |  | 0,625*0,625*0,425 |  |  | 0.16602
|  |  | 0,6*0,6*0,425 |  |  | 0.153
|  |  | = |  |  | 0.31902
|  |  | dělení pro dotace;-0,3472*0,319 |  |  | -0.11076
7 | 971033541 |  | Vybourání otvorů ve zdivu cihelném pl do 1 m2 na MVC nebo MV tl do 300 mm |  | m3 | 0.12925 |  | 0 | ÚRS 2016-II
| Výkaz výměr: |  | 0,6*0,6*0,275 |  |  | 0.099
|  |  | 0,6*0,6*0,275 |  |  | 0.099
|  |  | = |  |  | 0.198
|  |  | dělení pro dotace;-0,3472*0,198 |  |  | -0.068746
8 | 971033681 |  | Vybourání otvorů ve zdivu cihelném pl do 4 m2 na MVC nebo MV tl do 900 mm |  | m3 | 1.1107 |  | 0 | ÚRS 2016-II
| Výkaz výměr: |  | 0,51*0,5*4+0,173*0,985*4 |  |  | 1.7016
|  |  | dělení pro dotace;-0,3472*1,702 |  |  | -0.59093
9 | 977151125 |  | Jádrové vrty diamantovými korunkami do D 200 mm do stavebních materiálů |  | m | 0.79511 |  | 0 | ÚRS 2016-II
| Výkaz výměr: |  | 1,218 |  |  | 1.218
|  |  | dělení pro dotace;-0,3472*1,218 |  |  | -0.42289
10 | 977151127 |  | Jádrové vrty diamantovými korunkami do D 250 mm do stavebních materiálů |  | m | 0.78989 |  | 0 | ÚRS 2016-II
| Výkaz výměr: |  | 1,21 |  |  | 1.21
|  |  | dělení pro dotace;-0,3472*1,21 |  |  | -0.42011
|  |  | 099: Přesun hmot HSV |  |  |  |  | 0
|  |  | 099.: Přesun hmot HSV |  |  |  |  | 0
11 | 997013116 |  | Vnitrostaveništní doprava suti a vybouraných hmot pro budovy v do 21 m s použitím mechanizace |  | t | 120.4527 |  | 0 | ÚRS 2016-II
| Výkaz výměr: |  | 184,517 |  |  | 184.517
|  |  | dělení pro dotace;-0,3472*184,517 |  |  | -64.0643
12 | 997006512 |  | Vodorovné doprava suti s naložením a složením na skládku do 1 km |  | t | 120.453 |  | 0 | ÚRS 2016-II
13 | 997006519 |  | Příplatek k vodorovnému přemístění suti na skládku ZKD 1 km přes 1 km |  | t | 1204.53 |  | 0 | ÚRS 2016-II
| Výkaz výměr: |  | 120,453*10 |  |  | 1204.53
|  |  | 751: Vzduchotechnika |  |  |  |  | 0
|  |  | 751.: Vzduchotechnika |  |  |  |  | 0
14 | 751510820.RR01 |  | Demontáž vzduchotechnického potrubí |  | m | 2.6112 |  | 0 | odvozeno ÚRS
| Výkaz výměr: |  | 4 |  |  | 4
|  |  | dělení pro dotace;-0,3472*4 |  |  | -1.3888
0
|  |  | 764: Konstrukce klempířské |  |  |  |  | 0
|  |  | 764.: Konstrukce klempířské |  |  |  |  | 0
15 | 764002851 |  | Demontáž oplechování parapetů do suti |  | m | 5.2224 |  | 0 | ÚRS 2016-II
| Výkaz výměr: |  | 8 |  |  | 8
|  |  | dělení pro dotace;-0,3472*8 |  |  | -2.7776
0
|  |  | 767: Konstrukce zámečnické |  |  |  |  | 0
|  |  | 7675: Konstrukce zámečnické - podlahy a podhledy |  |  |  |  | 0
16 | XRR.075 |  | Demontáž mříže anglického dvorků |  | kus | 3 |  | 0 | vlastní
| Výkaz výměr: |  | 4 |  |  | 4
|  |  | dělení pro dotace;-1 |  |  | -1
|  |  | 771: Podlahy z dlaždic |  |  |  |  | 0
|  |  | 771.: Podlahy z dlaždic |  |  |  |  | 0
17 | 771571810 |  | Demontáž podlah z dlaždic keramických kladených do malty |  | m2 | 282.445 |  | 0 | ÚRS 2016-II
| Výkaz výměr: |  | 432,667 |  |  | 432.667
|  |  | dělení pro dotace;-0,3472*432,667 |  |  | -150.222
|  |  | 1GD.1.1.02: Zemní práce |  |  |  |  | 0
|  |  | 001: Zemní práce |  |  |  |  | 0
|  |  | 001.: Zemní práce |  |  |  |  | 0
18 | 139711101 |  | Vykopávky v uzavřených prostorách v hornině tř. 1 až 4 |  | m3 | 148.2837 |  | 0 | ÚRS 2016-II
| Výkaz výměr: |  | 432,667*0,525 |  |  | 227.1502
|  |  | dělení pro dotace;-0,3472*227,150 |  |  | -78.8665
19 | 162201211 |  | Vodorovné přemístění výkopku z horniny tř. 1 až 4 stavebním kolečkem do 10 m |  | m3 | 148.2835 |  | 0 | ÚRS 2016-II
| Výkaz výměr: |  | 227,150 |  |  | 227.15
|  |  | dělení pro dotace;-0,3472*227,150 |  |  | -78.8665
0
20 | 162201219 |  | Příplatek k vodorovnému přemístění výkopku z horniny tř. 1 až 4 stavebním kolečkem ZKD 10 m |  | m3 | 1482.84 |  | 0 | ÚRS 2016-II
| Výkaz výměr: |  | 148,284*10 |  |  | 1482.84
21 | 167101102 |  | Nakládání výkopku z hornin tř. 1 až 4 přes 100 m3 |  | m3 | 148.284 |  | 0 | ÚRS 2016-II
22 | 162701105 |  | Vodorovné přemístění do 10000 m výkopku/sypaniny z horniny tř. 1 až 4 |  | m3 | 148.284 |  | 0 | ÚRS 2016-II
|  |  | 1GD.1.1.03: Svislé a vodorovné konstrukce |  |  |  |  | 0
|  |  | 003: Svislé konstrukce |  |  |  |  | 0
|  |  | 0034: Stěny a příčky |  |  |  |  | 0
23 | 340239235.RR01 |  | Zazdívka otvorů pl do 4 m2 v příčkách nebo stěnách z příčkovek plynosilikátových tl 150 mm |  | m2 | 4.7323 |  | 0 | odvozeno ÚRS
| Výkaz výměr: |  | 1,726*2,1*2 |  |  | 7.2492
|  |  | dělení pro dotace;-0,3472*7,249 |  |  | -2.5169
|  |  | 713: Izolace tepelné |  |  |  |  | 0
|  |  | 713.: Izolace tepelné |  |  |  |  | 0
24 | 713131141 |  | Montáž izolace tepelné stěn a základů lepením celoplošně rohoží, pásů, dílců, desek |  | m2 | 2.366 |  | 0 | ÚRS 2016-II
| Výkaz výměr: |  | 1,726*2,1 |  |  | 3.6246
|  |  | dělení pro dotace;-0,3472*3,625 |  |  | -1.2586
25 | 63148118.RR01 |  | Deska minerální izolační tl. 100 mm |  | m2 | 2.366 |  | 0 | odvozeno ÚRS
| Výkaz výměr: |  | 2,366 |  |  | 2.366
|  |  | 763: Konstrukce montované |  |  |  |  | 0
|  |  | 7631: Konstrukce montované - z desek sádrokartonových |  |  |  |  | 0
26 | 763111447.RR01 |  | SDK příčka tl 150 mm profil CW+UW desky 2xH2DF 12,5 bez TI |  | m2 | 7.2 |  | 0 | odvozeno ÚRS
| Výkaz výměr: |  | zakrytí potrubí Vzt;2,957*3,73 |  |  | 11.0296
|  |  | dělení pro dotace;-0,3472*11,03 |  |  | -3.8296
|  |  | 1GD.1.1.04: Skladby a Povrchy |  |  |  |  | 0
|  |  | P: Skladby podlah |  |  |  |  | 0
|  |  | P1a: Podlaha v suterénu |  |  |  |  | 0
27 | 772521150.RR01 |  | Kladení dlažby z kamene z pravoúhlých desek a dlaždic do malty tl do 50 mm - včetně řezání, tmelení, spárování |  | m2 | 301.0148 |  | 0 | odvozeno ÚRS
| Výkaz výměr: |  | podlaha, 0.04, 0.04a-e |  |  | 0
|  |  | 433,161 |  |  | 433.161
|  |  | sokl |  |  | 0
|  |  | č.m.:0.04; 87,621*0,15 |  |  | 13.1432
|  |  | č.m.:0.04a; 14,417*0,15 |  |  | 2.1625
|  |  | č.m.:0.04b; 70,75*0,15 |  |  | 10.6125
|  |  | č.m.:0.04c; 13,56*0,15 |  |  | 2.034
|  |  | = |  |  | 461.1132
|  |  | dělení pro dotace;-0,3472*461,113 |  |  | -160.0984
28 | 58381099.RR01 |  | Deska dlažební, žula leštěná, 400x400 mm, tl. 40 mm |  | m2 | 301.015 |  | 0 | odvozeno ÚRS
| Výkaz výměr: |  | 301,015 |  |  | 301.015
29 | 631311114 |  | Mazanina tl do 80 mm z betonu prostého tř. C 16/20 - tl. 70 mm |  | m3 | 19.7938 |  | 0 | ÚRS 2016-II
| Výkaz výměr: |  | 433,161*0,07 |  |  | 30.3213
|  |  | dělení pro dotace;-0,3472*30,321 |  |  | -10.5275
30 | 631319011 |  | Příplatek k mazanině tl do 80 mm za přehlazení povrchu |  | m3 | 19.794 |  | 0 | ÚRS 2016-II
| Výkaz výměr: |  | 19,794 |  |  | 19.794
31 | 631319171 |  | Příplatek k mazanině tl do 80 mm za stržení povrchu spodní vrstvy před vložením výztuže |  | m3 | 19.794 |  | 0 | ÚRS 2016-II
| Výkaz výměr: |  | 19,794 |  |  | 19.794
32 | 631362021 |  | Výztuž mazanin svařovanými sítěmi Kari - 100x100x6 mm |  | t | 0.98626 |  | 0 | ÚRS 2016-II
| Výkaz výměr: |  | 433,161*3,033/1000 |  |  | 1.3138
|  |  | rezerva na provázání výztuže 15%;0,15*1,314 |  |  | 0.1971
|  |  | = |  |  | 1.5109
|  |  | dělení pro dotace;-0,3472*1,511 |  |  | -0.52462
33 | 632481213 |  | Separační vrstva z PE fólie |  | m2 | 282.7675 |  | 0 | ÚRS 2016-II
| Výkaz výměr: |  | 433,161 |  |  | 433.161
|  |  | dělení pro dotace;-0,3472*433,161 |  |  | -150.3935
34 | 713121111 |  | Montáž izolace tepelné podlah volně kladenými rohožemi, pásy, dílci, deskami 1 vrstva |  | m2 | 282.768 |  | 0 | ÚRS 2016-II
| Výkaz výměr: |  | 282,768 |  |  | 282.768
35 | 28376425.RR01 |  | Deska z extrudovaného polystyrénu tl. 150 mm |  | m2 | 282.768 |  | 0 | odvozeno ÚRS
| Výkaz výměr: |  | 282,768 |  |  | 282.768
36 | 711141559 |  | Provedení izolace proti zemní vlhkosti pásy přitavením vodorovné NAIP |  | m2 | 565.536 |  | 0 | ÚRS 2016-II
| Výkaz výměr: |  | 282,768*2 |  |  | 565.536
37 | 62852015.RR01 |  | Pás asfaltovaný modifikovaný |  | m2 | 565.536 |  | 0 | odvozeno ÚRS
| Výkaz výměr: |  | 565,536 |  |  | 565.536
38 | 273321116 |  | Základové desky ze ŽB C 20/25 |  | m3 | 42.4152 |  | 0 | ÚRS 2016-II
| Výkaz výměr: |  | 433,161*0,15 |  |  | 64.9741
|  |  | dělení pro dotace;-0,3472*64,974 |  |  | -22.559
39 | 273361116 |  | Výztuž základových desek z betonářské oceli 10 505 |  | t | 4.8777 |  | 0 | ÚRS 2016-II
| Výkaz výměr: |  | 64,974*100/1000 |  |  | 6.4974
|  |  | rezerva 15% na provázání výztuže |  |  | 0
|  |  | 0,15*6,497 |  |  | 0.97455
|  |  | = |  |  | 7.4719
|  |  | dělení pro dotace;-0,3472*7,472 |  |  | -2.5943
40 | 273351215 |  | Zřízení bednění stěn základových desek |  | m2 | 9.3321 |  | 0 | ÚRS 2016-II
| Výkaz výměr: |  | 95,302*0,15 |  |  | 14.2953
|  |  | dělení pro dotace;-0,3472*14,295 |  |  | -4.9632
41 | 273351216 |  | Odstranění bednění stěn základových desek |  | m2 | 9.332 |  | 0 | ÚRS 2016-II
| Výkaz výměr: |  | 9,332 |  |  | 9.332
42 | 271572211 |  | Podsyp pod základové konstrukce se zhutněním z netříděného štěrkopísku - tl. 150 mm |  | m3 | 42.4152 |  | 0 | ÚRS 2016-II
| Výkaz výměr: |  | 433,161*0,15 |  |  | 64.9741
|  |  | dělení pro dotace;-0,3472*64,974 |  |  | -22.559
|  |  | PS: Vnitřní povrchy stěn a stropů |  |  |  |  | 0
|  |  | PS.: Vnitřní povrchy stěn a stropů |  |  |  |  | 0
43 | 978013191 |  | Otlučení vnitřní vápenné nebo vápenocementové omítky stěn stěn v rozsahu do 100 % |  | m2 | 205.1493 |  | 0 | ÚRS 2016-II
| Výkaz výměr: |  | stěny |  |  | 0
|  |  | 95,302*3,285 |  |  | 313.0671
|  |  | ostění, nadpraží |  |  | 0
|  |  | O2;(1,13+0,5*2)*0,6*8 |  |  | 10.224
|  |  | (1,17+0,5*2)*0,44*2 |  |  | 1.9096
|  |  | odpočet otvorů |  |  | 0
|  |  | -1,17*0,5*2 |  |  | -1.17
|  |  | -1,13*0,5*8 |  |  | -4.52
|  |  | -1,6*2,1 |  |  | -3.36
|  |  | -0,9*2,1 |  |  | -1.89
|  |  | = |  |  | 314.2607
|  |  | dělení pro dotace;-0,3472*314,261 |  |  | -109.1114
44 | 978011191 |  | Otlučení vnitřní vápenné nebo vápenocementové omítky stropů v rozsahu do 100 % |  | m2 | 339.3211 |  | 0 | ÚRS 2016-II
| Výkaz výměr: |  | 433,161 |  |  | 433.161
|  |  | přídavek 20% na klenbu |  |  | 0
|  |  | 0,2*433,161 |  |  | 86.6322
|  |  | = |  |  | 519.7932
|  |  | dělení pro dotace;-0,3472*519,793 |  |  | -180.4721
45 | 612821002 |  | Vnitřní sanační štuková omítka pro vlhké zdivo prováděná ručně |  | m2 | 224.9028 |  | 0 | ÚRS 2016-II
| Výkaz výměr: |  | stěny |  |  | 0
|  |  | 95,302*3,285 |  |  | 313.0671
|  |  | ostění, nadpraží |  |  | 0
|  |  | O2;(1,13+0,5*2)*0,6*8 |  |  | 10.224
|  |  | (1,17+0,5*2)*0,44*2 |  |  | 1.9096
|  |  | (1,2+2,82*2)*0,735 |  |  | 5.0274
|  |  | odpočet otvorů |  |  | 0
|  |  | -1,17*0,5*2 |  |  | -1.17
|  |  | -1,13*0,5*8 |  |  | -4.52
|  |  | -1,6*2,1 |  |  | -3.36
|  |  | -0,9*2,1 |  |  | -1.89
|  |  | anglické dvorky |  |  | 0
|  |  | 4,028*1,715*4 |  |  | 27.6321
|  |  | -1*0,6*4 |  |  | -2.4
|  |  | = |  |  | 344.5202
|  |  | dělení pro dotace;-0,3472*344,520 |  |  | -119.6173
46 | 612821051 |  | Příplatek k vnitřní sanační omítce pro vlhké zdivo ZKD 10 mm omítky prováděné ručně ve více vrstvách |  | m2 | 224.903 |  | 0 | ÚRS 2016-II
| Výkaz výměr: |  | 224,903 |  |  | 224.903
47 | 611321143 |  | Vápenocementová omítka štuková dvouvrstvá vnitřních kleneb nebo skořepin nanášená ručně |  | m2 | 339.3211 |  | 0 | ÚRS 2016-II
| Výkaz výměr: |  | strop;433,161 |  |  | 433.161
|  |  | přídavek 20% na klenbu |  |  | 0
|  |  | 0,2*433,161 |  |  | 86.6322
|  |  | = |  |  | 519.7932
|  |  | dělení pro dotace;-0,3472*519,793 |  |  | -180.4721
48 | 784221111.RR01 |  | Dvojnásobné bílé vápenné malby |  | m2 | 543.6911 |  | 0 | odvozeno ÚRS
| Výkaz výměr: |  | stěny |  |  | 0
|  |  | 95,302*3,285 |  |  | 313.0671
|  |  | stropy |  |  | 0
|  |  | 519,793 |  |  | 519.793
|  |  | = |  |  | 832.8601
|  |  | dělení pro dotace;-0,3472*832,860 |  |  | -289.169
49 | 784181101 |  | Základní akrylátová jednonásobná penetrace podkladu v místnostech výšky do 3,80m |  | m2 | 543.691 |  | 0 | ÚRS 2016-II
| Výkaz výměr: |  | 543,691 |  |  | 543.691
|  |  | 1GD.1.1.05: Výrobky |  |  |  |  | 0
|  |  | GD.1.1.05.01: Okna |  |  |  |  | 0
|  |  | GD.1.1.05.01.01: Okna |  |  |  |  | 0
50 | O2 |  | Jednoduché - dvojkřídlé dřevěné okna - bude provedena kopie původního okna - dvojité zasklení s - distančním teplým rámečkem a vyplněno inertním polnyem. Bude prověřen původní nátěr a provedena / kopie původního kování. Včetně odstranění a zdokumentování původního okna. Rozměr: 1000x500mm. - Podrobný popis viz tabulka oken. | včetně zednického zapravení | ks | 8 |  | 0 | vlastní
|  |  | GD.1.1.05.02: Dveře |  |  |  |  | 0
|  |  | GD.1.1.05.02.01: Dveře |  |  |  |  | 0
51 | D7 |  | POPISOVÁ POLOŽKA_Dveře chl. Box. Součást dodávk chl. Boxu. Rozměr: 2000x900. Zahrnout do jednotkové - ceny chladícího boxu, v této položce neoceňovat. | včetně přechodových lišt |  | 0 |  | 0 | vlastní
52 | D9 |  | POPISOVÁ POLOŽKA_Dveře chl. Box. Součást dodávk chl. Boxu. Rozměr: 2000x900. Zahrnout do jednotkové - ceny chladícího boxu, v této položce neoceňovat. / POPISOVÁ POLOŽKA_ | včetně přechodových lišt |  | 0 |  | 0 | vlastní
53 | D47 |  | Dvoukřídlé dveře skleněné bezrámové, čiré, zámek FAB. Rozměr: 1800x2000. - Podrobná specifikace viz tabulka dveří. | včetně přechodových lišt | ks | 3 |  | 0 | vlastní
|  |  | GD.1.1.05.03: Zámečnické prvky |  |  |  |  | 0
|  |  | GD.1.1.05.03.01: Zámečnické prvky |  |  |  |  | 0
54 | Z4 |  | Mříže do oken Ocelová mříž barva grafitová, rozměr: 1000/500 mm |  | ks | 3 |  | 0 | vlastní
55 | Z2 |  | Madla na schodech, podrobný popis viz tabulka zámečnických prvků |  | m | 1.458 |  | 0 | vlastní
56 | Z18(1) |  | Pachotěsné poklopy s vloženou dlažbou. Rozměr: 800x1000 mm. Podrobná specifikace viz tabulka - zámečnických prvků. Do jednotkové ceny této položky zahrnout i vloženou dlažbu. |  | ks | 1 |  | 0 | vlastní
57 | Z18(2) |  | Pachotěsné poklopy s vloženou dlažbou. Rozměr: 900x600 mm. Podrobná specifikace viz tabulka - zámečnických prvků. Do jednotkové ceny této položky zahrnout i vloženou dlažbu. |  | ks | 1 |  | 0 | vlastní
|  |  | GD.1.1.05.04: Klempířské prvky |  |  |  |  | 0
|  |  | GD.1.1.05.04.01: Klempířské prvky |  |  |  |  | 0
58 | K8 |  | oplechování, včetně příponek, drátů a dilatační lišty měděný plech tl. 0,6, rozvinutá šíře 390 mm, - podrobný popis viz kniha klmepířských prvků |  | m | 5.2224 |  | 0 | vlastní
| Výkaz výměr: |  | 8 |  |  | 8
|  |  | dělení pro dotace;-0,3472*8 |  |  | -2.7776
|  |  | GD.1.1.05.07: Skleněné prvky |  |  |  |  | 0
|  |  | GD.1.1.05.07.01: Skleněné prvky |  |  |  |  | 0
59 | St4 |  | Skleněná bezrámová příčka s dveřmi, Tvrzené sklo. Rozměr celkem: 93,3 m2. Podrobná specifikace viz - tabulka zámečnických prvků. Do jednotkové ceny zahrnou montáž a dodávku dveří. - Požadavky na požární odolnost viz projektová dokumentace |  | m2 | 60.9062 |  | 0 | vlastní
| Výkaz výměr: |  | 93,3 |  |  | 93.3
|  |  | dělení pro dotace;-0,3472*93,3 |  |  | -32.3938
|  |  | NV: Nové výrobky, prvky neuvedené v knihách prvků |  |  |  |  | 0
|  |  | NV: Výrobky, prvky neuvedené v knihách prvků |  |  |  |  | 0
60 | XRR.062 |  | D+M nové interiérové vřetenové točitě schodiště do sklářské dílny - 25x174, 4x290 mm - včetně kotvících prvků |  | ks | 1 |  | 0 | vlastní
|  |  | 1GD.1.1.07: Ostatní |  |  |  |  | 0
|  |  | 009: Ostatní konstrukce a práce |  |  |  |  | 0
|  |  | 0094: Lešení a stavební výtahy |  |  |  |  | 0
61 | 949101111 |  | Lešení pomocné pro objekty pozemních staveb s lešeňovou podlahou v do 1,9 m zatížení do 150 kg/m2 |  | m2 | 282.7675 |  | 0 | ÚRS 2016-II
| Výkaz výměr: |  | 433,161 |  |  | 433.161
|  |  | dělení pro dotace;-0,3472*433,161 |  |  | -150.3935
|  |  | 0095: Dokončovací konstrukce a práce pozemních staveb |  |  |  |  | 0
62 | 952901111 |  | Vyčištění budov bytové a občanské výstavby při výšce podlaží do 4 m |  | m2 | 282.768 |  | 0 | ÚRS 2016-II
| Výkaz výměr: |  | 282,768 |  |  | 282.768
|  |  | 784: Malby |  |  |  |  | 0
|  |  | 784.: Malby |  |  |  |  | 0
63 | 784171111.RR01 |  | Zakrytí vnitřních ploch stěn v místnostech výšky do 3,80 m - včetně fólie |  | m2 | 6.6912 |  | 0 | odvozeno ÚRS
| Výkaz výměr: |  | 0,9*2,1 |  |  | 1.89
|  |  | 1*0,5*4 |  |  | 2
|  |  | 1,6*2,1 |  |  | 3.36
|  |  | 1*0,5*6 |  |  | 3
|  |  | = |  |  | 10.25
|  |  | dělení pro dotace;-0,3472*10,25 |  |  | -3.5588
64 | 784171101.RR01 |  | Zakrytí vnitřních podlah včetně pozdějšího odkrytí - včetně fólie |  | m2 | 282.7675 |  | 0 | odvozeno ÚRS
| Výkaz výměr: |  | 433,161 |  |  | 433.161
|  |  | dělení pro dotace;-0,3472*433,161 |  |  | -150.3935
|  |  | 1GD.1.2.: Stavebně konstrukční část |  |  |  |  | 0
|  |  | 1GD.1.2.00: Likvidace suti |  |  |  |  | 0
|  |  | 099: Přesun hmot HSV |  |  |  |  | 0
|  |  | 099.: Přesun hmot HSV |  |  |  |  | 0
65 | 997013116 |  | Vnitrostaveništní doprava suti a vybouraných hmot pro budovy v do 21 m s použitím mechanizace |  | t | 19.5853 |  | 0 | ÚRS 2016-II
| Výkaz výměr: |  | 30,002 |  |  | 30.002
|  |  | dělení pro dotace;-0,3472*30,002 |  |  | -10.4167
66 | 997006512 |  | Vodorovné doprava suti s naložením a složením na skládku do 1 km |  | t | 19.585 |  | 0 | ÚRS 2016-II
| Výkaz výměr: |  | 19,585 |  |  | 19.585
67 | 997006519 |  | Příplatek k vodorovnému přemístění suti na skládku ZKD 1 km přes 1 km |  | t | 195.8531 |  | 0 | ÚRS 2016-II
| Výkaz výměr: |  | 30,002*10 |  |  | 300.02
|  |  | dělení pro dotace;-0,3472*300,02 |  |  | -104.1669
|  |  | 1GD.1.2.01: Zemní práce |  |  |  |  | 0
|  |  | 001: Zemní práce |  |  |  |  | 0
|  |  | 001.: Zemní práce |  |  |  |  | 0
68 | 132301401 |  | Hloubená vykopávka pod základy v hornině tř. 4 |  | m3 | 100.8811 |  | 0 | ÚRS 2016-II
| Výkaz výměr: |  | pasy |  |  | 0
|  |  | (99,65+13,91)*0,6 |  |  | 68.136
|  |  | patky |  |  | 0
|  |  | 9*0,6*8*2 |  |  | 86.4
|  |  | = |  |  | 154.536
|  |  | dělení pro dotace;-0,3472*154,536 |  |  | -53.6549
69 | 162201211 |  | Vodorovné přemístění výkopku z horniny tř. 1 až 4 stavebním kolečkem do 10 m |  | m3 | 100.881 |  | 0 | ÚRS 2016-II
| Výkaz výměr: |  | 100,881 |  |  | 100.881
70 | 162201219 |  | Příplatek k vodorovnému přemístění výkopku z horniny tř. 1 až 4 stavebním kolečkem ZKD 10 m |  | m3 | 1008.811 |  | 0 | ÚRS 2016-II
| Výkaz výměr: |  | 154,536*10 |  |  | 1545.36
|  |  | dělení pro dotace;-0,3472*1545,360 |  |  | -536.549
71 | 132301202 |  | Hloubení rýh š do 2000 mm v hornině tř. 4 objemu do 1000 m3 |  | m3 | 183.3461 |  | 0 | ÚRS 2016-II
| Výkaz výměr: |  | 2,914*15,14 |  |  | 44.118
|  |  | 2,915*36,6 |  |  | 106.689
|  |  | 2,915*(36,6-2,024*4) |  |  | 83.0892
|  |  | 5,801*2,024*4 |  |  | 46.9649
|  |  | = |  |  | 280.861
|  |  | dělení pro dotace;-0,3472*280,861 |  |  | -97.5149
72 | 132301209 |  | Příplatek za lepivost k hloubení rýh š do 2000 mm v hornině tř. 4 |  | m3 | 183.346 |  | 0 | ÚRS 2016-II
| Výkaz výměr: |  | 183,346 |  |  | 183.346
73 | 212572111.RR01 |  | Zásyp ze štěrku |  | m3 | 106.1443 |  | 0 | odvozeno ÚRS
| Výkaz výměr: |  | 1,59*15,14 |  |  | 24.0726
|  |  | 1,868*36,6 |  |  | 68.3688
|  |  | 1,868*(36,6-2,024*4) |  |  | 53.2455
|  |  | (0,847+0,656)*2,024*4 |  |  | 12.1683
|  |  | 0,847*1,4*4 |  |  | 4.7432
|  |  | = |  |  | 162.5984
|  |  | dělení pro dotace;-0,3472*162,598 |  |  | -56.454
74 | 167101102 |  | Nakládání výkopku z hornin tř. 1 až 4 přes 100 m3 |  | m3 | 385.1083 |  | 0 | ÚRS 2016-II
| Výkaz výměr: |  | 154,536*2 |  |  | 309.072
|  |  | 280,861 |  |  | 280.861
|  |  | = |  |  | 589.933
|  |  | dělení pro dotace;-0,3472*589,933 |  |  | -204.8247
75 | 162701105 |  | Vodorovné přemístění do 10000 m výkopku/sypaniny z horniny tř. 1 až 4 |  | m3 | 183.3461 |  | 0 | ÚRS 2016-II
| Výkaz výměr: |  | 280,861 |  |  | 280.861
|  |  | dělení pro dotace;-0,3472*280,861 |  |  | -97.5149
82 | 161101101 |  | Svislé přemístění výkopku z horniny tř. 1 až 4 hl výkopu do 2,5 m |  | m3 | 183.3461 |  | 0 | ÚRS 2016-II
| Výkaz výměr: |  | 280,861 |  |  | 280.861
|  |  | dělení pro dotace;-0,3472*280,861 |  |  | -97.5149
|  |  | 1GD.1.2.03: Obvodová odvětrávací dutina a infuzní clona |  |  |  |  | 0
|  |  | 002: Základy |  |  |  |  | 0
|  |  | 0021: Úprava podloží a základové spáry |  |  |  |  | 0
76 | 212755214 |  | Trativody z drenážních trubek plastových flexibilních D 100 mm bez lože |  | m | 67.2515 |  | 0 | ÚRS 2016-II
| Výkaz výměr: |  | 88,684 |  |  | 88.684
|  |  | 3,584*4 |  |  | 14.336
|  |  | = |  |  | 103.02
|  |  | dělení pro dotace;-0,3472*103,020 |  |  | -35.7685
77 | 213311141.RR01 |  | Polštáře zhutněné pod základy ze štěrku fr. 16/32 |  | m3 | 22.6981 |  | 0 | odvozeno ÚRS
| Výkaz výměr: |  | pasy |  |  | 0
|  |  | (99,65+13,91)*0,135 |  |  | 15.3306
|  |  | patky |  |  | 0
|  |  | 9*8*2*0,135 |  |  | 19.44
|  |  | = |  |  | 34.7706
|  |  | dělení pro dotace;-0,3472*34,771 |  |  | -12.0725
|  |  | 0027: Základy |  |  |  |  | 0
78 | 279232513 |  | Postupná podezdívka základového zdiva cihlami betonovými na MC |  | m3 | 76.6544 |  | 0 | ÚRS 2016-II
| Výkaz výměr: |  | pasy |  |  | 0
|  |  | (99,65+13,91)*0,4 |  |  | 45.424
|  |  | patky |  |  | 0
|  |  | 9*8*2*0,5 |  |  | 72
|  |  | = |  |  | 117.424
|  |  | dělení pro dotace;-0,3472*117,424 |  |  | -40.7696
79 | 274366006 |  | Výztuž základových pasů z betonářské oceli 10 505 |  | t | 13.2228 |  | 0 | ÚRS 2016-II
| Výkaz výměr: |  | předpoklad vyztužení podezdění základů |  |  | 0
|  |  | 117,424*150/1000 |  |  | 17.6136
|  |  | rezerva na provázání výztuže 15%;0,15*17,614 |  |  | 2.6421
|  |  | = |  |  | 20.2557
|  |  | dělení pro dotace;-0,3472*20,256 |  |  | -7.0329
|  |  | 003: Svislé konstrukce |  |  |  |  | 0
|  |  | 0031: Zdi pozemních staveb |  |  |  |  | 0
80 | XRR.076 |  | D+M krycí deska 60x300 mm |  | m | 67.2515 |  | 0 | vlastní
| Výkaz výměr: |  | 103,020 |  |  | 103.02
|  |  | dělení pro dotace;-0,3472*103,020 |  |  | -35.7685
|  |  | 0034: Stěny a příčky |  |  |  |  | 0
81 | 346271112 |  | Přizdívky izolační tl 140 mm z cihel betonových dl 290 mm |  | m2 | 173.6891 |  | 0 | ÚRS 2016-II
| Výkaz výměr: |  | 2,553*36,602 |  |  | 93.4449
|  |  | 1,861*3,589*4 |  |  | 26.7165
|  |  | 2,75*36,6 |  |  | 100.65
|  |  | 2,989*15,141 |  |  | 45.2564
|  |  | = |  |  | 266.0679
|  |  | dělení pro dotace;-0,3472*266,068 |  |  | -92.3788
|  |  | 004: Vodorovné konstrukce |  |  |  |  | 0
|  |  | 0045: Podkladní a vedlejší konstrukce inženýrských staveb kromě vozovek a železničních svršků |  |  |  |  | 0
82 | 452311151 |  | Podkladní desky z betonu prostého tř. C 20/25 otevřený výkop |  | m3 | 15.2347 |  | 0 | ÚRS 2016-II
| Výkaz výměr: |  | pod přizdívky |  |  | 0
|  |  | 0,067*36,602 |  |  | 2.4523
|  |  | 0,067*3,589*4 |  |  | 0.96185
|  |  | 0,082*36,6 |  |  | 3.0012
|  |  | 0,097*15,141 |  |  | 1.4687
|  |  | pod podezděné základy |  |  | 0
|  |  | pasy |  |  | 0
|  |  | (99,65+13,91)*0,06 |  |  | 6.8136
|  |  | patky |  |  | 0
|  |  | 9*8*2*0,06 |  |  | 8.64
|  |  | = |  |  | 23.3377
|  |  | dělení pro dotace;-0,3472*23,338 |  |  | -8.103
|  |  | 711: Izolace proti vodě a vlhkosti |  |  |  |  | 0
|  |  | 711.: Izolace proti vodě a vlhkosti |  |  |  |  | 0
83 | 711141559 |  | Provedení izolace proti zemní vlhkosti pásy přitavením vodorovné NAIP |  | m2 | 168.1352 |  | 0 | ÚRS 2016-II
| Výkaz výměr: |  | pasy |  |  | 0
|  |  | 99,65+13,91 |  |  | 113.56
|  |  | patky |  |  | 0
|  |  | 9*8*2 |  |  | 144
|  |  | = |  |  | 257.56
|  |  | dělení pro dotace;-0,3472*257,560 |  |  | -89.4248
84 | 711142559 |  | Provedení izolace proti zemní vlhkosti pásy přitavením svislé NAIP |  | m2 | 173.6892 |  | 0 | ÚRS 2016-II
| Výkaz výměr: |  | 266,068 |  |  | 266.068
|  |  | dělení pro dotace;-0,3472*266,068 |  |  | -92.3788
85 | 62832134.RR01 |  | Hydroizolační asfaltový pás |  | m2 | 341.8244 |  | 0 | odvozeno ÚRS
| Výkaz výměr: |  | 257,56+266,068 |  |  | 523.628
|  |  | dělení pro dotace;-0,3472*523,628 |  |  | -181.8036
|  |  | IC: Infuzní hydroizolační clona |  |  |  |  | 0
|  |  | IC: Infuzní hydroizolační clona |  |  |  |  | 0
86 | XRR.029 |  | Infuzní hydroizolační tlaková clona - tloušťka zdiva cca 1000 mm - Do jednotkové ceny nutné zohlednit veškerý technologický postup nutný k provedení |  | m | 64.9275 |  | 0 | vlastní
| Výkaz výměr: |  | 99,46 |  |  | 99.46
|  |  | dělení pro dotace;-0,3472*99,46 |  |  | -34.5325
87 | XRR.029.01 |  | Infuzní hydroizolační tlaková clona - šířka sloupu 3000 mm - Do jednotkové ceny nutné zohlednit veškerý technologický postup nutný k provedení |  | m | 31.3344 |  | 0 | vlastní
| Výkaz výměr: |  | 3*8*2 |  |  | 48
|  |  | dělení pro dotace;-0,3472*48 |  |  | -16.6656
|  |  | 1GD.1.2.05: Podpěrné konstrukce |  |  |  |  | 0
|  |  | 009: Ostatní konstrukce a práce |  |  |  |  | 0
|  |  | 0094: Lešení a stavební výtahy |  |  |  |  | 0
88 | 948411121.RR01 |  | Zřízení podpěry dočasné kovové výšky do 12 m |  | t | 6.5319 |  | 0 | odvozeno ÚRS
| Výkaz výměr: |  | 433,161*1*23,1/1000 |  |  | 10.006
|  |  | dělení pro dotace;-0,3472*10,006 |  |  | -3.4741
89 | 948411221.RR01 |  | Odstranění podpěry dočasné kovové výšky do 12 m |  | t | 6.532 |  | 0 | odvozeno ÚRS
| Výkaz výměr: |  | 6,532 |  |  | 6.532
|  |  | 1GD.1.2.06: Překlady |  |  |  |  | 0
|  |  | 003: Svislé konstrukce |  |  |  |  | 0
|  |  | 0031: Zdi pozemních staveb |  |  |  |  | 0
90 | 317941121 |  | Osazování ocelových válcovaných nosníků na zdivu I, IE, U, UE nebo L do č 12 |  | t | 0.10366 |  | 0 | ÚRS 2016-II
| Výkaz výměr: |  | I 140;6,4*14,3*1,15/1000 |  |  | 0.10525
|  |  | I 120;4,2*11,1*1,15/1000 |  |  | 0.053613
|  |  | = |  |  | 0.15886
|  |  | dělení pro dotace;-0,3472*0,159 |  |  | -0.055205
91 | 13010716.RR01 |  | Ocel profilová I, v jakosti 11 375, h=140 mm - včetně antikorozního, protipožárního nátěru |  | t | 0.068792 |  | 0 | odvozeno ÚRS
| Výkaz výměr: |  | I 140;6,4*14,3*1,15/1000 |  |  | 0.10525
|  |  | = |  |  | 0.10525
|  |  | dělení pro dotace;-0,3472*0,105 |  |  | -0.036456
92 | 13010714.RR01 |  | Ocel profilová I, v jakosti 11 375, h=120 mm - včetně antikorozního, protipožárního nátěru |  | t | 0.034864 |  | 0 | odvozeno ÚRS
| Výkaz výměr: |  | I 120;4,2*11,1*1,15/1000 |  |  | 0.053613
|  |  | dělení pro dotace;-0,3472*0,054 |  |  | -0.018749
|  |  | 0034: Stěny a příčky |  |  |  |  | 0
93 | 346481111 |  | Zaplentování rýh, potrubí, výklenků nebo nik ve stěnách rabicovým pletivem |  | m2 | 1.5458 |  | 0 | ÚRS 2016-II
| Výkaz výměr: |  | 1,6*1,2+0,14*2*1,6 |  |  | 2.368
|  |  | dělení pro dotace;-0,3472*2,368 |  |  | -0.82217
|  |  | 004: Vodorovné konstrukce |  |  |  |  | 0
|  |  | 0041: Stropy a stropní konstrukce pozemních staveb |  |  |  |  | 0
94 | 413321515.RR01 |  | Zabetonování ocelových překladů |  | m3 | 0.31987 |  | 0 | odvozeno ÚRS
| Výkaz výměr: |  | 0,49 |  |  | 0.49
|  |  | dělení pro dotace;-0,3472*0,49 |  |  | -0.17013
95 | 413351107 |  | Zřízení bednění nosníků bez podpěrné konstrukce |  | m2 | 1.8644 |  | 0 | ÚRS 2016-II
| Výkaz výměr: |  | 1,7*1,2+0,24*2*1,7 |  |  | 2.856
|  |  | dělení pro dotace;-0,3472*2,856 |  |  | -0.9916
96 | 413351108 |  | Odstranění bednění nosníků bez podpěrné konstrukce |  | m2 | 1.864 |  | 0 | ÚRS 2016-II
| Výkaz výměr: |  | 1,864 |  |  | 1.864
97 | 413351215 |  | Zřízení podpěrné konstrukce nosníků v do 4 m pro zatížení do 20 kPa |  | m2 | 1.3317 |  | 0 | ÚRS 2016-II
| Výkaz výměr: |  | 1,7*1,2 |  |  | 2.04
|  |  | dělení pro dotace;-0,3472*2,04 |  |  | -0.70829
98 | 413351216 |  | Odstranění podpěrné konstrukce nosníků v do 4 m pro zatížení do 20 kPa |  | m2 | 1.332 |  | 0 | ÚRS 2016-II
| Výkaz výměr: |  | 1,332 |  |  | 1.332
|  |  | 009: Ostatní konstrukce a práce |  |  |  |  | 0
|  |  | 0096: Bourání konstrukcí |  |  |  |  | 0
99 | 964011211.RR01 |  | Vybourání stávajících otvorů pro překlady včetně odstranění stávajících překladů |  | m3 | 0.31947 |  | 0 | odvozeno ÚRS
| Výkaz výměr: |  | 1,7*1,2*0,24 |  |  | 0.4896
|  |  | dělení pro dotace;-0,3472*0,49 |  |  | -0.17013
|  |  | 1GD.1.2.07: Anglické dvorky |  |  |  |  | 0
|  |  | 002: Základy |  |  |  |  | 0
|  |  | 0027: Základy |  |  |  |  | 0
100 | 279113134.RR01 |  | Základová zeď tl do 300 mm z tvárnic ztraceného bednění včetně výplně z betonu tř. C 16/20 - včetně kotvení do obvodového zdiva pomocí kotev / provedení otvorů pro vložení kotev a jejich zalití aktivovanou maltou |  | m2 | 22.856 |  | 0 | odvozeno ÚRS
| Výkaz výměr: |  | 3,589*1,715*4 |  |  | 24.6205
|  |  | 2,598*4 |  |  | 10.392
|  |  | = |  |  | 35.0125
|  |  | dělení pro dotace;-0,3472*35,013 |  |  | -12.1565
101 | 279113136.RR01 |  | Základová zeď tl do 550 mm z tvárnic ztraceného bednění včetně výplně z betonu tř. C 16/20 - včetně kotvení do obvodového zdiva pomocí kotev / provedení otvorů pro vložení kotev a jejich zalití aktivovanou maltou |  | m2 | 6.5411 |  | 0 | odvozeno ÚRS
| Výkaz výměr: |  | 0,6*4,175*4 |  |  | 10.02
|  |  | dělení pro dotace;-0,3472*10,020 |  |  | -3.4789
102 | 279361821 |  | Výztuž základových zdí nosných betonářskou ocelí 10 505 |  | t | 1.2054 |  | 0 | ÚRS 2016-II
| Výkaz výměr: |  | předpoklad 100 kg/m3 |  |  | 0
|  |  | (10,504+5,551)*100/1000*1,15 |  |  | 1.8463
|  |  | dělení pro dotace;-0,3472*1,846 |  |  | -0.64093
|  |  | 009: Ostatní konstrukce a práce |  |  |  |  | 0
|  |  | 0096: Bourání konstrukcí |  |  |  |  | 0
103 | 962032230 |  | Bourání zdiva z cihel pálených nebo vápenopískových na MV nebo MVC do 1 m3 |  | m3 | 6.8568 |  | 0 | ÚRS 2016-II
| Výkaz výměr: |  | 3,589*1,715*4*0,3 |  |  | 7.3862
|  |  | 2,598*4*0,3 |  |  | 3.1176
|  |  | = |  |  | 10.5038
|  |  | dělení pro dotace;-0,3472*10,504 |  |  | -3.647
104 | 961031311 |  | Bourání základů cihelných na MV nebo MVC |  | m3 | 3.5976 |  | 0 | ÚRS 2016-II
| Výkaz výměr: |  | 0,6*4,175*4*0,55 |  |  | 5.511
|  |  | dělení pro dotace;-0,3472*5,511 |  |  | -1.9134
|  |  | 1GD.1.2.08: Sanace litinových sloupů |  |  |  |  | 0
|  |  | 009: Ostatní konstrukce a práce |  |  |  |  | 0
|  |  | 0098: Demolice a sanace |  |  |  |  | 0
105 | XRR.069 |  | Injektáž ocelových sloupů betonovou směsí - včetně vyvrtání vstupních otvorů a jejich následného uzavření zátkami - vnitřní průměr sloupu 300 mm |  | m | 23.5008 |  | 0 | vlastní
| Výkaz výměr: |  | 8*2,25*2 |  |  | 36
|  |  | dělení pro dotace;-0,3472*36 |  |  | -12.4992
106 | XRR.074 |  | Sanace hlavy sloupů |  | kus | 10 |  | 0 | vlastní
| Výkaz výměr: |  | 16 |  |  | 16
|  |  | dělení pro dotace;-6 |  |  | -6
0
|  |  | 783: Nátěry |  |  |  |  | 0
|  |  | 7831: Nátěry ocelových konstrukcí |  |  |  |  | 0
107 | 783104821.RR01 |  | Odstranění nátěrů z ocelových konstrukcí plnostěnných "D" opálením - odstranění všech stávajících vrstev nátěrů, včetně koroze |  | m2 | 37.3898 |  | 0 | odvozeno ÚRS
| Výkaz výměr: |  | 8*2,25*2*1,591 |  |  | 57.276
|  |  | dělení pro dotace;-0,3472*57,276 |  |  | -19.8862
108 | 783121129.RR01 |  | Ochranný zpevňující nátěr litinových sloupů - specifikace viz požární zpráva |  | m2 | 37.39 |  | 0 | odvozeno ÚRS
| Výkaz výměr: |  | 37,39 |  |  | 37.39
|  |  | 1GD.1.2.09: Sanace klenby |  |  |  |  | 0
|  |  | 004: Vodorovné konstrukce |  |  |  |  | 0
|  |  | 0041: Stropy a stropní konstrukce pozemních staveb |  |  |  |  | 0
109 | 417321414 |  | Ztužující pásy a věnce ze ŽB tř. C 20/25 |  | m3 | 14.2459 |  | 0 | ÚRS 2016-II
| Výkaz výměr: |  | 0,455*0,1*(35,3*6) |  |  | 9.6369
|  |  | 0,373*0,15*(12,1*18) |  |  | 12.1859
|  |  | = |  |  | 21.8228
|  |  | dělení pro dotace;-0,3472*21,823 |  |  | -7.5769
110 | 417362021 |  | Výztuž ztužujících pásů a věnců svařovanými sítěmi Kari |  | t | 0.64587 |  | 0 | ÚRS 2016-II
| Výkaz výměr: |  | 107,7*7,99*1,15/1000 |  |  | 0.9896
|  |  | dělení pro dotace;-0,3472*0,99 |  |  | -0.34373
111 | 417351115 |  | Zřízení bednění ztužujících věnců |  | m2 | 70.3066 |  | 0 | ÚRS 2016-II
| Výkaz výměr: |  | 2*0,1*(35,3*6) |  |  | 42.36
|  |  | 2*0,15*(12,1*18) |  |  | 65.34
|  |  | = |  |  | 107.7
|  |  | dělení pro dotace;-0,3472*107,7 |  |  | -37.3934
112 | 417351116 |  | Odstranění bednění ztužujících věnců |  | m2 | 70.307 |  | 0 | ÚRS 2016-II
| Výkaz výměr: |  | 70,307 |  |  | 70.307
113 | XRR.032 |  | Provázání ztužujících věnců s klenbou - včetně provedení potřebné drážka pro lano (táhlo), dodávka a vložení lana (táhla), napnutí / dodávka a vložení kotev, včetně vysekání otvoru pro jejich vložení a jejich zalití | podrobný popis způsobu provedení viz výkresová dokumentace stavebně konstrukční část, výkres: 1.PP - Klenba nebo TZ ke konstrukční části | m | 546.5999 |  | 0 | vlastní
| Výkaz výměr: |  | 29*13,604 |  |  | 394.516
|  |  | 12*36,9 |  |  | 442.8
|  |  | = |  |  | 837.316
|  |  | dělení pro dotace;-0,3472*837,316 |  |  | -290.7161
|  |  | 1GD.1.3.: Požárně bezpečnostní řešení |  |  |  |  | 0
|  |  | 1GD.1.3.01: Požárně bezpečnostní řešení |  |  |  |  | 0
|  |  | PBŘ: Požárně bezpečnostní řešení |  |  |  |  | 0
|  |  | PBŘ: Požárně bezpečnostní řešení |  |  |  |  | 0
114 | XRR.040 |  | D+M hasící přístroj - PHP s hasicí schopností 34 A / přenosný hasící přístroj práškový, včetně kotvení na stěnu |  | kus | 2 |  | 0 | vlastní
|  |  | 1GD.1.4.: Technické zařízení budov |  |  |  |  | 0
|  |  | 1GD.1.4.01: Zdravotně technická instalace |  |  |  |  | 0
|  |  | GD.1.4.01.01: Vnitřní kanalizace |  |  |  |  | 0
|  |  | GD.1.4.01.01.01: Zemní práce |  |  |  |  | 0
115 | 132202201 |  | Hloubení rýh přes 600 do 2000 mm ručním nebo pneum. nářadím v soudr. hor. č. 3 |  | m3 | 81.6783 |  | 0 | ÚRS 2016-II
116 | 175101101 |  | obsypání potrubí bez prohození zeminy z hor. tř.1 až 4 uloženým 3m od kraje výkopu |  | m3 | 38.1627 |  | 0 | ÚRS 2016-II
117 | 583373303 |  | Štěrkopísek frakce 0-8 |  | t | 76.3254 |  | 0 | ÚRS 2016-II
118 | 162701105 |  | Vodorovné přemístění do 10000 m výkopku/sypaniny z horniny tř. 1 až 4 |  | m3 | 43.5156 |  | 0 | ÚRS 2016-II
119 | 174101101 |  | Zásyp jam, šachet, rýh nebo kolem objektů sypaninou se zhutněním |  | m3 | 38.1627 |  | 0 | ÚRS 2016-II
|  |  | GD.1.4.01.01.02: Ostatní konstrukce a práce |  |  |  |  | 0
120 | 974031153 |  | Vysekání rýh ve zdivu cihelném hl. do 100 mm, š do 100 mm |  | m | 32.64 |  | 0 | ÚRS 2016-II
|  |  | GD.1.4.01.01.03: Přesun hmot HSV |  |  |  |  | 0
121 | 997013213 |  | vnitrostaveništní doprava suti a vybouraných hmot pro budovy v do 12 m ručně |  | t | 5.8752 |  | 0 | ÚRS 2016-II
122 | 997013219 |  | příplatek k vnitrostaveništní dopravě suti a vybouraných hmot za zvětš. dopravu suti ZKD 10m |  | t | 5.8752 |  | 0 | ÚRS 2016-II
123 | 997211511 |  | vodorovná doprava suti na skládku po suchu na vzdálenost do 1 km |  | t | 5.8752 |  | 0 | ÚRS 2016-II
|  |  | GD.1.4.01.01.04: Vnitřní kanalizace |  |  |  |  | 0
124 | 721174045 |  | potrubí kanalizační z PP odpadní systém HT 100 |  | m | 36.5568 |  | 0 | ÚRS 2016-II
125 | 721173401 |  | potrubí kanalizační plastové svodné systém KG 100 |  | m | 33.9456 |  | 0 | ÚRS 2016-II
126 | 721173402 |  | potrubí kanalizační plastové svodné systém KG 125 |  | m | 15.6672 |  | 0 | ÚRS 2016-II
127 | 721173403 |  | potrubí kanalizační plastové svodné systém KG 150 |  | m | 5.8752 |  | 0 | ÚRS 2016-II
128 | 721173404 |  | potrubí kanalizační plastové svodné systém KG 200 |  | m | 14.3616 |  | 0 | ÚRS 2016-II
129 | 721290111 |  | zkouška těsnosti kanalizace vodou |  | m | 64.6272 |  | 0 | ÚRS 2016-II
130 | 721211404.RR01 |  | podlahová vpust DN 50 |  | kus | 3 |  | 0 | odvozeno ÚRS
131 | 721273153.RR01 |  | ventilační hlavice DN 100 |  | ks | 2 |  | 0 | odvozeno ÚRS
132 | GD.1.4.01.01.04_001 |  | lapač tuku vel. 2 |  | ks | 1 |  | 0 | vlastní
|  |  | GD.1.4.01.02: Vnitřní vodovod |  |  |  |  | 0
|  |  | GD.1.4.01.02.01: Izolace tepelné |  |  |  |  | 0
133 | 713463131 |  | montáž izolace tepelné , tl. Izolace do 25 mm |  | m | 148.8384 |  | 0 | ÚRS 2016-II
134 | 28377051 |  | izolace potrubí 32 x 9 |  | m | 92.0448 |  | 0 | ÚRS 2016-II
135 | 28377111 |  | izolace potrubí 28 x 9 |  | m | 24.1536 |  | 0 | ÚRS 2016-II
136 | 28377117 |  | izolace potrubí 42x9 |  | m | 56.7936 |  | 0 | ÚRS 2016-II
|  |  | GD.1.4.01.02.02: Vnitřní vodovod |  |  |  |  | 0
137 | 722174004 |  | potrubí vodovodní plastové PPR svar polyfuze PN 16 D32 x 4,4 |  | m | 63.3216 |  | 0 | ÚRS 2016-II
138 | 722174005 |  | potrubí vodovodní plastové PPR svar polyfuze PN 16 D40 x 5,5 |  | m | 32.64 |  | 0 | ÚRS 2016-II
139 | 722174023 |  | potrubí vodovodní plastové PPR svar polyfuze PN 20 - 25x4,2 |  | m | 24.1536 |  | 0 | ÚRS 2016-II
140 | 722174024 |  | potrubí vodovodní plastové PPR svar polyfuze PN 20 - 32x5,4 |  | m | 28.7232 |  | 0 | ÚRS 2016-II
141 | 722174025 |  | potrubí vodovodní plastové PPR svar polyfuze PN 20 - 40x6,7 |  | m | 24.1536 |  | 0 | ÚRS 2016-II
|  |  | GD.1.4.01.03: Ostatní |  |  |  |  | 0
|  |  | GD.1.4.01.03.01: Ostatní |  |  |  |  | 0
142 | GD.1.4.01.03.01_001 |  | Stavební přípomoce |  | ks | 1 |  | 0 | vlastní
143 | GD.1.4.01.03.01_002 |  | Potřebné revize a zkoušky |  | ks | 1 |  | 0 | vlastní
144 | GD.1.4.01.03.01_003 |  | Drobný instalační materiál |  | ks | 1 |  | 0 | vlastní
|  |  | 1GD.1.4.02: Vzduchotechnika |  |  |  |  | 0
|  |  | GD.1.4.02.01: zař.č.1 - muzeum 1.PP |  |  |  |  | 0
|  |  | GD.1.4.02.01.01: zař.č.1 - muzeum 1.PP |  |  |  |  | 0
145 | GD.1.4.02.01.01_001 | 1.4c | protipožární klapka - 500x400 - odolnost 90 min., list bude držen elmagnetem 24Vss, max. 250mA, dále - bude vybavena dvěma kontakty pro EPS a MaR |  | ks | 1 |  | 0 | vlastní
146 | GD.1.4.02.01.01_002 | d | protipožární klapka - 500x400 - odolnost 90 min., list bude držen elmagnetem 24Vss, max. 250mA, dále - bude vybavena dvěma kontakty pro EPS a MaR |  | ks | 1 |  | 0 | vlastní
147 | GD.1.4.02.01.01_003 | e | protipožární klapka - 500x250 - odolnost 90 min., list bude držen elmagnetem 24Vss, max. 250mA, dále - bude vybavena dvěma kontakty pro EPS a MaR |  | ks | 1 |  | 0 | vlastní
148 | GD.1.4.02.01.01_004 | f | protipožární klapka - 500x400 - odolnost 90 min., list bude držen elmagnetem 24Vss, max. 250mA, dále - bude vybavena dvěma kontakty pro EPS a MaR |  | ks | 1 |  | 0 | vlastní
149 | GD.1.4.02.01.01_005 | b | tlumič buňkový - 250x500/1500.1 |  | ks | 2 |  | 0 | vlastní
150 | GD.1.4.02.01.01_006 | 1.7a | výústka přívodní komfortní, dvouřadá s regulační klapkou - 525x225 |  | ks | 1 |  | 0 | vlastní
151 | GD.1.4.02.01.01_007 | 1.7b | podlahová výústka přívodní s regulační klapkou - 525x225 |  | ks | 6 |  | 0 | vlastní
152 | GD.1.4.02.01.01_008 | 1.8a | výústka odvodní komfortní - jednořadá s regulační klapkou - 1225x325 |  | ks | 1 |  | 0 | vlastní
153 | GD.1.4.02.01.01_009 | 1.8b | výústka odvodní komfortní - jednořadá s regulační klapkou - 560x280 |  | ks | 2 |  | 0 | vlastní
154 | GD.1.4.02.01.01_010 | 1.10 | čtyřhranné VZT potrubí sk.I z ocel. pozink.plechu vč. tvar. kusů, VP, nástavců a regul.plechů, do - obvodu: 3500, % tvarovek: 50, bm: 4 |  | bm | 9.1392 |  | 0 | vlastní
155 | GD.1.4.02.01.01_011 | 1.10 | čtyřhranné VZT potrubí sk.I z ocel. pozink.plechu vč. tvar. kusů, VP, nástavců a regul.plechů, do - obvodu: 2630, % tvarovek: 50, bm: 39 |  | bm | 67.2384 |  | 0 | vlastní
156 | GD.1.4.02.01.01_012 | 1.10 | čtyřhranné VZT potrubí sk.I z ocel. pozink.plechu vč. tvar. kusů, VP, nástavců a regul.plechů, do - obvodu: 1890, % tvarovek: 20, bm: 49 |  | bm | 60.7104 |  | 0 | vlastní
157 | GD.1.4.02.01.01_013 | 1.10 | čtyřhranné VZT potrubí sk.I z ocel. pozink.plechu vč. tvar. kusů, VP, nástavců a regul.plechů, do - obvodu: 1500, % tvarovek: 30, bm: 89 |  | bm | 87.4752 |  | 0 | vlastní
158 | GD.1.4.02.01.01_014 | 1.10 | čtyřhranné VZT potrubí sk.I z ocel. pozink.plechu vč. tvar. kusů, VP, nástavců a regul.plechů, do - obvodu: 1050, % tvarovek: 30, bm: 22 |  | bm | 14.3616 |  | 0 | vlastní
159 | GD.1.4.02.01.01_015 | 1.10 | čtyřhranné VZT potrubí sk.I z ocel. pozink.plechu vč. tvar. kusů, VP, nástavců a regul.plechů, do - obvodu: 650, % tvarovek: 10, bm: 14 |  | bm | 5.8752 |  | 0 | vlastní
160 | GD.1.4.02.01.01_016 | 1.11 | izolace protipožární - tl.4-6cm, odolnost 30-minut ve složení např. : desky z miner. plsti, - jednostranně Al fólie, provedení na trny, spoje přelepeny Al páskou š=75mm |  | m2 | 228.48 |  | 0 | vlastní
161 | GD.1.4.02.01.01_017 |  | izolace tepelná - tl.4cm, ve složení např. : desky z miner. plsti, jednostranně Al fólie, - provedení na trny, spoje přelepeny Al páskou š=75mm |  | m2 | 97.92 |  | 0 | vlastní
|  |  | GD.1.4.02.02: zař.č.2 - minipivovar 1.PP |  |  |  |  | 0
|  |  | GD.1.4.02.02.01: zař.č.2 - minipivovar 1.PP |  |  |  |  | 0
162 | GD.1.4.02.02.01_001 | 2.6 | axiální ventilátor do kruhového potrubí o 160L V=400m3/h-260Pa N=130W,230V vč. rychlospojů |  | ks | 1 |  | 0 | vlastní
163 | GD.1.4.02.02.01_002 | 2.10b | samotahová hlavice - o 160 |  | ks | 1 |  | 0 | vlastní
164 | GD.1.4.02.02.01_003 | 2.13 | kruhové VZT potrubí sk.I, pozink.plech - do průměru: 1610, % tvarovek: 10, bm: 60 |  | m2 | 24.8064 |  | 0 | vlastní
|  |  | GD.1.4.02.03: SPOLEČNÉ ČÁSTI 1.PP |  |  |  |  | 0
|  |  | GD.1.4.02.03.01: SPOLEČNÉ ČÁSTI 1.PP |  |  |  |  | 0
165 | GD.1.4.02.03.01_001 |  | Drobný instalační materiál |  | ks | 1 |  | 0 | vlastní
166 | GD.1.4.02.03.01_002 |  | Potřebné zkoušky a revize |  | ks | 1 |  | 0 | vlastní
167 | GD.1.4.02.03.01_003 |  | Stavební přípomoce |  | ks | 1 |  | 0 | vlastní
|  |  | 1GD.1.4.03: Ústřední vytápění |  |  |  |  | 0
|  |  | GD.1.4.03.01: Vytápění |  |  |  |  | 0
|  |  | GD.1.4.03.01.01: Vytápění |  |  |  |  | 0
168 | GD.1.4.03.01.01_002 |  | Registr z ocelových žebrových rour 57 / 2,5 / 137 mm s rohovým kohoutem s termoregulační hlavicí, - regulačním a uzavíracím šroubením rohovým a odvzdušňovacím ventilem 3 x 3 m |  | ks | 3 |  | 0 | vlastní
169 | GD.1.4.03.01.01_003 |  | Potrubí z ocelových trubek černých, vč.kolen, ohybů,závěsů a pomocného materiálu DN 15 |  | m | 16.9728 |  | 0 | vlastní
170 | GD.1.4.03.01.01_004 |  | Potrubí z ocelových trubek černých, vč.kolen, ohybů,závěsů a pomocného materiálu DN 20 |  | m | 9.1392 |  | 0 | vlastní
171 | GD.1.4.03.01.01_005 |  | Potrubí z ocelových trubek černých, vč.kolen, ohybů,závěsů a pomocného materiálu DN 25 |  | m | 36.5568 |  | 0 | vlastní
172 | GD.1.4.03.01.01_006 |  | Potrubí z ocelových trubek černých, vč.kolen, ohybů,závěsů a pomocného materiálu DN 32 |  | m | 7.8336 |  | 0 | vlastní
173 | GD.1.4.03.01.01_007 |  | Tepelné izolace potrubí hadicemi tl. 10 - DN 15 |  | m | 16.9728 |  | 0 | vlastní
174 | GD.1.4.03.01.01_008 |  | Tepelné izolace potrubí hadicemi tl. 10 - DN 20 |  | m | 9.1392 |  | 0 | vlastní
175 | GD.1.4.03.01.01_009 |  | Tepelné izolace potrubí hadicemi tl. 16 - DN 25 |  | m | 36.5568 |  | 0 | vlastní
176 | GD.1.4.03.01.01_010 |  | Tepelné izolace potrubí hadicemi tl. 16 - DN 32 |  | m | 7.8336 |  | 0 | vlastní
177 | GD.1.4.03.01.01_011 |  | Nátěr potrubí pod izolaci - základní DN 10 - 80 |  | m | 71.808 |  | 0 | vlastní
178 | GD.1.4.03.01.01_012 |  | Manžety prostupové do DN 20 |  | ks | 7 |  | 0 | vlastní
179 | GD.1.4.03.01.01_013 |  | Manžety prostupové do DN 40 |  | ks | 1 |  | 0 | vlastní
180 | GD.1.4.03.01.01_014 |  | Vyregulování termoregulačních hlavic |  | ks | 3 |  | 0 | vlastní
181 | GD.1.4.03.01.01_015 |  | Stavební přípomoce |  | ks | 1 |  | 0 | vlastní
182 | GD.1.4.03.01.01_016 |  | Topná zkouška |  | ks | 1 |  | 0 | vlastní
|  |  | 1GD.1.4.04: Silnoproud |  |  |  |  | 0
|  |  | GD.1.4.04.01: Specifikace Rozvodnice R04 |  |  |  |  | 0
|  |  | GD.1.4.04.01.01: Specifikace Rozvodnice R04 |  |  |  |  | 0
183 | GD.1.4.04.01.01_001 |  | RZB-3N72-B Rozvodnice |  | ks | 1 |  | 0 | vlastní
184 | GD.1.4.04.01.01_002 |  | AST-125-3 Páčkový spínač |  | ks | 1 |  | 0 | vlastní
185 | GD.1.4.04.01.01_004 |  | LPN-4B-1 Jistič |  | ks | 1 |  | 0 | vlastní
186 | GD.1.4.04.01.01_006 |  | LPN-10B-1 Jistič |  | ks | 1 |  | 0 | vlastní
187 | GD.1.4.04.01.01_007 |  | LPN-16B-1 Jistič |  | ks | 2 |  | 0 | vlastní
188 | GD.1.4.04.01.01_009 |  | LPN-4B-3 Jistič |  | ks | 2 |  | 0 | vlastní
189 | GD.1.4.04.01.01_010 |  | LPN-16B-3 Jistič |  | ks | 1 |  | 0 | vlastní
190 | GD.1.4.04.01.01_011 |  | LPN-20B-3 Jistič |  | ks | 1 |  | 0 | vlastní
191 | GD.1.4.04.01.01_012 |  | LPN-25B-3 Jistič |  | ks | 4 |  | 0 | vlastní
|  |  | GD.1.4.04.02: Specifikace Rozvodnice R0.3 |  |  |  |  | 0
|  |  | GD.1.4.04.02.01: Specifikace Rozvodnice R0.3 |  |  |  |  | 0
192 | GD.1.4.04.02.01_001 |  | RZB-3N72-B Rozvodnice |  | ks | 1 |  | 0 | vlastní
193 | GD.1.4.04.02.01_002 |  | APN-63-3 Páčkový spínač |  | ks | 1 |  | 0 | vlastní
194 | GD.1.4.04.02.01_003 |  | LPN-2B-1 Jistič |  | ks | 2 |  | 0 | vlastní
195 | GD.1.4.04.02.01_004 |  | LPN-10B-1 Jistič |  | ks | 9 |  | 0 | vlastní
196 | GD.1.4.04.02.01_005 |  | LPN-16B-1 Jistič |  | ks | 2 |  | 0 | vlastní
197 | GD.1.4.04.02.01_007 |  | RSI-25-40-A230 Instalační stykač |  | ks | 2 |  | 0 | vlastní
198 | GD.1.4.04.02.01_009 |  | MIR-16-001-A230 Impulzní relé |  | ks | 2 |  | 0 | vlastní
|  |  | GD.1.4.04.03: Specifikace ROZVADĚČ RE |  |  |  |  | 0
|  |  | GD.1.4.04.03.01: Specifikace ROZVADĚČ RE |  |  |  |  | 0
199 | GD.1.4.04.03.01_001 |  | Skříňový rozvaděč s dveřmi, přívod a vývod spodem, upravena pro zaplombování, rozměry:šxvxhl(mm) - 600x2000x400, IP 40/00 KB65-200604-P Samostatná rozváděčová skříň |  | ks | 1 |  | 0 | vlastní
200 | GD.1.4.04.03.01_002 |  | CLA2.2 400/5A,15VA,0.5% |  | ks | 1 |  | 0 | vlastní
201 | GD.1.4.04.03.01_003 |  | MGEIZ415-C Elektroměr analog.3f.,x/5A,3x230/400V,cejchov. |  | ks | 1 |  | 0 | vlastní
202 | GD.1.4.04.03.01_005 |  | SE-BH-0500-L001 Nadproudová spoušť |  | ks | 1 |  | 0 | vlastní
203 | GD.1.4.04.03.01_006 |  | CS-BH-B021 Připojovací sada |  | ks | 1 |  | 0 | vlastní
204 | GD.1.4.04.03.01_008 |  | BD250NE305 Spínací blok |  | ks | 1 |  | 0 | vlastní
205 | GD.1.4.04.03.01_009 |  | SE-BD-0250-MTV8 Nadproudová spoušť |  | ks | 1 |  | 0 | vlastní
206 | GD.1.4.04.03.01_011 |  | ET 414J 30-120A 3x220/380V |  | ks | 4 |  | 0 | vlastní
|  |  | GD.1.4.04.04: Rozvodnice |  |  |  |  | 0
|  |  | GD.1.4.04.04.01: Rozvodnice |  |  |  |  | 0
207 | GD.1.4.04.04.01_003 |  | Rozvaděč RE |  | ks | 1 |  | 0 | vlastní
|  |  | GD.1.4.04.05: Elektromontáže |  |  |  |  | 0
|  |  | GD.1.4.04.05.01: PŘÍSTROJ SPÍNAČE, PŘEPÍNAČE (se šroubovými svorkami) |  |  |  |  | 0
208 | GD.1.4.04.05.01_001 |  | Přístroj spínače jednopólového (bezšroubové svorky); řazení 1, 1So (do hořlavých - podkladů B až F) |  | ks | 2 |  | 0 | vlastní
|  |  | GD.1.4.04.05.02: KRYT SPÍNAČE |  |  |  |  | 0
209 | GD.1.4.04.05.02_001 |  | Kryt spínače kolébkového; b. bílá |  | ks | 2 |  | 0 | vlastní
|  |  | GD.1.4.04.05.03: RÁMEČEK |  |  |  |  | 0
210 | GD.1.4.04.05.03_001 |  | Rámeček pro elektroinstalační přístroje, jednonásobný; b. bílá |  | ks | 6 |  | 0 | vlastní
|  |  | GD.1.4.04.05.04: ZÁSUVKA NN |  |  |  |  | 0
211 | GD.1.4.04.05.04_001 |  | Zásuvka jednonásobná (bezšroubové svorky), s ochranným kolíkem, s clonkami; řazení - 2P+PE; b. bílá |  | ks | 4 |  | 0 | vlastní
|  |  | GD.1.4.04.05.05: KRABICE PRO ZAPUŠTĚNOU MONTÁŽ |  |  |  |  | 0
212 | GD.1.4.04.05.05_001 |  | Krabice přístrojová univerzální, zapuštěná montáž |  | ks | 2 |  | 0 | vlastní
213 | GD.1.4.04.05.05_002 |  | KP 67/2 KRABICE PŘÍSTROJOVÁ |  | ks | 6 |  | 0 | vlastní
|  |  | GD.1.4.04.05.06: ZÁSUVKA PRŮMYSLOVÁ, IP 44, IP 67 |  |  |  |  | 0
214 | GD.1.4.04.05.06_001 |  | Zásuvka průmyslová, nástěnná montáž; řazení 3P+N+PE; b. IP 67, 16 A |  | ks | 1 |  | 0 | vlastní
|  |  | GD.1.4.04.05.07: OVLÁDAČ, GARANT IP 66 (HLINÍK) |  |  |  |  | 0
215 | GD.1.4.04.05.07_001 |  | Ovládač zapínací IP 66; řazení 1/0; d. Garant; b. šedá (na hořlavé podklady B až D) |  | ks | 2 |  | 0 | vlastní
|  |  | GD.1.4.04.06: Svítidla |  |  |  |  | 0
|  |  | GD.1.4.04.06.01: Svítidla |  |  |  |  | 0
216 | GD.1.4.04.06.01_001 |  | lišta 3f - podrobný popis viz. kniha svítidel položka C |  | ks | 15 |  | 0 | vlastní
217 | GD.1.4.04.06.01_002 |  | napaječ - podrobný popis viz. kniha svítidel položka C |  | ks | 8 |  | 0 | vlastní
218 | GD.1.4.04.06.01_003 |  | koncovka - podrobný popis viz. kniha svítidel položka C |  | ks | 8 |  | 0 | vlastní
219 | GD.1.4.04.06.01_004 |  | spojka - podrobný popis viz. kniha svítidel položka C |  | ks | 7 |  | 0 | vlastní
220 | GD.1.4.04.06.01_005 |  | závěs - podrobný popis viz. kniha svítidel položka C |  | ks | 40 |  | 0 | vlastní
221 | GD.1.4.04.06.01_006 |  | napájecí kabel - podrobný popis viz. kniha svítidel položka C |  | ks | 8 |  | 0 | vlastní
222 | GD.1.4.04.06.01_007 |  | kornoutek - podrobný popis viz. kniha svítidel položka C |  | ks | 8 |  | 0 | vlastní
223 | GD.1.4.04.06.01_008 |  | svítidlo do 3 lišty - podrobný popis viz. kniha svítidel položka C |  | ks | 64 |  | 0 | vlastní
224 | GD.1.4.04.06.01_009 |  | stropní svítidlo LED - podrobný popis viz. kniha svítidel položka D |  | ks | 2 |  | 0 | vlastní
225 | GD.1.4.04.06.01_010 |  | stropní svítidlo LED + nouzový modul - podrobný popis viz. kniha svítidel položka DN |  | ks | 2 |  | 0 | vlastní
226 | GD.1.4.04.06.01_013 |  | nástěnné svítidlo - podrobný popis viz. kniha svítidel položka DD |  | ks | 4 |  | 0 | vlastní
|  |  | GD.1.4.04.06.02: Nouzové osvětlení s monitorováním 1.PP |  |  |  |  | 0
227 | GD.1.4.04.06.02_001 |  | nouzové svítidlo LED - podrobný popis viz. kniha svítidel položka N1 |  | ks | 6 |  | 0 | vlastní
228 | GD.1.4.04.06.02_002 |  | nouzové svítidlo LED - podrobný popis viz. kniha svítidel položka N2 |  | ks | 2 |  | 0 | vlastní
|  |  | GD.1.4.04.07: Elektromontáže kabely |  |  |  |  | 0
|  |  | GD.1.4.04.07.01: KABEL SILOVÝ,IZOLACE PVC |  |  |  |  | 0
229 | GD.1.4.04.07.01_001 |  | CYKY J 5x10 mm2, pevně |  | m | 39.168 |  | 0 | vlastní
230 | GD.1.4.04.07.01_002 |  | CYKY-J 4x25 mm2 , pevně |  | m | 39.168 |  | 0 | vlastní
|  |  | GD.1.4.04.07.02: KABEL SILOVÝ,IZOLACE PVC,1kV |  |  |  |  | 0
231 | GD.1.4.04.07.02_001 |  | AYKY-J 3x240+120mm2 , pevně |  | m | 39.168 |  | 0 | vlastní
|  |  | GD.1.4.04.07.03: KABEL SILOVÝ,IZOLACE PVC |  |  |  |  | 0
232 | GD.1.4.04.07.03_001 |  | CYKY O 2x1.5 mm2, pod omítkou |  | m | 97.92 |  | 0 | vlastní
233 | GD.1.4.04.07.03_002 |  | CYKY O 3x1.5 mm2, pod omítkou |  | m | 39.168 |  | 0 | vlastní
234 | GD.1.4.04.07.03_003 |  | CYKY J 3x1.5 mm2, pod omítkou |  | m | 202.368 |  | 0 | vlastní
235 | GD.1.4.04.07.03_004 |  | CYKY O 4x1.5 mm2, pod omítkou |  | m | 32.64 |  | 0 | vlastní
236 | GD.1.4.04.07.03_005 |  | CYKY J 3x2.5 mm2, pod omítkou |  | m | 104.448 |  | 0 | vlastní
237 | GD.1.4.04.07.03_006 |  | CYKY J 5x2.5 mm2, pod omítkou |  | m | 293.76 |  | 0 | vlastní
238 | GD.1.4.04.07.03_007 |  | CYKY J 5x1.5 mm2, pod omítkou |  | m | 208.896 |  | 0 | vlastní
|  |  | GD.1.4.04.07.04: KABEL SILOVÝ STÍNĚNÝ |  |  |  |  | 0
239 | GD.1.4.04.07.04_001 |  | CYKCY-J 5x4 mm2 , pod omítkou |  | m | 78.336 |  | 0 | vlastní
|  |  | GD.1.4.04.07.05: VODIČ JEDNOŽILOVÝ, IZOLACE PVC |  |  |  |  | 0
240 | GD.1.4.04.07.05_001 |  | CY 4 mm2,z/Ž, pod omítkou |  | m | 78.336 |  | 0 | vlastní
|  |  | GD.1.4.04.07.06: LIŠTY, TRUBKY, ŽLABY, KOTVY |  |  |  |  | 0
241 | GD.1.4.04.07.06_001 |  | LV 40X15 LIŠTA VKLÁDACÍ (3m) |  | m | 32.64 |  | 0 | vlastní
242 | GD.1.4.04.07.06_002 |  | LH 60X40 LIŠTA HRANATÁ (3m) |  | m | 32.64 |  | 0 | vlastní
243 | GD.1.4.04.07.06_003 |  | 1420 TRUBKA OHEBNÁ |  | m | 39.168 |  | 0 | vlastní
244 | GD.1.4.04.07.06_004 |  | 1432 TRUBKA OHEBNÁ |  | m | 19.584 |  | 0 | vlastní
245 | GD.1.4.04.07.06_005 |  | KZ 35x300x0.75 kabelový žlab |  | m | 195.84 |  | 0 | vlastní
246 | GD.1.4.04.07.06_006 |  | NSM 6X10 ŠROUB VRAT.+MATICE |  | ks | 594 |  | 0 | vlastní
247 | GD.1.4.04.07.06_007 |  | S 35x200 spojka H=35 |  | ks | 131 |  | 0 | vlastní
248 | GD.1.4.04.07.06_008 |  | ZT 8 závitová tyč 8 |  | m | 81.6 |  | 0 | vlastní
249 | GD.1.4.04.07.06_009 |  | MP 41x41 montážní profil |  | m | 52.224 |  | 0 | vlastní
250 | GD.1.4.04.07.06_010 |  | PVL 6 podložka velká |  | ks | 261 |  | 0 | vlastní
251 | GD.1.4.04.07.06_011 |  | KKZ 8 KOTVA KOVOVÁ ZATLOUKACÍ |  | ks | 261 |  | 0 | vlastní
|  |  | GD.1.4.04.07.07: OSTATNÍ |  |  |  |  | 0
252 | GD.1.4.04.07.07_001 |  | Revizni technik (dle dodavatele) |  | ks | 1 |  | 0 | vlastní
253 | GD.1.4.04.07.07_003 |  | Stavení přípomoce |  | ks | 1 |  | 0 | vlastní
254 | GD.1.4.04.07.07_004 |  | Drobný instalační materiál |  | ks | 1 |  | 0 | vlastní
|  |  | 1GD.1.4.05: Slaboproud |  |  |  |  | 0
|  |  | GD.1.4.05.01: EZS elektronický zabezpečovací systém |  |  |  |  | 0
|  |  | GD.1.4.05.01.01: EZS elektronický zabezpečovací systém |  |  |  |  | 0
255 | GD.1.4.05.01.01_001 |  | LCD klávesnice |  | ks | 1 |  | 0 | vlastní
256 | GD.1.4.05.01.01_002 |  | Kovový kryt na klávesnicy se zámkem a sabotážním kontaktem |  | ks | 1 |  | 0 | vlastní
257 | GD.1.4.05.01.01_003 |  | Koncentrátor v plastovém krytu pro 8 zón a 4 PGM výstupy |  | ks | 2 |  | 0 | vlastní
258 | GD.1.4.05.01.01_004 |  | krabice propojovací, sabotážní kontakt, 8+2, šroubovací, stupeň II., |  | ks | 8 |  | 0 | vlastní
259 | GD.1.4.05.01.01_005 |  | magnetický kontakt, polarizovaný, s pracovní mezerou 11mm, stupeň II. |  | ks | 9 |  | 0 | vlastní
260 | GD.1.4.05.01.01_006 |  | PIR detektor s půlkulovou čočkou a dosahem 12m včetně držáku |  | ks | 3 |  | 0 | vlastní
261 | GD.1.4.05.01.01_007 |  | tísňový hlásič, NO/NC kontakt plast se signalizací paměti poplachu |  | ks | 1 |  | 0 | vlastní
262 | GD.1.4.05.01.01_008 |  | kabel sběrnicový, stíněný, F/UTP Cat.5e 4x2x0,4 |  | m | 39.168 |  | 0 | vlastní
263 | GD.1.4.05.01.01_009 |  | kabel napájecí, stíněný, 2x2,5mm2 |  | m | 39.168 |  | 0 | vlastní
264 | GD.1.4.05.01.01_010 |  | kabel stíněný, nízkofrekvenční, drát, 10x2x0,5mm2, |  | m | 39.168 |  | 0 | vlastní
265 | GD.1.4.05.01.01_011 |  | kabel stíněný, nízkofrekvenční, lanko, 10x 0,22mm2 + 2x 0,75mm2, vně.prům 6,3mm |  | m | 114.24 |  | 0 | vlastní
266 | GD.1.4.05.01.01_012 |  | kabel stíněný, nízkofrekvenční, lanko, 6x 0,22mm2 + 2x 0,75mm2, vně.prům 5mm |  | m | 39.168 |  | 0 | vlastní
267 | GD.1.4.05.01.01_013 |  | trubka elektroinstalační pevná, bezhalogenová, průměr vnější 20mm, 320N |  | m | 65.28 |  | 0 | vlastní
268 | GD.1.4.05.01.01_014 |  | trubka elektroinstalační pevná, bezhalogenová, průměr vnější 32mm, 320N |  | m | 16.32 |  | 0 | vlastní
269 | GD.1.4.05.01.01_015 |  | příchytky, průměr vnější 20mm |  | m | 65.28 |  | 0 | vlastní
270 | GD.1.4.05.01.01_016 |  | spojky, průměr vnější 20mm |  | m | 16.32 |  | 0 | vlastní
271 | GD.1.4.05.01.01_017 |  | příchytky, průměr vnější 32mm |  | m | 16.32 |  | 0 | vlastní
272 | GD.1.4.05.01.01_018 |  | spojky, průměr vnější 32mm |  | m | 6.528 |  | 0 | vlastní
273 | GD.1.4.05.01.01_019 |  | trubka elektroinstalační ohebná, UV stabilní, bezhalogenová, průměr vnější 21,1mm, 320N |  | m | 65.28 |  | 0 | vlastní
274 | GD.1.4.05.01.01_020 |  | příchytky, průměr vnější 21,1mm |  | m | 65.28 |  | 0 | vlastní
275 | GD.1.4.05.01.01_021 |  | spojky, průměr vnější 21,1mm |  | m | 6.528 |  | 0 | vlastní
276 | GD.1.4.05.01.01_022 |  | kotvící materiál |  | ks | 326 |  | 0 | vlastní
277 | GD.1.4.05.01.01_023 |  | krabice instalační KP68 |  | ks | 8 |  | 0 | vlastní
278 | GD.1.4.05.01.01_024 |  | spojovací materiál, svorky, svorkovnice, izolace, pásky, apod. |  | ks | 65 |  | 0 | vlastní
279 | GD.1.4.05.01.01_025 |  | montáž kabelových tras, pod omítkou a na omítce |  | ks | 1 |  | 0 | vlastní
280 | GD.1.4.05.01.01_026 |  | montáž prvků a zřízení systému |  | ks | 1 |  | 0 | vlastní
281 | GD.1.4.05.01.01_027 |  | zaškolení obsluhy |  | ks | 1 |  | 0 | vlastní
282 | GD.1.4.05.01.01_028 |  | nastavení, funkční zkouška systému |  | ks | 1 |  | 0 | vlastní
283 | GD.1.4.05.01.01_029 |  | revize systému |  | ks | 1 |  | 0 | vlastní
284 | GD.1.4.05.01.01_030 |  | Stavební přípomoce |  | ks | 1 |  | 0 | vlastní
|  |  | GD.1.4.05.02: DST strukturovaná kabeláž-kabelové trasy uvnitř objektu |  |  |  |  | 0
|  |  | GD.1.4.05.02.01: DST strukturovaná kabeláž-kabelové trasy uvnitř objektu |  |  |  |  | 0
285 | GD.1.4.05.02.01_001 |  | zásuvka 1xRJ45, Cat5a kompletní, datová připojení |  | ks | 7 |  | 0 | vlastní
286 | GD.1.4.05.02.01_002 |  | propojovací kabel 2x2,5 |  | m | 49 |  | 0 | vlastní
287 |  |  | neobsazeno
288 |  |  | neobsazeno
289 |  |  | neobsazeno
290 |  |  | neobsazeno
291 |  |  | neobsazeno
292 | GD.1.4.05.02.01_008 |  | trubka elektroinstalační ohebná, UV stabilní, bezhalogenová, průměr vnější 21,1mm, 320N |  | m | 82 |  | 0 | vlastní
293 | GD.1.4.05.02.01_009 |  | příchytky, průměr vnější 21,1mm |  | m | 32.64 |  | 0 | vlastní
294 |  |  | neobsazeno
295 | GD.1.4.05.02.01_011 |  | kotvící materiál |  | ks | 163 |  | 0 | vlastní
296 | GD.1.4.05.02.01_012 |  | spojovací materiál, svorky, svorkovnice, izolace, pásky, apod. |  | ks | 98 |  | 0 | vlastní
297 | GD.1.4.05.02.01_013 |  | instalace kabelových tras |  | ks | 1 |  | 0 | vlastní
298 | GD.1.4.05.02.01_014 |  | osazení a zapojení zásuvek |  | ks | 1 |  | 0 | vlastní
299 | GD.1.4.05.02.01_015 |  | měření strukturované kabeláže, zápis tisk+CD |  | ks | 3 |  | 0 | vlastní
300 | GD.1.4.05.02.01_016 |  | Stavební přípomoce |  | ks | 1 |  | 0 | vlastní
301 |  |  | neobsazeno
302 |  |  | neobsazeno
|  |  | GD.1.4.05.03: STA společná televizní anténa |  |  |  |  | 0
|  |  | GD.1.4.05.03.01: STA společná televizní anténa |  |  |  |  | 0
303 | GD.1.4.05.03.01_001 |  | zásuvka televizní, koncová R+TV, kompletní |  | ks | 1 |  | 0 | vlastní
304 | GD.1.4.05.03.01_002 |  | krabice instalační KP68 |  | ks | 1 |  | 0 | vlastní
305 | GD.1.4.05.03.01_003 |  | krabice instalační, na povrch, LK80x28T |  | ks | 1 |  | 0 | vlastní
306 | GD.1.4.05.03.01_004 |  | trubka elektroinstalační ohebná, UV stabilní, bezhalogenová, průměr vnější 21,1mm, 320N |  | m | 32 |  | 0 | vlastní
307 | GD.1.4.05.03.01_005 |  | kotvící materiál |  | ks | 6 |  | 0 | vlastní
308 | GD.1.4.05.03.01_006 |  | spojovací materiál, svorky, svorkovnice, izolace, pásky, apod. |  | ks | 6 |  | 0 | vlastní
309 | GD.1.4.05.03.01_007 |  | instalace kabelových tras |  | ks | 1 |  | 0 | vlastní
310 | GD.1.4.05.03.01_008 |  | osazení a zapojení zásuvek |  | ks | 1 |  | 0 | vlastní
311 | GD.1.4.05.03.01_009 |  | revize systému |  | ks | 1 |  | 0 | vlastní
312 | GD.1.4.05.03.01_010 |  | Stavební přípomoce |  | ks | 1 |  | 0 | vlastní
|  |  | GD.1.4.05.04: protipožární ucpávky prostupů |  |  |  |  | 0
|  |  | GD.1.4.05.04.01: protipožární ucpávky prostupů |  |  |  |  | 0
313 | GD.1.4.05.04.01_001 |  | normovaný materiál protipožárních ucpávek |  | m3 | 0.3264 |  | 0 | vlastní
314 | GD.1.4.05.04.01_002 |  | normovaný materiál a montáž protipožárních ucpávek, povrchová úprava |  | ks | 1 |  | 0 | vlastní
|  |  | 1GD.1.4.06: EPS |  |  |  |  | 0
|  |  | GD.1.4.06.01: EPS elektronický požární systém |  |  |  |  | 0
|  |  | GD.1.4.06.01.01: EPS elektronický požární systém |  |  |  |  | 0
315 | GD.1.4.06.01.01_001 |  | Hlásič kouře optický adresovatelný |  | ks | 1 |  | 0 | vlastní
316 | GD.1.4.06.01.01_002 |  | Zásuvka pro adresovatelné a interaktivní hlásiče |  | ks | 1 |  | 0 | vlastní
317 | GD.1.4.06.01.01_003 |  | Hlásič tlačítkový adresovatelný |  | ks | 1 |  | 0 | vlastní
318 | GD.1.4.06.01.01_004 |  | Hlásič kouře lineární interaktivní P+V, univerzální, IP 40 |  | ks | 1 |  | 0 | vlastní
319 | GD.1.4.06.01.01_005 |  | Požární siréna, 9-28Vss, 102 dB, odbě 16mA/24V, IP 65, nízká patice, rudá |  | ks | 1 |  | 0 | vlastní
320 | GD.1.4.06.01.01_006 |  | LED maják, 9-28Vss,6mA/24V,1Hz,červená LED čočka, bílý nízký |  | ks | 1 |  | 0 | vlastní
321 | GD.1.4.06.01.01_007 |  | 8110-PO6, 117x117x58, krabice IP54 |  | ks | 1 |  | 0 | vlastní
322 | GD.1.4.06.01.01_008 |  | Bezhalogenový nízkofrekvenční sdělovací kabel 2x2x0.8; B2ca_s1_d1 |  | m | 65.28 |  | 0 | vlastní
323 | GD.1.4.06.01.01_009 |  | JB-Y(St)-Y 2x2x0,8, kabel požární |  | m | 163.2 |  | 0 | vlastní
324 | GD.1.4.06.01.01_010 |  | kovová příchytka na stěnu nebo strop, funkční při požáru, normová, rozteč 0,3m |  | ks | 196 |  | 0 | vlastní
325 | GD.1.4.06.01.01_011 |  | kotvící materiál pro příchytky funkční při požáru, normované |  | ks | 196 |  | 0 | vlastní
326 | GD.1.4.06.01.01_012 |  | trubka elektroinstalační pevná, bezhalogenová, průměr vnější 20mm, 320N |  | m | 163.2 |  | 0 | vlastní
327 | GD.1.4.06.01.01_013 |  | příchytky, průměr vnější 20mm |  | m | 163.2 |  | 0 | vlastní
328 | GD.1.4.06.01.01_014 |  | spojky, průměr vnější 20mm |  | m | 81.6 |  | 0 | vlastní
329 | GD.1.4.06.01.01_015 |  | kotvící materiál do cihel, betonu |  | ks | 32 |  | 0 | vlastní
330 | GD.1.4.06.01.01_016 |  | spojovací materiál, svorky, svorkovnice, izolace, pásky, apod. |  | ks | 65 |  | 0 | vlastní
331 | GD.1.4.06.01.01_017 |  | montáž kabeláže systému |  | hod | 52 |  | 0 | vlastní
332 | GD.1.4.06.01.01_018 |  | montáž a zapojení prvků systému |  | hod | 4 |  | 0 | vlastní
333 | GD.1.4.06.01.01_019 |  | nastavení, funkční zkouška systému |  | hod | 3 |  | 0 | vlastní
334 | GD.1.4.06.01.01_020 |  | revize systému |  | hod | 2 |  | 0 | vlastní
335 | GD.1.4.06.01.01_021 |  | Stavební přípomoce |  | ks | 1 |  | 0 | vlastní
|  |  | GD.1.4.06.02: protipožární ucpávky prostupů |  |  |  |  | 0
|  |  | GD.1.4.06.02.01: protipožární ucpávky prostupů |  |  |  |  | 0
336 | GD.1.4.06.02.01_001 |  | normovaný materiál protipožárních ucpávek |  | m3 | 0.7 |  | 0 | vlastní
337 | GD.1.4.06.02.01_002 |  | normovaný materiál a montáž protipožárních ucpávek, povrchová úprava |  | ks | 2 |  | 0 | vlastní
|  |  | 1H: 1.NP restaurace a sklářská pec |  |  |  |  | 0
|  |  | 1HD.1.1.: Architektonicko stavební část |  |  |  |  | 0
|  |  | 1HD.1.1.01: Bourané konstrukce |  |  |  |  | 0
|  |  | 009: Ostatní konstrukce a práce |  |  |  |  | 0
|  |  | 0096: Bourání konstrukcí |  |  |  |  | 0
338 | 963031532.RR01 |  | Bourání cihelných kleneb na MVC tl do 150 mm do ocelových nosníků - včetně ocelových nosníků |  | m2 | 65.207 |  | 0 | odvozeno ÚRS
| Výkaz výměr: |  | 65,207 |  |  | 65.207
339 | 965041331.RR01 |  | Bourání mazanin betonových tl. 50 mm pl do 4 m2 |  | m3 | 3.2603 |  | 0 | odvozeno ÚRS
| Výkaz výměr: |  | 65,207*0,05 |  |  | 3.2603
340 | 965082933 |  | Odstranění násypů pod podlahami tl do 200 mm pl přes 2 m2 - štěrkový podsyp tl. 150 mm |  | m3 | 9.7811 |  | 0 | ÚRS 2016-II
| Výkaz výměr: |  | 65,207*0,15 |  |  | 9.7811
341 | 965082941 |  | Odstranění násypů pod podlahami tl přes 200 mm |  | m3 | 32.6035 |  | 0 | ÚRS 2016-II
| Výkaz výměr: |  | zásyp klenby |  |  | 0
|  |  | 65,207*0,5 |  |  | 32.6035
342 | XRR.047 |  | Vybourání náduvníků |  | ks | 2 |  | 0 | vlastní
|  |  | 0097: Prorážení otvorů a ostatní bourací práce |  |  |  |  | 0
343 | 971033641 |  | Vybourání otvorů ve zdivu cihelném pl do 4 m2 na MVC nebo MV tl do 300 mm |  | m3 | 6.8411 |  | 0 | ÚRS 2016-II
| Výkaz výměr: |  | 3,37*1,75*0,29*4 |  |  | 6.8411
0
|  |  | 099: Přesun hmot HSV |  |  |  |  | 0
|  |  | 099.: Přesun hmot HSV |  |  |  |  | 0
344 | 997013116 |  | Vnitrostaveništní doprava suti a vybouraných hmot pro budovy v do 21 m s použitím mechanizace |  | t | 98.383 |  | 0 | ÚRS 2016-II
345 | 997006512 |  | Vodorovné doprava suti s naložením a složením na skládku do 1 km |  | t | 98.383 |  | 0 | ÚRS 2016-II
346 | 997006519 |  | Příplatek k vodorovnému přemístění suti na skládku ZKD 1 km přes 1 km |  | t | 983.83 |  | 0 | ÚRS 2016-II
| Výkaz výměr: |  | 98,383*10 |  |  | 983.83
|  |  | 764: Konstrukce klempířské |  |  |  |  | 0
|  |  | 764.: Konstrukce klempířské |  |  |  |  | 0
347 | 764002851 |  | Demontáž oplechování parapetů do suti |  | m | 4.7 |  | 0 | ÚRS 2016-II
| Výkaz výměr: |  | 1,175*4 |  |  | 4.7
|  |  | 766: Konstrukce truhlářské |  |  |  |  | 0
|  |  | 7664: Konstrukce truhlářské - úpravy povrchů |  |  |  |  | 0
348 | 766441822.RR01 |  | Demontáž parapetních desek dřevěných nebo plastových šířky přes 30 cm délky přes 1,0 m |  | m | 4.84 |  | 0 | odvozeno ÚRS
| Výkaz výměr: |  | 1,21*4 |  |  | 4.84
|  |  | 776: Podlahy povlakové |  |  |  |  | 0
|  |  | 776.: Podlahy povlakové |  |  |  |  | 0
349 | 776201811.RR01 |  | Demontáž povrchové úpravy podlah |  | m2 | 65.207 |  | 0 | odvozeno ÚRS
|  |  | 1HD.1.1.03: Svislé a vodorovné konstrukce |  |  |  |  | 0
|  |  | 003: Svislé konstrukce |  |  |  |  | 0
|  |  | 0031: Zdi pozemních staveb |  |  |  |  | 0
350 | 311231129.RR01 |  | Zdivo nosné z cihel - včetně kotvení ke stávajícímu zdivu |  | m3 | 16.3176 |  | 0 | odvozeno ÚRS
| Výkaz výměr: |  | 16,94*2,599*0,793 |  |  | 34.9135
|  |  | -3,35*1,75*0,793*4 |  |  | -18.5958
|  |  | 1HD.1.1.04: Skladby a Povrchy |  |  |  |  | 0
|  |  | P: Skladby podlah |  |  |  |  | 0
|  |  | Px: Podlaha ve sklářské dílně |  |  |  |  | 0
351 | XRR.065 |  | D+M Plechové pláty - včetně povrchové úpravy |  | m2 | 72.5093 |  | 0 | vlastní
| Výkaz výměr: |  | č.m.: 1.24; 66,49 |  |  | 66.49
|  |  | sokl;(41,729-0,8*2)*0,15 |  |  | 6.0194
352 | 631311114 |  | Mazanina tl do 80 mm z betonu prostého tř. C 16/20 - tl. 70 mm |  | m3 | 4.6543 |  | 0 | ÚRS 2016-II
| Výkaz výměr: |  | č.m.: 1.24; 66,49*0,07 |  |  | 4.6543
353 | 631319011 |  | Příplatek k mazanině tl do 80 mm za přehlazení povrchu |  | m3 | 4.654 |  | 0 | ÚRS 2016-II
354 | 631319171 |  | Příplatek k mazanině tl do 80 mm za stržení povrchu spodní vrstvy před vložením výztuže |  | m3 | 4.654 |  | 0 | ÚRS 2016-II
355 | 631362021 |  | Výztuž mazanin svařovanými sítěmi Kari - 100x100x6 mm |  | t | 0.20166 |  | 0 | ÚRS 2016-II
| Výkaz výměr: |  | 66,49*3,033/1000 |  |  | 0.20166
356 | 632481213 |  | Separační vrstva z PE fólie |  | m2 | 66.49 |  | 0 | ÚRS 2016-II
357 | 713121111 |  | Montáž izolace tepelné podlah volně kladenými rohožemi, pásy, dílci, deskami 1 vrstva |  | m2 | 66.49 |  | 0 | ÚRS 2016-II
358 | 28375675.RR01 |  | Zvuková izolace min. rohože tl. 40 mm |  | m2 | 66.49 |  | 0 | odvozeno ÚRS
359 | 632481213 |  | Separační vrstva z PE fólie |  | m2 | 66.49 |  | 0 | ÚRS 2016-II
360 | 631341111.RR01 |  | Podsyp z lehkého keramického kameniva - tl. 35-70 mm |  | m3 | 3.4907 |  | 0 | odvozeno ÚRS
| Výkaz výměr: |  | 66,49*(0,035+0,07)/2 |  |  | 3.4907
361 | 711491171.RR01 |  | Provedení izolace vodorovné z textilií vrstva podkladní |  | m2 | 66.49 |  | 0 | odvozeno ÚRS
362 | 69311041.RR01 |  | Geotextilie netkaná min. 300 g/m2 |  | m2 | 66.49 |  | 0 | odvozeno ÚRS
|  |  | PS: Vnitřní povrchy stěn a stropů |  |  |  |  | 0
|  |  | PS.: Vnitřní povrchy stěn a stropů |  |  |  |  | 0
363 | 978013191 |  | Otlučení vnitřní vápenné nebo vápenocementové omítky stěn stěn v rozsahu do 100 % |  | m2 | 67.8602 |  | 0 | ÚRS 2016-II
| Výkaz výměr: |  | č.m.:1.24; 67,86015 |  |  | 67.8602
364 | 612321141 |  | Vápenocementová omítka štuková dvouvrstvá vnitřních stěn nanášená ručně |  | m2 | 115.6798 |  | 0 | ÚRS 2016-II
| Výkaz výměr: |  | č.m.:1.24; 115,6798 |  |  | 115.6798
365 | 784221111.RR01 |  | Dvojnásobné bílé vápenné malby |  | m2 | 205.2888 |  | 0 | odvozeno ÚRS
| Výkaz výměr: |  | malba na stěnách s omítkou |  |  | 0
|  |  | č.m.:1.24; 128,7588 |  |  | 128.7588
|  |  | stropy z sdk |  |  | 0
|  |  | č.m.:1.24; 66,49+4*2,51 |  |  | 76.53
366 | 784181101 |  | Základní akrylátová jednonásobná penetrace podkladu v místnostech výšky do 3,80m |  | m2 | 205.289 |  | 0 | ÚRS 2016-II
|  |  | SS: Skladby stropy |  |  |  |  | 0
|  |  | SS: Skladby stropy |  |  |  |  | 0
367 | 763131751 |  | Montáž parotěsné zábrany do SDK podhledu |  | m2 | 76.53 |  | 0 | ÚRS 2016-II
| Výkaz výměr: |  | č.m.:1.24; 66,49+2,51*4 |  |  | 76.53
368 | 28329210.RR01 |  | Zábrana parotěsná |  | m2 | 76.53 |  | 0 | odvozeno ÚRS
369 | 763131481 |  | SDK podhled desky 2xH2DF 12,5 bez TI dvouvrstvá spodní kce profil CD+UD |  | m2 | 76.53 |  | 0 | ÚRS 2016-II
| Výkaz výměr: |  | SDK GKFI |  |  | 0
|  |  | č.m.:1.24; 66,49+2,51*4 |  |  | 76.53
|  |  | 1HD.1.1.05: Výrobky |  |  |  |  | 0
|  |  | HD.1.1.05.01: Okna |  |  |  |  | 0
|  |  | HD.1.1.05.01.01: Okna |  |  |  |  | 0
370 | O3 |  | Jednoduché - dvojkřídlé dřevěné okno - bude provedena repase původního okna - dvojité zasklení s - distančním teplým rámečkem a vyplněno interním plynem. Bude prověřen původní nátěr a provedena kopie / původního kování, v prostorách kuchyně a kladů opatřený sítí proti hmyzu a hlodavcům. Včetně - přemístění do dílny a zpět na stavbu. Rozměr: 1000x800 mm, Podrobný popis viz tabulka oken | včetně zednického zapravení | ks | 4 |  | 0 | vlastní
371 | O11 |  | Jednoduché, pevně zasklené hliníkové okno, jednoduché zasklení, požární odolnost EI 45. Rozměr: - 3350x1750 mm. Podrobný popis viz tabulka oken. | včetně zednického zapravení | ks | 4 |  | 0 | vlastní
|  |  | HD.1.1.05.02: Dveře |  |  |  |  | 0
|  |  | HD.1.1.05.02.01: Dveře |  |  |  |  | 0
372 | D22 |  | Dveře vnitřní, dřevěné, plné, kazety, zámek FAB, požární odolnost: EI 30DP3-C. Rozměr: 800x1970 mm. - Podrobná specifikace viz tabulka dveří. | včetně přechodových lišt | ks | 2 |  | 0 | vlastní
|  |  | HD.1.1.05.03: Zámečnické prvky |  |  |  |  | 0
|  |  | HD.1.1.05.03.01: Zámečnické prvky |  |  |  |  | 0
373 | Z12 |  | Vložka do náduvníku pro suroviny , Celý náduvník v barvě RAL 6007. Rozměry: vnější průměr: 3120, - vnitřní průměr: 2980, výška: 1200/1700 mm. Podrobná specifikace viz tabulka zámečnických prvků. |  | ks | 1 |  | 0 | vlastní
374 | Z22 |  | Schody do sklářské dílny. Stupně ze stejného materiálu jako podlaha ve sklářské dílně. Rozměr: - 2x150x250 mm. Podrobná specifikace viz tabulka zámečnických prvků. |  | ks | 2 |  | 0 | vlastní
|  |  | HD.1.1.05.04: Klempířské prvky |  |  |  |  | 0
|  |  | HD.1.1.05.04.01: Klempířské prvky |  |  |  |  | 0
375 | K8 |  | oplechování, včetně příponek, drátů a dilatační lišty měděný plech tl. 0,6, rozvinutá šíře 390 mm, - podrobný popis viz kniha klmepířských prvků |  | m | 4.7 |  | 0 | vlastní
| Výkaz výměr: |  | 1,175*4 |  |  | 4.7
|  |  | HD.1.1.05.05: Truhlářské prvky |  |  |  |  | 0
|  |  | HD.1.1.05.05.01: Truhlářské prvky |  |  |  |  | 0
376 | T1 |  | Vnitřní parapety oken, podrobný popis viz kniha truhlářských prvků |  | m | 4.84 |  | 0 | vlastní
| Výkaz výměr: |  | 1,21*4 |  |  | 4.84
0
|  |  | NV: Nové výrobky, prvky neuvedené v knihách prvků |  |  |  |  | 0
|  |  | NV: Výrobky, prvky neuvedené v knihách prvků |  |  |  |  | 0
377 | XRR.059.01 |  | D+M VZT mřížka 575x275 mm |  | kus | 6 |  | 0 | vlastní
|  |  | SP: Přemístění, oprava stávajících prvků |  |  |  |  | 0
|  |  | SP: Přemístění, oprava stávajících prvků |  |  |  |  | 0
378 | XRR.048 |  | Přemístění stávajícího náduvníku z 1.NP do 1.PP - demontáž, zpětná montáž, včetně úpravy povrchů / úprava povrchu: odstranění stávajícího nátěru, provedení nového nátěru RAL 6007 |  | kus | 1 |  | 0 | vlastní
379 | XRR.049 |  | Úprava povrchu náduvníku - odstranění stávajícího nátěru, provedení nového nátěru RAL 6007 |  | kus | 1 |  | 0 | vlastní
|  |  | 1HD.1.1.07: Ostatní |  |  |  |  | 0
|  |  | 009: Ostatní konstrukce a práce |  |  |  |  | 0
|  |  | 0094: Lešení a stavební výtahy |  |  |  |  | 0
380 | 949101111 |  | Lešení pomocné pro objekty pozemních staveb s lešeňovou podlahou v do 1,9 m zatížení do 150 kg/m2 |  | m2 | 65 |  | 0 | ÚRS 2016-II
|  |  | 0095: Dokončovací konstrukce a práce pozemních staveb |  |  |  |  | 0
381 | 952901111 |  | Vyčištění budov bytové a občanské výstavby při výšce podlaží do 4 m |  | m2 | 65 |  | 0 | ÚRS 2016-II
|  |  | 784: Malby |  |  |  |  | 0
|  |  | 784.: Malby |  |  |  |  | 0
382 | 784171111.RR01 |  | Zakrytí vnitřních ploch stěn v místnostech výšky do 3,80 m - včetně fólie |  | m2 | 50.42 |  | 0 | odvozeno ÚRS
| Výkaz výměr: |  | 1,1*0,8*4 |  |  | 3.52
|  |  | 3,35*1,75*4*2 |  |  | 46.9
383 | 784171101.RR01 |  | Zakrytí vnitřních podlah včetně pozdějšího odkrytí - včetně fólie |  | m2 | 65 |  | 0 | odvozeno ÚRS
|  |  | 1HD.1.2.: Stavebně konstrukční část |  |  |  |  | 0
|  |  | 1HD.1.2.00: Likvidace suti |  |  |  |  | 0
|  |  | 099: Přesun hmot HSV |  |  |  |  | 0
|  |  | 099.: Přesun hmot HSV |  |  |  |  | 0
384 | 997013116 |  | Vnitrostaveništní doprava suti a vybouraných hmot pro budovy v do 21 m s použitím mechanizace |  | t | 1.895 |  | 0 | ÚRS 2016-II
385 | 997006512 |  | Vodorovné doprava suti s naložením a složením na skládku do 1 km |  | t | 1.895 |  | 0 | ÚRS 2016-II
386 | 997006519 |  | Příplatek k vodorovnému přemístění suti na skládku ZKD 1 km přes 1 km |  | t | 18.95 |  | 0 | ÚRS 2016-II
| Výkaz výměr: |  | 1,895*10 |  |  | 18.95
|  |  | 1HD.1.2.02: Podpěrné konstrukce |  |  |  |  | 0
|  |  | 009: Ostatní konstrukce a práce |  |  |  |  | 0
|  |  | 0094: Lešení a stavební výtahy |  |  |  |  | 0
387 | 948411121.RR01 |  | Zřízení podpěry dočasné kovové výšky do 12 m |  | t | 1.5015 |  | 0 | odvozeno ÚRS
| Výkaz výměr: |  | 65*1*23,1/1000 |  |  | 1.5015
388 | 948411221.RR01 |  | Odstranění podpěry dočasné kovové výšky do 12 m |  | t | 1.502 |  | 0 | odvozeno ÚRS
|  |  | 1HD.1.2.03: Strop nad sklářskou dílnou (sanace klenby) |  |  |  |  | 0
|  |  | 003: Svislé konstrukce |  |  |  |  | 0
|  |  | 0031: Zdi pozemních staveb |  |  |  |  | 0
389 | 310239411.RR01 |  | Zazdívka otvorů (záhlaví trámů) po vybourání otvorů pro demontáž trámu a jeho nahrazení - cihlami pálenými na MVC |  | m3 | 0.972 |  | 0 | odvozeno ÚRS
| Výkaz výměr: |  | 18*2*0,3*0,3*0,3 |  |  | 0.972
|  |  | 004: Vodorovné konstrukce |  |  |  |  | 0
|  |  | 0041: Stropy a stropní konstrukce pozemních staveb |  |  |  |  | 0
390 | 411321515.RR01 |  | Stropy deskové ze ŽB tř. C 20/25 - lehké keramické kamenivo frakce 4-8 mm/350 kg/m3 - včetně kotvení ke stávajícím konstrukcím |  | m3 | 7.9112 |  | 0 | odvozeno ÚRS
| Výkaz výměr: |  | 65,927*0,12 |  |  | 7.9112
391 | 411354219.RR01 |  | Bednění stropů ztracené z hraněných trapézových vln TR 50/250/80 |  | m2 | 65.927 |  | 0 | odvozeno ÚRS
392 | 411354175 |  | Zřízení podpěrné konstrukce stropů v do 4 m pro zatížení do 20 kPa |  | m2 | 65.927 |  | 0 | ÚRS 2016-II
393 | 411354176 |  | Odstranění podpěrné konstrukce stropů v do 4 m pro zatížení do 20 kPa |  | m2 | 65.927 |  | 0 | ÚRS 2016-II
394 | 411362021 |  | Výztuž stropů svařovanými sítěmi Kari |  | t | 0.60581 |  | 0 | ÚRS 2016-II
| Výkaz výměr: |  | 65,927*7,99/1000 |  |  | 0.52676
|  |  | 0,15*0,527 |  |  | 0.07905
0
395 | 411351101 |  | Zřízení bednění stropů deskových |  | m2 | 5.0875 |  | 0 | ÚRS 2016-II
| Výkaz výměr: |  | čelo |  |  | 0
|  |  | 42,396*0,12 |  |  | 5.0875
396 | 411351102 |  | Odstranění bednění stropů deskových |  | m2 | 5.088 |  | 0 | ÚRS 2016-II
397 | XRR.035 |  | D+M ocelová svařovaná konstrukce - včetně potřebných stavebních přípomocí |  | t | 8.4024 |  | 0 | vlastní
| Výkaz výměr: |  | stropnice HEB 200;82,8*61,3*1,15/1000 |  |  | 5.837
|  |  | průvlaky, 2xHEB 220;31,20*71,5*1,15/1000 |  |  | 2.5654
0
|  |  | 009: Ostatní konstrukce a práce |  |  |  |  | 0
|  |  | 0097: Prorážení otvorů a ostatní bourací práce |  |  |  |  | 0
398 | 971035681.RR01 |  | Vybourání otvorů ve zdivu cihelném pro demontáž dřevěných trámů |  | m3 | 0.972 |  | 0 | odvozeno ÚRS
|  |  | 1HD.1.2.04: Podlaha sklářské dílny |  |  |  |  | 0
|  |  | 004: Vodorovné konstrukce |  |  |  |  | 0
|  |  | 0041: Stropy a stropní konstrukce pozemních staveb |  |  |  |  | 0
399 | XRR.035 |  | D+M ocelová svařovaná konstrukce - včetně potřebných stavebních přípomocí |  | t | 7.1154 |  | 0 | vlastní
| Výkaz výměr: |  | PODLAHOVÉ NOSNÉ |  |  | 0
|  |  | HEB 220;74,80*71,50*1,15/1000 |  |  | 6.1504
|  |  | HEB 220;7,6*71,50*1,15/1000 |  |  | 0.62491
|  |  | I 100;6*5,94*1,15/1000 |  |  | 0.040986
|  |  | I 100;3,2*5,94*1,15/1000 |  |  | 0.021859
|  |  | lemování U 220; 8,2*29,40*1,15/1000 |  |  | 0.27724
0
|  |  | 1HD.1.4.: Technické zařízení budov |  |  |  |  | 0
|  |  | 1HD.1.4.01: Zdravotně technická instalace |  |  |  |  | 0
|  |  | HD.1.4.01.01: Vnitřní kanalizace |  |  |  |  | 0
|  |  | HD.1.4.01.01.01: Vnitřní kanalizace |  |  |  |  | 0
400 | 721174001 |  | potrubí kanalizační z PP odpadní systém HT 32 |  | m | 1.3797 |  | 0 | ÚRS 2016-II
401 | 721174042 |  | potrubí kanalizační z PP odpadní systém HT 40 |  | m | 1.5768 |  | 0 | ÚRS 2016-II
402 | 721174043 |  | potrubí kanalizační z PP odpadní systém HT 50 |  | m | 5.7159 |  | 0 | ÚRS 2016-II
403 | 721174044 |  | potrubí kanalizační z PP odpadní systém HT 70 |  | m | 4.7304 |  | 0 | ÚRS 2016-II
404 | 721174045 |  | potrubí kanalizační z PP odpadní systém HT 100 |  | m | 15.5709 |  | 0 | ÚRS 2016-II
405 | HD.1.4.01.01.01_001 |  | podlahová vpust DN 100 |  | ks | 2 |  | 0 | vlastní
406 | 721211404.RR01 |  | podlahová vpust DN 50 |  | kus | 1 |  | 0 | odvozeno ÚRS
|  |  | HD.1.4.01.01.02: Zařizovací předměty- výběr uspřesní architekt projektu |  |  |  |  | 0
407 | 725829131 |  | montáž baterie umyvadlové stojánkové G 1/2" |  | ks | 1 |  | 0 | ÚRS 2016-II
408 | 642401-R |  | WC závěsné zařízení |  | ks | 1 |  | 0 | odvozeno ÚRS
409 | 642402-R |  | WC závěsné se sedátkem |  | ks | 1 |  | 0 | odvozeno ÚRS
410 | 725211614 |  | umyvadlo keramické připevněné na stěnu šrouby bez krytu na sifon |  | ks | 1 |  | 0 | ÚRS 2016-II
411 | 725861102 |  | zápachová uzávěrka pro umyvadla DN 40 |  | ks | 1 |  | 0 | ÚRS 2016-II
412 | 725822612 |  | baterie umyvadlo stojánková páková s výpustí |  | ks | 1 |  | 0 | ÚRS 2016-II
413 | 725219102 |  | montáž umyvadla připevněného šrouby do zdiva |  | ks | 1 |  | 0 | ÚRS 2016-II
414 | 725821326.RR01 |  | baterie dřezová stojánková páková |  | ks | 2 |  | 0 | odvozeno ÚRS
415 | 55145700 |  | baterie nástěnná páková pro výlevku |  | ks | 1 |  | 0 | ÚRS 2016-II
|  |  | HD.1.4.01.02: Vnitřní vodovod |  |  |  |  | 0
|  |  | HD.1.4.01.02.01: Izolace tepelné |  |  |  |  | 0
416 | 713463131 |  | montáž izolace tepelné , tl. Izolace do 25 mm |  | m | 49.4721 |  | 0 | ÚRS 2016-II
417 | 28377103 |  | izolace potrubí 22 x 9 |  | m | 27.7911 |  | 0 | ÚRS 2016-II
418 | 28377111 |  | izolace potrubí 28 x 9 |  | m | 21.8781 |  | 0 | ÚRS 2016-II
|  |  | HD.1.4.01.02.02: Vnitřní vodovod |  |  |  |  | 0
419 | 722174002 |  | potrubí vodovodní plastové PPR svar polyfuze PN 16 D20x2,8 |  | m | 6.1101 |  | 0 | ÚRS 2016-II
420 | 721174003 |  | potrubí vodovodní plastové PPR svar polyfuze PN 16 25x3,5 |  | m | 12.6144 |  | 0 | ÚRS 2016-II
421 | 722174022 |  | potrubí vodovodní plastové PPR svar polyfuze PN 20 - D20 x 3,4 |  | m | 21.4839 |  | 0 | ÚRS 2016-II
422 | 722174023 |  | potrubí vodovodní plastové PPR svar polyfuze PN 20 - 25x4,2 |  | m | 9.2637 |  | 0 | ÚRS 2016-II
423 | 722232044 |  | kohout kulový přímý PN 42 do 185°C vnitřní závit 3/4" |  | ks | 1 |  | 0 | ÚRS 2016-II
424 | 722221117 |  | výtokový ventil na hadici 1/2" |  | ks | 1 |  | 0 | ÚRS 2016-II
|  |  | HD.1.4.01.03: Vnitřní rozvod plynu |  |  |  |  | 0
|  |  | HD.1.4.01.03.01: Vnitřní rozvod plynu |  |  |  |  | 0
425 | 723111205 |  | potrubí ocelové závitové černé bezešvé svařované běžné DN 32 |  | m | 10.8405 |  | 0 | ÚRS 2016-II
426 | 723150367 |  | chránička 57x2,9 |  | m | 0.7884 |  | 0 | ÚRS 2016-II
|  |  | HD.1.4.01.04: Ostatní |  |  |  |  | 0
|  |  | HD.1.4.01.04.01: Ostatní |  |  |  |  | 0
427 | HD.1.4.01.04.01_001 |  | Stavební přípomoce |  | ks | 1 |  | 0 | vlastní
428 | HD.1.4.01.04.01_002 |  | Potřebné revize a zkoušky |  | ks | 1 |  | 0 | vlastní
429 | HD.1.4.01.04.01_003 |  | Drobný instalační materiál |  | ks | 1 |  | 0 | vlastní
|  |  | 1HD.1.4.02: Vzduchotechnika |  |  |  |  | 0
|  |  | HD.1.4.02.01: zař.č.3 - restaurace 1.NP |  |  |  |  | 0
|  |  | HD.1.4.02.01.01: zař.č.3 - restaurace 1.NP |  |  |  |  | 0
430 | HD.1.4.02.01.01_004 | 3.6 | výústka přívodní komfortní - 560x200 |  | ks | 2 |  | 0 | vlastní
431 | HD.1.4.02.01.01_005 | 3.7a | výústka odvodní komfortní - 1225x225 |  | ks | 1 |  | 0 | vlastní
432 | HD.1.4.02.01.01_006 | 3.7c | výústka odvodní komfortní - 440X140 |  | ks | 1 |  | 0 | vlastní
433 | HD.1.4.02.01.01_007 | 3.9 | čtyřhranné VZT potrubí sk.I z ocel. pozink.plechu, vč. tvar. kusů, VP, nástavců a regul.plechů, do - obvodu: 2630 mm, % tvarovek: 30, bm: 74 |  | m2 | 38.4345 |  | 0 | vlastní
434 | HD.1.4.02.01.01_008 | 3.9 | čtyřhranné VZT potrubí sk.I z ocel. pozink.plechu, vč. tvar. kusů, VP, nástavců a regul.plechů, do - obvodu: 1890 mm, % tvarovek: 30, bm: 28 |  | m2 | 10.4463 |  | 0 | vlastní
435 | HD.1.4.02.01.01_009 | 3.9 | čtyřhranné VZT potrubí sk.I z ocel. pozink.plechu, vč. tvar. kusů, VP, nástavců a regul.plechů, do - obvodu: 1500 mm, % tvarovek: 30, bm: 41 |  | m2 | 12.2202 |  | 0 | vlastní
436 | HD.1.4.02.01.01_010 | 3.9 | čtyřhranné VZT potrubí sk.I z ocel. pozink.plechu, vč. tvar. kusů, VP, nástavců a regul.plechů, do - obvodu: 1050 mm, % tvarovek: 30, bm: 14 |  | m2 | 2.7594 |  | 0 | vlastní
437 | HD.1.4.02.01.01_011 | 3.10 | izolace protipožární - tl.4-6cm, odolnost 30-minut ve složení např. : desky z miner. plsti, - jednostranně Al fólie, provedení na trny, spoje přelepeny Al páskou š=75mm |  | m2 | 51.246 |  | 0 | vlastní
|  |  | HD.1.4.02.02: zař.č.4 - kuchyně 1.NP |  |  |  |  | 0
|  |  | HD.1.4.02.02.01: zař.č.4 - kuchyně 1.NP |  |  |  |  | 0
438 | HD.1.4.02.02.01_002 | 4.3 | chladící agregát VRF- HP 14, Qch=28kW,R410A N=9kW,400V, vč boxu pro připojení přímého chladiče VZT - jednotky |  | ks | 1 |  | 0 | vlastní
439 | HD.1.4.02.02.01_003 |  | dvojité, izolované Cu potrubí |  | bm | 2.3652 |  | 0 | vlastní
440 | HD.1.4.02.02.01_009 | 4.9a | tlumič buňkový - G 250x500/2000.1 |  | ks | 2 |  | 0 | vlastní
441 | HD.1.4.02.02.01_010 | 4.9b | tlumič buňkový -G 200x400/2000.1 |  | ks | 3 |  | 0 | vlastní
442 | HD.1.4.02.02.01_011 | 4.10a | výústka přívodní komfortní - 560x280 |  | ks | 4 |  | 0 | vlastní
443 | HD.1.4.02.02.01_012 | 4.10b | výústka přívodní komfortní - 400x140 |  | ks | 1 |  | 0 | vlastní
444 | HD.1.4.02.02.01_019 | 4.14 | kruhové VZT potrubí sk.I, pozink.plech - do průměru: 315, % tvarovek: 30, bm: 9 |  | m2 | 1.7739 |  | 0 | vlastní
445 | HD.1.4.02.02.01_020 | 4.14 | kruhové VZT potrubí sk.I, pozink.plech - do průměru: 250, % tvarovek: 30, bm: 3 |  | m2 | 0.5913 |  | 0 | vlastní
446 | HD.1.4.02.02.01_021 | 4.14 | kruhové VZT potrubí sk.I, pozink.plech - do průměru: 200, % tvarovek: 20, bm: 21 |  | m2 | 2.5623 |  | 0 | vlastní
447 | HD.1.4.02.02.01_022 |  | regulační listy - o 200,280,315 |  | ks | 1 |  | 0 | vlastní
448 | HD.1.4.02.02.01_023 | 4.15 | čtyřhranné VZT potrubí sk.I z ocel. pozink.plechu vč. tvar. kusů, VP, nástavců a regul.plechů, do - obvodu: 5600, % tvarovek: 100, bm: 1 |  | m2 | 1.1826 |  | 0 | vlastní
449 | HD.1.4.02.02.01_024 | 4.15 | čtyřhranné VZT potrubí sk.I z ocel. pozink.plechu vč. tvar. kusů, VP, nástavců a regul.plechů, do - obvodu: 3500, % tvarovek: 60, bm: 27 |  | m2 | 18.7245 |  | 0 | vlastní
450 | HD.1.4.02.02.01_025 | 4.15 | čtyřhranné VZT potrubí sk.I z ocel. pozink.plechu vč. tvar. kusů, VP, nástavců a regul.plechů, do - obvodu: 2630, % tvarovek: 50, bm: 21 |  | m2 | 23.2578 |  | 0 | vlastní
451 | HD.1.4.02.02.01_026 | 4.15 | čtyřhranné VZT potrubí sk.I z ocel. pozink.plechu vč. tvar. kusů, VP, nástavců a regul.plechů, do - obvodu: 1500 % tvarovek: 1000, bm: 16 |  | m2 | 4.7304 |  | 0 | vlastní
452 | HD.1.4.02.02.01_027 | 4.15 | čtyřhranné VZT potrubí sk.I z ocel. pozink.plechu vč. tvar. kusů, VP, nástavců a regul.plechů, do - obvodu: 1050 % tvarovek: 50, bm: 7 |  | m2 | 1.3797 |  | 0 | vlastní
453 | HD.1.4.02.02.01_028 | 4.16 | venkovní izolace - tl.10cm ve složení např. : desky z miner. plsti, jednostranně Al fólie, - provedení na trny, spoje přelepeny Al páskou š=75mm, oplechováno Al-plechem s úpravou proti vodě |  | m2 | 19.71 |  | 0 | vlastní
454 | HD.1.4.02.02.01_029 |  | izolace protihluková - tl.10cm ve složení např. : desky z miner. plsti, jednostranně Al fólie, - provedení na trny, spoje přelepeny Al páskou š=75mm |  | m2 | 8.8695 |  | 0 | vlastní
455 | HD.1.4.02.02.01_030 |  | izolace protipožární - tl.4-6cm, odolnost 30-minut ve složení např. : desky z miner. plsti, - jednostranně Al fólie, provedení na trny, spoje přelepeny Al páskou š=75mm |  | m2 | 1.971 |  | 0 | vlastní
456 | HD.1.4.02.02.01_031 |  | izolace tepelná - tl.4cm, ve složení např. : desky z miner. plsti, jednostranně Al fólie, - provedení na trny, spoje přelepeny Al páskou š=75mm |  | m2 | 7.884 |  | 0 | vlastní
457 | HD.1.4.02.02.01_032 |  | děrovaný plech tl. 0.6-0.8mm - tahokov - pás š.1000mm / úhel cca 120/ viz výkres.dokumentace, řez - D-D |  | bm | 3.942 |  | 0 | vlastní
|  |  | HD.1.4.02.03: zař.č.11 - zázemí zaměstnanců kuchyně 1.NP |  |  |  |  | 0
|  |  | HD.1.4.02.03.01: zař.č.11 - zázemí zaměstnanců kuchyně 1.NP |  |  |  |  | 0
458 | HD.1.4.02.03.01_002 | 11.2 | ventil odsávací, kovový s prodl.krčkem - o 125 |  | ks | 1 |  | 0 | vlastní
459 | HD.1.4.02.03.01_004 | 11.4 | stěnová mřížka uzavřená - 400x200 |  | ks | 2 |  | 0 | vlastní
460 | HD.1.4.02.03.01_005 | 11.6 | tepelně a zvukově izolované hliníkové potrubí 25 - o 200 |  | bm | 0.3942 |  | 0 | vlastní
461 | HD.1.4.02.03.01_006 |  | tepelně a zvukově izolované hliníkové potrubí 25 - o 125 |  | bm | 0.9855 |  | 0 | vlastní
462 | HD.1.4.02.03.01_007 | 11.7 | kruhové VZT potrubí sk.I, pozink.plech do průměru: 200, % tvarovek: 30, bm: 30 |  | m2 | 3.7449 |  | 0 | vlastní
463 | HD.1.4.02.03.01_008 | 11.7 | kruhové VZT potrubí sk.I, pozink.plech do průměru: 140, % tvarovek: 10, bm: 3 |  | m2 | 0.3942 |  | 0 | vlastní
464 | HD.1.4.02.03.01_010 | 11.8 | izolace protipožární - tl.4-6cm, odolnost 30-minut ve složení např. : desky z miner. plsti, - jednostranně Al fólie, provedení na trny, spoje přelepeny Al páskou š=75mm |  | m2 | 2.9565 |  | 0 | vlastní
|  |  | HD.1.4.02.04: SPOLEČNÉ ČÁSTI 1.NP |  |  |  |  | 0
|  |  | HD.1.4.02.04.01: SPOLEČNÉ ČÁSTI 1.NP |  |  |  |  | 0
465 | HD.1.4.02.04.01_001 |  | těsnící, spojovací a montážní materiál |  | kg | 68.985 |  | 0 | vlastní
466 | HD.1.4.02.04.01_002 |  | samolepící štítky se šipkou pro označení směru proudění vzduchu na potrubí |  | ks | 3 |  | 0 | vlastní
467 | HD.1.4.02.04.01_003 |  | čistící dvířka na odtahové potrubí zař.č.4 - 300x200 |  | ks | 1 |  | 0 | vlastní
468 | HD.1.4.02.04.01_004 |  | Potřebné zkoušky a revize |  | ks | 1 |  | 0 | vlastní
469 | HD.1.4.02.04.01_005 |  | Stavební přípomoce |  | ks | 1 |  | 0 | vlastní
|  |  | 1HD.1.4.03: Ústřední vytápění |  |  |  |  | 0
|  |  | HD.1.4.03.01: Vytápění |  |  |  |  | 0
|  |  | HD.1.4.03.01.01: Vytápění |  |  |  |  | 0
470 | HD.1.4.03.01.01_002 |  | Registr z ocelových žebrových rour 57 / 2,5 / 137 mm s rohovým kohoutem s termoregulační hlavicí, - regulačním a uzavíracím šroubením rohovým a odvzdušňovacím ventilem 2 x 3 m |  | ks | 1 |  | 0 | vlastní
471 | HD.1.4.03.01.01_004 |  | Registr z ocelových hladkých rour DN 50 mm s rohovým kohoutem s termoregulační hlavicí, regulačním - a uzavíracím šroubením rohovým a odvzdušňovacím ventilem 2 x 3 m |  | ks | 1 |  | 0 | vlastní
472 | HD.1.4.03.01.01_007 |  | Registr z ocelových hladkých rour DN 50 mm s rohovým kohoutem s termoregulační hlavicí, regulačním - a uzavíracím šroubením rohovým a odvzdušňovacím ventilem 3 x 2,5 m |  | ks | 1 |  | 0 | vlastní
473 | HD.1.4.03.01.01_008 |  | Potrubí z ocelových trubek černých, vč.kolen, ohybů,závěsů a pomocného materiálu DN 15 |  | m | 17.3448 |  | 0 | vlastní
474 | HD.1.4.03.01.01_009 |  | Potrubí z ocelových trubek černých, vč.kolen, ohybů,závěsů a pomocného materiálu DN 20 |  | m | 7.4898 |  | 0 | vlastní
475 | HD.1.4.03.01.01_010 |  | Potrubí z ocelových trubek černých, vč.kolen, ohybů,závěsů a pomocného materiálu DN 25 |  | m | 8.8695 |  | 0 | vlastní
476 | HD.1.4.03.01.01_011 |  | Potrubí z ocelových trubek černých, vč.kolen, ohybů,závěsů a pomocného materiálu DN 32 |  | m | 17.739 |  | 0 | vlastní
477 | HD.1.4.03.01.01_012 |  | Tepelné izolace potrubí hadicemi tl. 10 - DN 15 |  | m | 17.3448 |  | 0 | vlastní
478 | HD.1.4.03.01.01_013 |  | Tepelné izolace potrubí hadicemi tl. 10 - DN 20 |  | m | 7.4898 |  | 0 | vlastní
479 | HD.1.4.03.01.01_014 |  | Tepelné izolace potrubí hadicemi tl. 16 - DN 25 |  | m | 8.8695 |  | 0 | vlastní
480 | HD.1.4.03.01.01_015 |  | Tepelné izolace potrubí hadicemi tl. 16 - DN 32 |  | m | 17.739 |  | 0 | vlastní
481 | HD.1.4.03.01.01_016 |  | Nátěr potrubí pod izolaci - základní DN 10 - 80 |  | m | 51.4431 |  | 0 | vlastní
482 | HD.1.4.03.01.01_017 |  | Manžety prostupové do DN 20 |  | ks | 8 |  | 0 | vlastní
483 | HD.1.4.03.01.01_018 |  | Manžety prostupové do DN 40 |  | ks | 1 |  | 0 | vlastní
484 | HD.1.4.03.01.01_019 |  | Vyregulování termoregulačních hlavic |  | ks | 3 |  | 0 | vlastní
485 | HD.1.4.03.01.01_020 |  | Stavební přípomoce |  | ks | 1 |  | 0 | vlastní
486 | HD.1.4.03.01.01_021 |  | Topná zkouška |  | ks | 1 |  | 0 | vlastní
|  |  | HD.1.4.03.02: Vytápění |  |  |  |  | 0
|  |  | HD.1.4.03.02.01: Vytápění |  |  |  |  | 0
487 | HD.1.4.03.02.01_001 |  | Boční lišta s fólií |  | m | 16.7535 |  | 0 | vlastní
488 | HD.1.4.03.02.01_002 |  | Plastové podlahové potrubí - vrstvá trubka PE Xa 17 x 2 mm |  | m | 228.636 |  | 0 | vlastní
489 | HD.1.4.03.02.01_003 |  | Systémové desky NM 30 / 10 - černá |  | m2 | 13.4028 |  | 0 | vlastní
490 | HD.1.4.03.02.01_004 |  | Plastifikátor |  | kg | 2.9565 |  | 0 | vlastní
|  |  | 1HD.1.4.04: Silnoproud |  |  |  |  | 0
|  |  | HD.1.4.04.01: Specifikace ROZV.KUCHYNĚ R1.4 |  |  |  |  | 0
|  |  | HD.1.4.04.01.01: Specifikace ROZV.KUCHYNĚ R1.4 |  |  |  |  | 0
491 | HD.1.4.04.01.01_002 |  | BD250SE305 Spínací blok |  | ks | 1 |  | 0 | vlastní
492 | HD.1.4.04.01.01_003 |  | LPN-10B-1 Jistič |  | ks | 2 |  | 0 | vlastní
493 | HD.1.4.04.01.01_004 |  | LPN-16B-1 Jistič |  | ks | 5 |  | 0 | vlastní
494 | HD.1.4.04.01.01_007 |  | LPN-16B-3 Jistič |  | ks | 1 |  | 0 | vlastní
495 | HD.1.4.04.01.01_008 |  | LPN-20B-3 Jistič |  | ks | 1 |  | 0 | vlastní
496 | HD.1.4.04.01.01_010 |  | LPN-32B-3 Jistič |  | ks | 1 |  | 0 | vlastní
497 | HD.1.4.04.01.01_013 |  | OFI-63-4-300AC Proudový chránič |  | ks | 1 |  | 0 | vlastní
498 | HD.1.4.04.01.01_015 |  | OLI-16B-1N-030AC Proudový chránič s nadproudovou ochranou |  | ks | 2 |  | 0 | vlastní
|  |  | HD.1.4.04.02: Specifikace Rozvodnice R1.3 |  |  |  |  | 0
|  |  | HD.1.4.04.02.01: Specifikace Rozvodnice R1.3 |  |  |  |  | 0
499 | HD.1.4.04.02.01_003 |  | LPN-10B-1 Jistič |  | ks | 1 |  | 0 | vlastní
500 | HD.1.4.04.02.01_007 |  | OLI-16B-1N-030AC Proudový chránič s nadproudovou ochranou |  | ks | 1 |  | 0 | vlastní
|  |  | HD.1.4.04.03: Rozvaděč R1.4 |  |  |  |  | 0
|  |  | HD.1.4.04.03.01: Rozvaděč R1.4 |  |  |  |  | 0
501 | HD.1.4.04.03.01_002 |  | Rozvodnice R1.3 |  | ks | 1 |  | 0 | vlastní
|  |  | HD.1.4.04.04: Elektromontáže |  |  |  |  | 0
|  |  | HD.1.4.04.04.01: SPÍNAČ BACO,10A, v krytu IP65 |  |  |  |  | 0
502 | HD.1.4.04.04.01_001 |  | VSN10 2 patra, 4 kontakty |  | ks | 1 |  | 0 | vlastní
|  |  | HD.1.4.04.04.02: SPÍNAČ BACO,16A, v krytu IP65 |  |  |  |  | 0
503 | HD.1.4.04.04.02_001 |  | VSN16 2 patra, 4 kontakty |  | ks | 1 |  | 0 | vlastní
|  |  | HD.1.4.04.04.03: SPÍNAČ BACO,25A, V KRYTU IP65 |  |  |  |  | 0
504 | HD.1.4.04.04.03_001 |  | VSN25 2 patra, 4 kontakty |  | ks | 1 |  | 0 | vlastní
|  |  | HD.1.4.04.04.06: PŘÍSTROJ SPÍNAČE, PŘEPÍNAČE (se šroubovými svorkami) |  |  |  |  | 0
505 | HD.1.4.04.04.06_001 |  | Přístroj přepínače křížového; řazení 7, 7So |  | ks | 1 |  | 0 | vlastní
506 | HD.1.4.04.04.06_002 |  | Přístroj spínače jednopólového (bezšroubové svorky); řazení 1, 1So (do hořlavých - podkladů B až F) |  | ks | 4 |  | 0 | vlastní
507 | HD.1.4.04.04.06_003 |  | Přístroj ovládače přepínacího (bezšroubové svorky); řazení 6/0, 6/0So, 6/0S (do - hořlavých podkladů B až F) |  | ks | 1 |  | 0 | vlastní
|  |  | HD.1.4.04.04.07: KRYT SPÍNAČE |  |  |  |  | 0
508 | HD.1.4.04.04.07_001 |  | Kryt spínače kolébkového; b. bílá |  | ks | 6 |  | 0 | vlastní
|  |  | HD.1.4.04.04.08: RÁMEČEK |  |  |  |  | 0
509 | HD.1.4.04.04.08_001 |  | Rámeček pro elektroinstalační přístroje, jednonásobný; b. bílá |  | ks | 7 |  | 0 | vlastní
|  |  | HD.1.4.04.04.10: SPÍNAČ, PŘEPÍNAČ KOMPLETNÍ |  |  |  |  | 0
510 | HD.1.4.04.04.10_001 |  | Přepínač střídavý IP 44, zapuštěná montáž; řazení 6 (1); b. bílá |  | ks | 1 |  | 0 | vlastní
|  |  | HD.1.4.04.04.11: ZÁSUVKA NN |  |  |  |  | 0
511 | HD.1.4.04.04.11_001 |  | Zásuvka jednonásobná (bezšroubové svorky), s ochranným kolíkem, s clonkami; řazení - 2P+PE; b. bílá |  | ks | 2 |  | 0 | vlastní
|  |  | HD.1.4.04.04.12: KRABICE PRO ZAPUŠTĚNOU MONTÁŽ |  |  |  |  | 0
512 | HD.1.4.04.04.12_001 |  | Krabice přístrojová univerzální, zapuštěná montáž |  | ks | 4 |  | 0 | vlastní
513 | HD.1.4.04.04.12_002 |  | KP 67/2 KRABICE PŘÍSTROJOVÁ |  | ks | 8 |  | 0 | vlastní
|  |  | HD.1.4.04.05: SVÍTIDLA |  |  |  |  | 0
|  |  | HD.1.4.04.05.01: SVÍTIDLA |  |  |  |  | 0
514 | HD.1.4.04.05.01_001 |  | stropní svítidlo LED - podrobný popis viz. kniha svítidel položka D |  | ks | 2 |  | 0 | vlastní
515 | HD.1.4.04.05.01_003 |  | stropní svítidlo LED - podrobný popis viz. kniha svítidel položka D1 |  | ks | 2 |  | 0 | vlastní
516 | HD.1.4.04.05.01_004 |  | stropní svítidlo LED + nouzový modul - podrobný popis viz. kniha svítidel položka D1N |  | ks | 3 |  | 0 | vlastní
517 | HD.1.4.04.05.01_012 |  | zápustné svítidlo LED - podrobný popis viz. kniha svítidel položka K |  | ks | 16 |  | 0 | vlastní
518 | HD.1.4.04.05.01_013 |  | napaječ LED - podrobný popis viz. kniha svítidel položka K |  | ks | 16 |  | 0 | vlastní
|  |  | HD.1.4.04.06: Elektromontáže kabely |  |  |  |  | 0
|  |  | HD.1.4.04.06.01: KABEL SILOVÝ,IZOLACE PVC |  |  |  |  | 0
519 | HD.1.4.04.06.01_001 |  | CYKY-J 5x4 , pevně |  | m | 15.768 |  | 0 | vlastní
520 | HD.1.4.04.06.01_002 |  | CYKY-J 5x6 , pevně |  | m | 15.768 |  | 0 | vlastní
521 | HD.1.4.04.06.01_003 |  | CYKY J 5x10 mm2, pevně |  | m | 35.478 |  | 0 | vlastní
522 | HD.1.4.04.06.01_004 |  | CYKY-J 4x16 , pevně |  | m | 5.913 |  | 0 | vlastní
523 | HD.1.4.04.06.01_005 |  | CYKY-J 5x70 , pevně |  | m | 29.565 |  | 0 | vlastní
|  |  | HD.1.4.04.06.02: KABEL SILOVÝ,IZOLACE PVC |  |  |  |  | 0
524 | HD.1.4.04.06.02_001 |  | CYKY O 2x1.5 mm2, pod omítkou |  | m | 55.188 |  | 0 | vlastní
525 | HD.1.4.04.06.02_002 |  | CYKY O 3x1.5 mm2, pod omítkou |  | m | 29.565 |  | 0 | vlastní
526 | HD.1.4.04.06.02_003 |  | CYKY J 3x1.5 mm2, pod omítkou |  | m | 206.955 |  | 0 | vlastní
527 | HD.1.4.04.06.02_004 |  | CYKY O 4x1.5 mm2, pod omítkou |  | m | 15.768 |  | 0 | vlastní
528 | HD.1.4.04.06.02_005 |  | CYKY J 3x2.5 mm2, pod omítkou |  | m | 108.405 |  | 0 | vlastní
529 | HD.1.4.04.06.02_006 |  | CYKY J 5x2.5 mm2, pod omítkou |  | m | 43.362 |  | 0 | vlastní
530 | HD.1.4.04.06.02_007 |  | CYKY J 5x1.5 mm2, pod omítkou |  | m | 9.855 |  | 0 | vlastní
|  |  | HD.1.4.04.06.03: VODIČ JEDNOŽILOVÝ, IZOLACE PVC |  |  |  |  | 0
531 | HD.1.4.04.06.03_001 |  | CY 4 mm2,z/Ž, pod omítkou |  | m | 15.768 |  | 0 | vlastní
532 | HD.1.4.04.06.03_002 |  | CYY 6 , pevně |  | m | 7.884 |  | 0 | vlastní
533 | HD.1.4.04.06.03_003 |  | CYY 10 , pevně |  | m | 7.884 |  | 0 | vlastní
|  |  | HD.1.4.04.06.04: ŠNŮRA STŘEDNÍ,IZOLACE KAUČUK (CGSG) |  |  |  |  | 0
534 | HD.1.4.04.06.04_001 |  | H05RN-F-X5x2.5 , pevně |  | m | 15.768 |  | 0 | vlastní
535 | HD.1.4.04.06.04_002 |  | H05RN-F-X 5x1.5 , pevně |  | m | 11.826 |  | 0 | vlastní
536 | HD.1.4.04.06.04_003 |  | H05RN-F-X 3x1.5 , pevně |  | m | 23.652 |  | 0 | vlastní
537 | HD.1.4.04.06.04_004 |  | H05RN-F-X 3x2.5 , pevně |  | m | 177.39 |  | 0 | vlastní
538 | HD.1.4.04.06.04_005 |  | H05RN-F-X 2x1.5 , pevně |  | m | 9.855 |  | 0 | vlastní
539 | HD.1.4.04.06.04_006 |  | H05RN-F-X 5x10 , pevně |  | m | 5.913 |  | 0 | vlastní
|  |  | HD.1.4.04.06.05: VYSEKANI RYH VE ZDIVU CIHELNEM - HLOUBKA 30mm |  |  |  |  | 0
540 | HD.1.4.04.06.05_001 |  | Sire 30 mm |  | m | 13.797 |  | 0 | vlastní
541 | HD.1.4.04.06.05_002 |  | Sire 70 mm |  | m | 11.826 |  | 0 | vlastní
|  |  | HD.1.4.04.06.06: LIŠTY, TRUBKY, ŽLABY, KOTVY |  |  |  |  | 0
542 | HD.1.4.04.06.06_001 |  | LV 40X15 LIŠTA VKLÁDACÍ (3m), vč.rohů,ohybů a odbočení |  | m | 9.855 |  | 0 | vlastní
543 | HD.1.4.04.06.06_003 |  | LH 60X40 LIŠTA HRANATÁ (3m) |  | m | 9.855 |  | 0 | vlastní
544 | HD.1.4.04.06.06_004 |  | 1420 TRUBKA OHEBNÁ |  | m | 13.797 |  | 0 | vlastní
545 | HD.1.4.04.06.06_005 |  | 1432 TRUBKA OHEBNÁ |  | m | 11.826 |  | 0 | vlastní
546 | HD.1.4.04.06.06_006 |  | KZ 35x300x0.75 kabelový žlab |  | m | 6.8985 |  | 0 | vlastní
547 | HD.1.4.04.06.06_007 |  | NSM 6X10 ŠROUB VRAT.+MATICE |  | ks | 18 |  | 0 | vlastní
548 | HD.1.4.04.06.06_008 |  | S 35x200 spojka H=35 |  | ks | 5 |  | 0 | vlastní
549 | HD.1.4.04.06.06_009 |  | ZT 8 závitová tyč 8 |  | m | 2.5623 |  | 0 | vlastní
550 | HD.1.4.04.06.06_010 |  | MP 41x41 montážní profil |  | m | 1.5768 |  | 0 | vlastní
551 | HD.1.4.04.06.06_011 |  | PVL 6 podložka velká |  | ks | 8 |  | 0 | vlastní
552 | HD.1.4.04.06.06_012 |  | KKZ 8 KOTVA KOVOVÁ ZATLOUKACÍ |  | ks | 8 |  | 0 | vlastní
|  |  | HD.1.4.04.06.07: OSTATNÍ |  |  |  |  | 0
553 | HD.1.4.04.06.07_001 |  | Revizni technik (dle dodavatele) |  | ks | 1 |  | 0 | vlastní
554 | HD.1.4.04.06.07_003 |  | Stavební přípomoce |  | ks | 1 |  | 0 | vlastní
555 | HD.1.4.04.06.07_004 |  | Drobný instalační materiál |  | ks | 1 |  | 0 | vlastní
|  |  | 1HD.1.4.05: Slaboproud |  |  |  |  | 0
|  |  | HD.1.4.05.01: EZS elektronický zabezpečovací systém |  |  |  |  | 0
|  |  | HD.1.4.05.01.01: EZS elektronický zabezpečovací systém |  |  |  |  | 0
556 | HD.1.4.05.01.01_001 |  | LCD klávesnice |  | ks | 1 |  | 0 | vlastní
557 | HD.1.4.05.01.01_002 |  | Kovový kryt na klávesnicy se zámkem a sabotážním kontaktem |  | ks | 1 |  | 0 | vlastní
558 | HD.1.4.05.01.01_003 |  | Koncentrátor v plastovém krytu pro 8 zón a 4 PGM výstupy |  | ks | 1 |  | 0 | vlastní
559 | HD.1.4.05.01.01_004 |  | krabice propojovací, sabotážní kontakt, 5+1, šroubovací, stupeň II., |  | ks | 2 |  | 0 | vlastní
560 | HD.1.4.05.01.01_005 |  | krabice propojovací, sabotážní kontakt, 8+2, šroubovací, stupeň II., |  | ks | 2 |  | 0 | vlastní
561 | HD.1.4.05.01.01_006 |  | magnetický kontakt, polarizovaný, s pracovní mezerou 11mm, stupeň II. |  | ks | 5 |  | 0 | vlastní
562 | HD.1.4.05.01.01_007 |  | PIR detektor s půlkulovou čočkou a dosahem 12m včetně držáku |  | ks | 1 |  | 0 | vlastní
563 | HD.1.4.05.01.01_008 |  | Duální detektor se zrcadlovou optikou, velmi nízkou spotřebou a dosahem 15m, N033441 |  | ks | 1 |  | 0 | vlastní
564 | HD.1.4.05.01.01_009 |  | Kloubový držák pro detektory |  | ks | 1 |  | 0 | vlastní
565 | HD.1.4.05.01.01_010 |  | tísňový hlásič, NO/NC kontakt plast se signalizací paměti poplachu |  | ks | 1 |  | 0 | vlastní
566 | HD.1.4.05.01.01_011 |  | kabel sběrnicový, stíněný, F/UTP Cat.5e 4x2x0,4 |  | m | 19.71 |  | 0 | vlastní
567 | HD.1.4.05.01.01_012 |  | kabel napájecí, stíněný, 2x2,5mm2 |  | m | 19.71 |  | 0 | vlastní
568 | HD.1.4.05.01.01_013 |  | kabel stíněný, nízkofrekvenční, drát, 10x2x0,5mm2, |  | m | 19.71 |  | 0 | vlastní
569 | HD.1.4.05.01.01_014 |  | kabel stíněný, nízkofrekvenční, lanko, 10x 0,22mm2 + 2x 0,75mm2, vně.prům 6,3mm |  | m | 34.4925 |  | 0 | vlastní
570 | HD.1.4.05.01.01_015 |  | kabel stíněný, nízkofrekvenční, lanko, 6x 0,22mm2 + 2x 0,75mm2, vně.prům 5mm |  | m | 23.652 |  | 0 | vlastní
571 | HD.1.4.05.01.01_016 |  | trubka elektroinstalační pevná, bezhalogenová, průměr vnější 20mm, 320N |  | m | 19.71 |  | 0 | vlastní
572 | HD.1.4.05.01.01_017 |  | příchytky, průměr vnější 20mm |  | m | 19.71 |  | 0 | vlastní
573 | HD.1.4.05.01.01_018 |  | spojky, průměr vnější 20mm |  | m | 1.971 |  | 0 | vlastní
574 | HD.1.4.05.01.01_019 |  | trubka elektroinstalační ohebná, UV stabilní, bezhalogenová, průměr vnější 21,1mm, 320N |  | m | 39.42 |  | 0 | vlastní
575 | HD.1.4.05.01.01_020 |  | příchytky, průměr vnější 21,1mm |  | m | 39.42 |  | 0 | vlastní
576 | HD.1.4.05.01.01_021 |  | spojky, průměr vnější 21,1mm |  | m | 1.971 |  | 0 | vlastní
577 | HD.1.4.05.01.01_022 |  | kotvící materiál |  | ks | 1 |  | 0 | vlastní
578 | HD.1.4.05.01.01_023 |  | krabice iínstalační KP68 |  | ks | 3 |  | 0 | vlastní
579 | HD.1.4.05.01.01_024 |  | spojovací materiál, svorky, svorkovnice, izolace, pásky, apod. |  | ks | 20 |  | 0 | vlastní
580 | HD.1.4.05.01.01_025 |  | montáž kabelových tras, pod omítkou a na omítce |  | ks | 1 |  | 0 | vlastní
581 | HD.1.4.05.01.01_026 |  | montáž prvků a zřízení systému |  | ks | 1 |  | 0 | vlastní
582 | HD.1.4.05.01.01_027 |  | zaškolení obsluhy |  | ks | 1 |  | 0 | vlastní
583 | HD.1.4.05.01.01_028 |  | nastavení, funkční zkouška systému |  | ks | 1 |  | 0 | vlastní
584 | HD.1.4.05.01.01_029 |  | revize systému |  | ks | 1 |  | 0 | vlastní
585 | HD.1.4.05.01.01_030 |  | Stavební přípomoce |  | ks | 1 |  | 0 | vlastní
|  |  | HD.1.4.05.02: CCTV uzavřený kamerový systém |  |  |  |  | 0
|  |  | HD.1.4.05.02.01: CCTV uzavřený kamerový systém |  |  |  |  | 0
586 | HD.1.4.05.02.01_001 |  | Ekonomická venkovní den/noc (mech.) dome IP kamera s objektivem f=2.8mm a rozlišením HD 1080p (2048 - x 1536). Díky svému zodolněnému provedení IK10 a krytí IP66 je kamera vhodná zejména do exponovaných / nebo venkovních aplikací |  | ks | 1 |  | 0 | vlastní
587 | HD.1.4.05.02.01_002 |  | Adaptér pro závěsnou montáž dome kamer |  | ks | 1 |  | 0 | vlastní
588 | HD.1.4.05.02.01_003 |  | Konzole pro montáž dome kamer na zeď |  | ks | 2 |  | 0 | vlastní
589 | HD.1.4.05.02.01_004 |  | krabice koncová u kamery, 170x170x65mm |  | ks | 1 |  | 0 | vlastní
590 | HD.1.4.05.02.01_006 |  | průmyslový spínaný zdroj 230V/48VDC-120W s nastavitelným výstupním napětím až + 55VDC - (PoE+), účinnost 94%, pracovní teplota –25...+70°C, instalace na DIN35, 230VAC |  | ks | 1 |  | 0 | vlastní
591 | HD.1.4.05.02.01_007 |  | přepěťová ochrana 10/100M Ethernet + PoE A/B nebo HIPoE(max.90W), dvoustupňové - provedení, galvanicky izolovaná svorka PE, rychlá montáž, instalace na rovný podklad nebo DIN35, |  | ks | 1 |  | 0 | vlastní
592 | HD.1.4.05.02.01_008 |  | Oceloplechová zapuštěná rozvodnice 2x24, plné dveře, |  | ks | 1 |  | 0 | vlastní
593 | HD.1.4.05.02.01_009 |  | kabel napájení, bezhalogenový, 2x2,5mm2, |  | m | 24.6375 |  | 0 | vlastní
594 | HD.1.4.05.02.01_010 |  | Optický kabel, FTTHx G.657A SM 9/125, 4 vl. Black |  | m | 19.71 |  | 0 | vlastní
595 | HD.1.4.05.02.01_011 |  | Zásuvka FTTH osazená 2xLCapc G.657A 0,6mm pigtailem a duplex adapterem |  | ks | 1 |  | 0 | vlastní
596 | HD.1.4.05.02.01_012 |  | kabel sběrnice RS-485, LSZH, U/UTP 4x2x0,24mm2, Cat.5e, |  | m | 24.6375 |  | 0 | vlastní
597 | HD.1.4.05.02.01_013 |  | konektory pro připojení napájení |  | ks | 1 |  | 0 | vlastní
598 | HD.1.4.05.02.01_014 |  | konektor RS-485, s převlekem |  | ks | 1 |  | 0 | vlastní
599 | HD.1.4.05.02.01_015 |  | trubka elektroinstalační ohebná, UV stabilní, bezhalogenová, průměr vnější 21,1mm, 320N |  | m | 39.42 |  | 0 | vlastní
600 | HD.1.4.05.02.01_016 |  | kotvící materiál |  | ks | 5 |  | 0 | vlastní
601 | HD.1.4.05.02.01_017 |  | spojovací materiál, svorky, svorkovnice, izolace, pásky, apod. |  | ks | 5 |  | 0 | vlastní
602 | HD.1.4.05.02.01_018 |  | montáž kabelových tras |  | ks | 1 |  | 0 | vlastní
603 | HD.1.4.05.02.01_019 |  | zapojení a měření metalických připojení |  | ks | 1 |  | 0 | vlastní
604 | HD.1.4.05.02.01_020 |  | zapojení a měření optických připojení |  | ks | 1 |  | 0 | vlastní
605 | HD.1.4.05.02.01_021.RR01 |  | montáž a zapojení zařízení |  | ks | 1 |  | 0 | vlastní
606 | HD.1.4.05.02.01_022 |  | zaškolení obsluhy |  | ks | 1 |  | 0 | vlastní
607 | HD.1.4.05.02.01_023 |  | nastavení, funkční zkouška systému |  | ks | 1 |  | 0 | vlastní
608 | HD.1.4.05.02.01_024 |  | revize systému |  | ks | 1 |  | 0 | vlastní
609 | HD.1.4.05.02.01_025 |  | Stavební přípomoce |  | ks | 1 |  | 0 | vlastní
|  |  | HD.1.4.05.03: Plošné ozvučení prostor 1.NP |  |  |  |  | 0
|  |  | HD.1.4.05.03.01: Plošné ozvučení prostor 1.NP |  |  |  |  | 0
610 |  |  | neobsazeno
611 |  |  | neobsazeno
612 | HD.1.4.05.03.01_006 |  | Kabel CYKY3Jx1,5 |  | m | 5 |  | 0 | vlastní
613 | HD.1.4.05.03.01_007 |  | krabice propojovací 110x110x36, svorkovnice keramická |  | ks | 2 |  | 0 | vlastní
614 | HD.1.4.05.03.01_008 |  | trubka elektroinstalační ohebná, UV stabilní, bezhalogenová, průměr vnější 21,1mm, 320N |  | m | 15.768 |  | 0 | vlastní
615 | HD.1.4.05.03.01_009 |  | trubka elektroinstalační pevná, bezhalogenová, průměr vnější 20mm, 320N |  | m | 1.971 |  | 0 | vlastní
616 | HD.1.4.05.03.01_010 |  | příchytky, průměr vnější 21,1mm |  | m | 1.971 |  | 0 | vlastní
617 | HD.1.4.05.03.01_011 |  | montáž kabelových tras |  | ks | 1 |  | 0 | vlastní
618 | HD.1.4.05.03.01_012.RR01 |  | montáž a zapojení zařízení |  | ks | 1 |  | 0 | vlastní
619 | HD.1.4.05.03.01_013 |  | zaškolení obsluhy |  | ks | 1 |  | 0 | vlastní
620 | HD.1.4.05.03.01_014 |  | nastavení, funkční zkouška systému |  | ks | 1 |  | 0 | vlastní
621 | HD.1.4.05.03.01_015 |  | revize systému |  | ks | 1 |  | 0 | vlastní
622 | HD.1.4.05.03.01_016 |  | Stavební přípomoce |  | ks | 1 |  | 0 | vlastní
|  |  | HD.1.4.05.04: DST strukturovaná kabeláž-kabelové trasy uvnitř objektu |  |  |  |  | 0
|  |  | HD.1.4.05.04.01: DST strukturovaná kabeláž-kabelové trasy uvnitř objektu |  |  |  |  | 0
623 | HD.1.4.05.04.01_001 |  | zásuvka 2xRJ45, Cat5a kompletní, datová připojení |  | ks | 1 |  | 0 | vlastní
624 | HD.1.4.05.04.01_002 |  | trubka elektroinstalační ohebná, UV stabilní, bezhalogenová, průměr vnější 21,1mm, 320N |  | m | 23.652 |  | 0 | vlastní
625 | HD.1.4.05.04.01_003 |  | kotvící materiál |  | ks | 20 |  | 0 | vlastní
626 | HD.1.4.05.04.01_004 |  | spojovací materiál, svorky, svorkovnice, izolace, pásky, apod. |  | ks | 10 |  | 0 | vlastní
627 | HD.1.4.05.04.01_005 |  | instalace kabelových tras |  | ks | 1 |  | 0 | vlastní
628 | HD.1.4.05.04.01_006 |  | osazení a zapojení zásuvek |  | ks | 1 |  | 0 | vlastní
629 | HD.1.4.05.04.01_007 |  | měření strukturované kabeláže, zápis tisk+CD |  | ks | 1 |  | 0 | vlastní
630 | HD.1.4.05.04.01_008 |  | Stavební přípomoce |  | ks | 1 |  | 0 | vlastní
631 | HD.1.4.05.04.01_009 |  | propojovací kabel 2x2,5 |  | m | 15 |  | 0 | vlastní
632 |  |  | neobsazeno
633 |  |  | neobsazeno
634 |  |  | neobsazeno
635 |  |  | neobsazeno
|  |  | HD.1.4.05.05: STA společná televizní anténa |  |  |  |  | 0
|  |  | HD.1.4.05.05.01: STA společná televizní anténa |  |  |  |  | 0
636 | HD.1.4.05.05.01_004 |  | trubka elektroinstalační ohebná, UV stabilní, bezhalogenová, průměr vnější 21,1mm, 320N |  | m | 8.8695 |  | 0 | vlastní
637 | HD.1.4.05.05.01_005 |  | kotvící materiál |  | ks | 2 |  | 0 | vlastní
638 | HD.1.4.05.05.01_006 |  | spojovací materiál, svorky, svorkovnice, izolace, pásky, apod. |  | ks | 2 |  | 0 | vlastní
639 | HD.1.4.05.05.01_007 |  | instalace kabelových tras |  | ks | 1 |  | 0 | vlastní
640 | HD.1.4.05.05.01_008 |  | osazení a zapojení zásuvek |  | ks | 1 |  | 0 | vlastní
641 | HD.1.4.05.05.01_009 |  | revize systému |  | ks | 1 |  | 0 | vlastní
642 | HD.1.4.05.05.01_010 |  | Stavební přípomoce |  | ks | 1 |  | 0 | vlastní
|  |  | HD.1.4.05.06: protipožární ucpávky prostupů |  |  |  |  | 0
|  |  | HD.1.4.05.06.01: protipožární ucpávky prostupů |  |  |  |  | 0
643 | HD.1.4.05.06.01_001 |  | normovaný materiál protipožárních ucpávek |  | m3 | 0.1971 |  | 0 | vlastní
644 | HD.1.4.05.06.01_002 |  | normovaný materiál a montáž protipožárních ucpávek, povrchová úprava |  | ks | 1 |  | 0 | vlastní
|  |  | 1HD.1.4.06: EPS |  |  |  |  | 0
|  |  | HD.1.4.06.01: EPS elektronický požární systém |  |  |  |  | 0
|  |  | HD.1.4.06.01.01: EPS elektronický požární systém |  |  |  |  | 0
645 | HD.1.4.06.01.01_001 |  | Jednotka vstupně/výstupní (8xIN/8xOUT) v krabici |  | ks | 1 |  | 0 | vlastní
646 | HD.1.4.06.01.01_003 |  | Hlásič kouře optický adresovatelný |  | ks | 3 |  | 0 | vlastní
647 | HD.1.4.06.01.01_004 |  | Zásuvka pro adresovatelné a interaktivní hlásiče |  | ks | 3 |  | 0 | vlastní
648 | HD.1.4.06.01.01_005 |  | Hlásič tlačítkový adresovatelný |  | ks | 1 |  | 0 | vlastní
649 | HD.1.4.06.01.01_012 |  | Bezhalogenový nízkofrekvenční sdělovací kabel 2x2x0.8; B2ca_s1_d1 |  | m | 14.7825 |  | 0 | vlastní
650 | HD.1.4.06.01.01_013 |  | JB-Y(St)-Y 2x2x0,8, kabel požární |  | m | 59.13 |  | 0 | vlastní
651 | HD.1.4.06.01.01_014 |  | Bezhalogenový nízkofrekvenční sdělovací kabel 5x2x0,8 ; B2ca_s1_d1 |  | m | 19.71 |  | 0 | vlastní
652 | HD.1.4.06.01.01_015 |  | Bezhalogenový a ohniodolný kabel, 3x1,5 ; B2ca_s1_d1 |  | m | 19.71 |  | 0 | vlastní
653 | HD.1.4.06.01.01_016 |  | kovová příchytka na stěnu nebo strop, funkční při požáru, normová, rozteč 0,3m |  | ks | 39 |  | 0 | vlastní
654 | HD.1.4.06.01.01_017 |  | kotvící materiál pro příchytky funkční při požáru, normované |  | ks | 39 |  | 0 | vlastní
655 | HD.1.4.06.01.01_018 |  | trubka elektroinstalační pevná, bezhalogenová, průměr vnější 20mm, 320N |  | m | 59.13 |  | 0 | vlastní
656 | HD.1.4.06.01.01_019 |  | příchytky, průměr vnější 20mm |  | m | 59.13 |  | 0 | vlastní
657 | HD.1.4.06.01.01_020 |  | spojky, průměr vnější 20mm |  | m | 29.565 |  | 0 | vlastní
658 | HD.1.4.06.01.01_021 |  | kotvící materiál do cihel, betonu |  | ks | 10 |  | 0 | vlastní
659 | HD.1.4.06.01.01_022 |  | spojovací materiál, svorky, svorkovnice, izolace, pásky, apod. |  | ks | 20 |  | 0 | vlastní
660 | HD.1.4.06.01.01_023 |  | montáž kabeláže systému |  | hod | 16 |  | 0 | vlastní
661 | HD.1.4.06.01.01_024 |  | montáž a zapojení prvků systému |  | hod | 3 |  | 0 | vlastní
662 | HD.1.4.06.01.01_025 |  | nastavení, funkční zkouška systému |  | hod | 1 |  | 0 | vlastní
663 | HD.1.4.06.01.01_026 |  | revize systému |  | hod | 1 |  | 0 | vlastní
664 | HD.1.4.06.01.01_027 |  | Stavební přípomoce |  | ks | 1 |  | 0 | vlastní
|  |  | HD.1.4.06.02: protipožární ucpávky prostupů |  |  |  |  | 0
|  |  | HD.1.4.06.02.01: protipožární ucpávky prostupů |  |  |  |  | 0
665 | HD.1.4.06.02.01_001 |  | normovaný materiál protipožárních ucpávek |  | m3 | 0.09855 |  | 0 | vlastní
666 | HD.1.4.06.02.01_002 |  | normovaný materiál a montáž protipožárních ucpávek, povrchová úprava |  | ks | 1 |  | 0 | vlastní
|  |  | 1HD.1.4.08: Měření a regulace |  |  |  |  | 0
|  |  | HD.1.4.08.01: Měření a regulace |  |  |  |  | 0
|  |  | HD.1.4.08.01.01: Měření a regulace |  |  |  |  | 0
667 | HD.1.4.08.01.01_002 |  | pomocné relé 24VDC |  | ks | 1 |  | 0 | vlastní
668 | HD.1.4.08.01.01_003 |  | kabel CYKY 3Ax1.5 |  | bm | 17.739 |  | 0 | vlastní
669 | HD.1.4.08.01.01_004 |  | kabel CYKY 5Dx1.5 |  | bm | 17.739 |  | 0 | vlastní
670 | HD.1.4.08.01.01_005 |  | úprava stávající softwaru |  | ks | 1 |  | 0 | vlastní
|  |  | 1K: 4.NP galerie |  |  |  |  | 0
|  |  | 1KD.1.1.: Architektonicko stavební část |  |  |  |  | 0
|  |  | 1KD.1.1.01: Bourané konstrukce |  |  |  |  | 0
|  |  | 009: Ostatní konstrukce a práce |  |  |  |  | 0
|  |  | 0096: Bourání konstrukcí |  |  |  |  | 0
671 | XRR.053 |  | Vybourání mřížky v podlaze plocha do 0,5 m2 |  | kus | 14 |  | 0 | vlastní
| Výkaz výměr: |  | 14 |  |  | 14
0
|  |  | 099: Přesun hmot HSV |  |  |  |  | 0
|  |  | 099.: Přesun hmot HSV |  |  |  |  | 0
672 | 997013116 |  | Vnitrostaveništní doprava suti a vybouraných hmot pro budovy v do 21 m s použitím mechanizace |  | t | 88.606 |  | 0 | ÚRS 2016-II
673 | 997006512 |  | Vodorovné doprava suti s naložením a složením na skládku do 1 km |  | t | 88.606 |  | 0 | ÚRS 2016-II
674 | 997006519 |  | Příplatek k vodorovnému přemístění suti na skládku ZKD 1 km přes 1 km |  | t | 886.06 |  | 0 | ÚRS 2016-II
| Výkaz výměr: |  | 88,606*10 |  |  | 886.06
|  |  | 751: Vzduchotechnika |  |  |  |  | 0
|  |  | 751.: Vzduchotechnika |  |  |  |  | 0
675 | 751510820.RR01 |  | Demontáž vzduchotechnického potrubí |  | m | 4 |  | 0 | odvozeno ÚRS
|  |  | 762: Konstrukce tesařské |  |  |  |  | 0
|  |  | 7623: Konstrukce tesařské - zastřešení |  |  |  |  | 0
676 | 762341811 |  | Demontáž bednění střech z prken |  | m2 | 746.546 |  | 0 | ÚRS 2016-II
677 | 762342812 |  | Demontáž laťování střech z latí osové vzdálenosti do 0,50 m |  | m2 | 746.546 |  | 0 | ÚRS 2016-II
|  |  | 7625: Konstrukce tesařské - podlahy a podlahové konstrukce |  |  |  |  | 0
678 | 762522812 |  | Demontáž podlah s polštáři z prken nebo fošen tloušťky přes 32 mm |  | m2 | 19.041 |  | 0 | ÚRS 2016-II
| Výkaz výměr: |  | 15,339 |  |  | 15.339
|  |  | 3,702 |  |  | 3.702
0
|  |  | 7628: Konstrukce tesařské - stropy a stropní konstrukce |  |  |  |  | 0
679 | 762811933 |  | Vyřezání části záklopu nebo podbíjení stropu z fošen plochy jednotlivě do 4 m2 |  | m | 25.336 |  | 0 | ÚRS 2016-II
| Výkaz výměr: |  | 9,655 |  |  | 9.655
|  |  | 15,681 |  |  | 15.681
680 | 762821941 |  | Vyřezání části stropního trámu průřezové plochy řeziva do 450 cm2 délky do 3 m |  | m | 20.07 |  | 0 | ÚRS 2016-II
| Výkaz výměr: |  | 3,9*2 |  |  | 7.8
|  |  | 4,09*3 |  |  | 12.27
0
681 | XRR.055 |  | Vybourání prostupu střešní konstrukcí |  | m2 | 4.46 |  | 0 | vlastní
| Výkaz výměr: |  | 2,601 |  |  | 2.601
|  |  | 1,859 |  |  | 1.859
0
|  |  | 764: Konstrukce klempířské |  |  |  |  | 0
|  |  | 764.: Konstrukce klempířské |  |  |  |  | 0
682 | 764004801 |  | Demontáž podokapního žlabu do suti |  | m | 70 |  | 0 | ÚRS 2016-II
|  |  | 765: Krytiny skládané |  |  |  |  | 0
|  |  | 765.: Krytiny skládané |  |  |  |  | 0
683 | 765121841 |  | Demontáž krytiny betonové bobrovky sklonu do 30° na sucho do suti |  | m2 | 746.546 |  | 0 | ÚRS 2016-II
| Výkaz výměr: |  | 735,584+10,962 |  |  | 746.546
684 | 765121861 |  | Příplatek k demontáži krytiny betonové bobrovky do suti za sklon přes 30° |  | m2 | 746.546 |  | 0 | ÚRS 2016-II
685 | 765191911 |  | Demontáž pojistné hydroizolační fólie kladené ve sklonu přes 30° |  | m2 | 746.546 |  | 0 | ÚRS 2016-II
|  |  | 766: Konstrukce truhlářské |  |  |  |  | 0
|  |  | 7664: Konstrukce truhlářské - úpravy povrchů |  |  |  |  | 0
686 | 766441822.RR01 |  | Demontáž parapetních desek dřevěných nebo plastových šířky přes 30 cm délky přes 1,0 m |  | m | 1.2 |  | 0 | odvozeno ÚRS
|  |  | 7666: Konstrukce truhlářské - výplně otvorů |  |  |  |  | 0
687 | 766674812 |  | Demontáž střešního okna hladká krytina přes 45° |  | kus | 8 |  | 0 | ÚRS 2016-II
|  |  | 1KD.1.1.03: Svislé a vodorovné konstrukce |  |  |  |  | 0
|  |  | 003: Svislé konstrukce |  |  |  |  | 0
|  |  | 0034: Stěny a příčky |  |  |  |  | 0
688 | 340239235.RR01 |  | Zazdívka otvorů pl do 4 m2 v příčkách nebo stěnách z příčkovek plynosilikátových tl 150 mm |  | m2 | 7.2492 |  | 0 | odvozeno ÚRS
| Výkaz výměr: |  | 1,726*2,1*2 |  |  | 7.2492
|  |  | 713: Izolace tepelné |  |  |  |  | 0
|  |  | 713.: Izolace tepelné |  |  |  |  | 0
689 | 713131141 |  | Montáž izolace tepelné stěn a základů lepením celoplošně rohoží, pásů, dílců, desek |  | m2 | 3.6246 |  | 0 | ÚRS 2016-II
| Výkaz výměr: |  | 1,726*2,1 |  |  | 3.6246
690 | 63148118.RR01 |  | Deska minerální izolační tl. 100 mm |  | m2 | 3.625 |  | 0 | odvozeno ÚRS
|  |  | 763: Konstrukce montované |  |  |  |  | 0
|  |  | 7631: Konstrukce montované - z desek sádrokartonových |  |  |  |  | 0
691 | 763111447.RR01 |  | SDK příčka tl 150 mm profil CW+UW desky 2xH2DF 12,5 bez TI |  | m2 | 39.6098 |  | 0 | odvozeno ÚRS
| Výkaz výměr: |  | 5,813*6,814 |  |  | 39.6098
|  |  | 1KD.1.1.04: Skladby a Povrchy |  |  |  |  | 0
|  |  | DOP: Doplnění stávajících vrstev |  |  |  |  | 0
|  |  | DOP.01: Doplnění dřevěných fošen podlahy |  |  |  |  | 0
692 | XRR.037 |  | Nátěr tesařských konstrukcí |  | m2 | 942.09 |  | 0 | vlastní
| Výkaz výměr: |  | 471,045*2 |  |  | 942.09
693 | 762083111.RR01 |  | Impregnace řeziva proti dřevokaznému hmyzu a houbám - povrchový nátěr |  | m3 | 18.8418 |  | 0 | odvozeno ÚRS
| Výkaz výměr: |  | 471,045*0,04 |  |  | 18.8418
694 | 762523944 |  | Doplnění části podlah z prken nebo fošen tl přes 32 mm plochy jednotlivě do 8 m2 |  | m2 | 70.6568 |  | 0 | ÚRS 2016-II
| Výkaz výměr: |  | předpoklad 15% |  |  | 0
|  |  | 471,045*0,15 |  |  | 70.6568
695 | 762595001 |  | Spojovací prostředky pro položení dřevěných podlah a zakrytí kanálů |  | m2 | 70.657 |  | 0 | ÚRS 2016-II
696 | 762522812.RR01 |  | Častečná demontáž poškozených podlah s polštáři z prken nebo fošen tloušťky přes 32 mm - včetně vyřezání |  | m2 | 70.657 |  | 0 | odvozeno ÚRS
|  |  | P: Skladby podlah |  |  |  |  | 0
|  |  | P5a: Podlaha galerie |  |  |  |  | 0
697 | 775449121 |  | Montáž podlahové lišty ukončovací připevněné vruty |  | m | 96.831 |  | 0 | ÚRS 2016-II
| Výkaz výměr: |  | č.m.:4.04; 96,831 |  |  | 96.831
698 | XRR.009 |  | Obvodová ukončovací lišta |  | m | 96.831 |  | 0 | vlastní
699 | 775530033.RR01 |  | Montáž podlahy dřevěné z prken |  | m2 | 456.5 |  | 0 | odvozeno ÚRS
| Výkaz výměr: |  | č.m.: 4.04; 456,5 |  |  | 456.5
700 | 61151173.RR02 |  | Dubová prkna tl. 20 mm |  | m2 | 456.5 |  | 0 | odvozeno ÚRS
701 | 775591319 |  | Podlahy dřevěné, celkové lakování |  | m2 | 456.5 |  | 0 | ÚRS 2016-II
702 | 775591191 |  | Montáž podložky vyrovnávací a tlumící pro plovoucí podlahy |  | m2 | 456.5 |  | 0 | ÚRS 2016-II
703 | 61155351.RR01 |  | Podložka separační z pěnového polyetylénu |  | m2 | 456.5 |  | 0 | odvozeno ÚRS
704 | XRR.013 |  | D+M 2x32 mm vláknocementová deska včetně dřevěného roštu - včetně nátěrů a spojovacích prostředků - 65 + 30 mm |  | m2 | 456.5 |  | 0 | vlastní
705 | 713121111 |  | Montáž izolace tepelné podlah volně kladenými rohožemi, pásy, dílci, deskami 1 vrstva |  | m2 | 456.5 |  | 0 | ÚRS 2016-II
706 | 28375675.RR01 |  | Zvuková izolace min. rohože tl. 40 mm |  | m2 | 456.5 |  | 0 | odvozeno ÚRS
707 | 631341111.RR01 |  | Podsyp z lehkého keramického kameniva - tl. 35-70 mm |  | m3 | 23.9662 |  | 0 | odvozeno ÚRS
| Výkaz výměr: |  | 456,5*(0,035+0,07)/2 |  |  | 23.9662
708 | 711491171.RR01 |  | Provedení izolace vodorovné z textilií vrstva podkladní |  | m2 | 456.5 |  | 0 | odvozeno ÚRS
709 | 69311041.RR01 |  | Geotextilie netkaná min. 300 g/m2 |  | m2 | 456.5 |  | 0 | odvozeno ÚRS
710 | 762341037.RR01 |  | Bednění |  | m2 | 456.5 |  | 0 | odvozeno ÚRS
|  |  | P7: Chodník |  |  |  |  | 0
711 | 596811120.RR01 |  | Kladení betonové dlažby |  | m2 | 17.282 |  | 0 | odvozeno ÚRS
712 | 59245600.RR01 |  | Betonová dlažba 1000x500x100 mm |  | m2 | 17.282 |  | 0 | odvozeno ÚRS
713 | 451504111 |  | Zřízení podkladní vrstvy z kameniva pod dlažbu tl do 100 mm - tl. 50 mm |  | m2 | 17.282 |  | 0 | ÚRS 2016-II
714 | 58333626.RR01 |  | Kamenivo frakce 4-8 |  | t | 1.3826 |  | 0 | odvozeno ÚRS
| Výkaz výměr: |  | 17,282*0,05*1,6 |  |  | 1.3826
715 | 567114112 |  | Podklad z podkladového betonu tř. PB II (C 16/20) tl 100 mm |  | m2 | 17.282 |  | 0 | ÚRS 2016-II
716 | 564651111 |  | Podklad z kameniva hrubého drceného vel. 63-125 mm tl 150 mm |  | m2 | 17.282 |  | 0 | ÚRS 2016-II
717 | XRR.008 |  | Zhutnění podkladu |  | m2 | 17.282 |  | 0 | vlastní
|  |  | PS: Vnitřní povrchy stěn a stropů |  |  |  |  | 0
|  |  | PS.: Vnitřní povrchy stěn a stropů |  |  |  |  | 0
718 | 978013191 |  | Otlučení vnitřní vápenné nebo vápenocementové omítky stěn stěn v rozsahu do 100 % |  | m2 | 176.482 |  | 0 | ÚRS 2016-II
| Výkaz výměr: |  | 35,887*1*2 |  |  | 71.774
|  |  | štítové stěny;55,585*2 |  |  | 111.17
|  |  | odpočet otvorů;-(1*1,5+1,2*2,1+1,7*2,1) |  |  | -7.59
|  |  | ostění;(1+1,5*2)*0,282 |  |  | 1.128
719 | 612321141 |  | Vápenocementová omítka štuková dvouvrstvá vnitřních stěn nanášená ručně |  | m2 | 180.052 |  | 0 | ÚRS 2016-II
| Výkaz výměr: |  | 35,887*1*2 |  |  | 71.774
|  |  | štítové stěny;55,585*2 |  |  | 111.17
|  |  | odpočet otvorů;-(1*1,5+1,2*2,1) |  |  | -4.02
|  |  | ostění;(1+1,5*2)*0,282 |  |  | 1.128
720 | 784221111.RR01 |  | Dvojnásobné bílé vápenné malby |  | m2 | 848.5376 |  | 0 | odvozeno ÚRS
| Výkaz výměr: |  | stěny |  |  | 0
|  |  | 35,887*1*2 |  |  | 71.774
|  |  | štítové stěny;55,585*2 |  |  | 111.17
|  |  | strop sdk |  |  | 0
|  |  | 35,8*18,592 |  |  | 665.5936
0
721 | 784181101 |  | Základní akrylátová jednonásobná penetrace podkladu v místnostech výšky do 3,80m |  | m2 | 848.538 |  | 0 | ÚRS 2016-II
|  |  | S: Skladby střech |  |  |  |  | 0
|  |  | S1a: Střecha hvozdu a západního křídla |  |  |  |  | 0
722 | 765124012.RR01 |  | Krytina betonová bobrovka dvojitá, na sucho |  | m2 | 735.5843 |  | 0 | odvozeno ÚRS
| Výkaz výměr: |  | 19,967*36,84 |  |  | 735.5843
723 | 765124211.RR01 |  | Krytina betonová bobrovka nárožní hrana |  | m | 73.68 |  | 0 | odvozeno ÚRS
| Výkaz výměr: |  | 36,84*2 |  |  | 73.68
724 | 765124311.RR01 |  | Krytina betonová bobrovka hřeben |  | m | 36.84 |  | 0 | odvozeno ÚRS
| Výkaz výměr: |  | 36,84 |  |  | 36.84
725 | 765124511.RR01 |  | Krytina betonová bobrovka štítová hrana okrajovými taškami |  | m | 39.934 |  | 0 | odvozeno ÚRS
| Výkaz výměr: |  | 19,967*2 |  |  | 39.934
726 | 762342214 |  | Montáž laťování na střechách jednoduchých sklonu do 60° osové vzdálenosti do 360 mm |  | m2 | 735.584 |  | 0 | ÚRS 2016-II
727 | 60514101 |  | Řezivo jehličnaté lať jakost I 10 - 25 cm2 - latě 40/30 |  | m3 | 22.0675 |  | 0 | ÚRS 2016-II
| Výkaz výměr: |  | 735,584*0,03 |  |  | 22.0675
728 | 762342214 |  | Montáž laťování na střechách jednoduchých sklonu do 60° osové vzdálenosti do 360 mm |  | m2 | 735.584 |  | 0 | ÚRS 2016-II
729 | 60514101 |  | Řezivo jehličnaté lať jakost I 10 - 25 cm2 - latě 40/30 |  | m3 | 22.068 |  | 0 | ÚRS 2016-II
730 | 762395000 |  | Spojovací prostředky pro montáž krovu, bednění, laťování, světlíky, klíny |  | m3 | 44.136 |  | 0 | ÚRS 2016-II
| Výkaz výměr: |  | 22,068*2 |  |  | 44.136
731 | 762083111.RR01 |  | Impregnace řeziva proti dřevokaznému hmyzu a houbám - povrchový nátěr |  | m3 | 44.136 |  | 0 | odvozeno ÚRS
732 | 765191021 |  | Montáž pojistné hydroizolační fólie kladené ve sklonu přes 20° s lepenými spoji na krokve |  | m2 | 735.584 |  | 0 | ÚRS 2016-II
733 | XRR.022 |  | Hydroizolační střešní fólie |  | m2 | 735.584 |  | 0 | vlastní
|  |  | S1c: Zastřešení šachty VZT |  |  |  |  | 0
734 | 765124012.RR01 |  | Krytina betonová bobrovka dvojitá, na sucho |  | m2 | 10.9623 |  | 0 | odvozeno ÚRS
| Výkaz výměr: |  | 5,593*1,96 |  |  | 10.9623
735 | 765124211.RR01 |  | Krytina betonová bobrovka nárožní hrana |  | m | 3.92 |  | 0 | odvozeno ÚRS
| Výkaz výměr: |  | 1,96*2 |  |  | 3.92
736 | 765124311.RR01 |  | Krytina betonová bobrovka hřeben |  | m | 1.96 |  | 0 | odvozeno ÚRS
737 | 765124511.RR01 |  | Krytina betonová bobrovka štítová hrana okrajovými taškami |  | m | 11.186 |  | 0 | odvozeno ÚRS
| Výkaz výměr: |  | 5,593*2 |  |  | 11.186
738 | 762342214 |  | Montáž laťování na střechách jednoduchých sklonu do 60° osové vzdálenosti do 360 mm |  | m2 | 10.962 |  | 0 | ÚRS 2016-II
739 | 60514101 |  | Řezivo jehličnaté lať jakost I 10 - 25 cm2 - latě 40/30 |  | m3 | 0.32886 |  | 0 | ÚRS 2016-II
| Výkaz výměr: |  | 10,962*0,03 |  |  | 0.32886
740 | 762342214 |  | Montáž laťování na střechách jednoduchých sklonu do 60° osové vzdálenosti do 360 mm |  | m2 | 10.962 |  | 0 | ÚRS 2016-II
741 | 60514101 |  | Řezivo jehličnaté lať jakost I 10 - 25 cm2 - latě 40/30 |  | m3 | 0.329 |  | 0 | ÚRS 2016-II
742 | 762395000 |  | Spojovací prostředky pro montáž krovu, bednění, laťování, světlíky, klíny |  | m3 | 0.658 |  | 0 | ÚRS 2016-II
| Výkaz výměr: |  | 0,329*2 |  |  | 0.658
743 | 762083111.RR01 |  | Impregnace řeziva proti dřevokaznému hmyzu a houbám - povrchový nátěr |  | m3 | 0.658 |  | 0 | odvozeno ÚRS
744 | 765191021 |  | Montáž pojistné hydroizolační fólie kladené ve sklonu přes 20° s lepenými spoji na krokve |  | m2 | 10.962 |  | 0 | ÚRS 2016-II
745 | XRR.022 |  | Hydroizolační střešní fólie |  | m2 | 10.962 |  | 0 | vlastní
746 | 713151111 |  | Montáž izolace tepelné střech šikmých kladené volně mezi krokve rohoží, pásů, desek |  | m2 | 10.962 |  | 0 | ÚRS 2016-II
747 | 63148141.RR01 |  | Deska minerální izolační min. tl. 200 mm |  | m2 | 10.962 |  | 0 | odvozeno ÚRS
|  |  | SS: Skladby stropy |  |  |  |  | 0
|  |  | SS: Skladby stropy |  |  |  |  | 0
748 | 763161723.RR01 |  | SDK podkroví deska 1xDF 15 TI 60 + 220 mm dvouvrstvá spodní kce profil CD+UD |  | m2 | 665.5936 |  | 0 | odvozeno ÚRS
| Výkaz výměr: |  | strop sdk |  |  | 0
|  |  | 35,8*18,592 |  |  | 665.5936
749 | 763131751 |  | Montáž parotěsné zábrany do SDK podhledu |  | m2 | 665.594 |  | 0 | ÚRS 2016-II
750 | 28329210.RR01 |  | Zábrana parotěsná |  | m2 | 665.594 |  | 0 | odvozeno ÚRS
|  |  | 1KD.1.1.05: Výrobky |  |  |  |  | 0
|  |  | KD.1.1.05.01: Okna |  |  |  |  | 0
|  |  | KD.1.1.05.01.01: Okna |  |  |  |  | 0
751 | O8 |  | Jednoduché - dvojkřídlé dřevěné okno - bude provedena repase původního okna - dvojité zasklení s - distančním teplým rámečkem a vyplněno interním plynem. Bude prověřen původní nátěr a provedena kopie / původního kování. Včetně přemístění do dílny a zpět na stavbu. Rozměr: 1000x1500 mm, Podrobný popis - viz tabulka oken | včetně zednického zapravení | ks | 1 |  | 0 | vlastní
752 | O12 |  | Stření okno výklopné s dvojitým zasklením, distanční teplý rámeček a vyplněno inertním plynem. Z - vnitřní části stínící žaluzie. Rozměr 600x600 mm. Podrobný popis viz tabulka oken. | včetně zednického zapravení | ks | 19 |  | 0 | vlastní
|  |  | KD.1.1.05.02: Dveře |  |  |  |  | 0
|  |  | KD.1.1.05.02.01: Dveře |  |  |  |  | 0
753 | D33 |  | 1x dveře proskl., číré sklo, inter. Knihovny - točité schodiště, požární odolnost EW30 DP3-C, zámek - FAB, panikové kování. Rozměr: 800x2100 mm. Podrobná specifikace viz tabulka dveří. | včetně přechodových lišt | ks | 1 |  | 0 | vlastní
|  |  | KD.1.1.05.03: Zámečnické prvky |  |  |  |  | 0
|  |  | KD.1.1.05.03.01: Zámečnické prvky |  |  |  |  | 0
754 | Z14 |  | Žebřík do strojovny VZT. Žebřík bude zajištěn proti odcizení neodbornému manipulování zabezpečen - zámkem RAL 6007. Rozměr: výška min. 5 m. Podrobná specifikace viz tabulka zámečnických prvků. |  | ks | 1 |  | 0 | vlastní
|  |  | KD.1.1.05.04: Klempířské prvky |  |  |  |  | 0
|  |  | KD.1.1.05.04.01: Klempířské prvky |  |  |  |  | 0
755 | K1 |  | Podokapní žlab O 160 včetně háků,dilatací, čel,hrdel a oplechování měděný plech tl. 0,6 mm, - podrobný popis viz tabulka kelmpířských prvků |  | m | 70 |  | 0 | vlastní
756 | K3 |  | Oplechování, včetně příponek,drátů a dilatační lišty, měděný plech tl. 0,6. Podrobná specifikace viz - tabulka klempířských prvků. |  | ks | 11 |  | 0 | vlastní
757 | K4 |  | Oplechování střešních oken, včetně příponek. Podrobná specifikace viz tabulka klempířských prvků. |  | ks | 19 |  | 0 | vlastní
758 | K5 |  | Měděné lucerny, včetně oplechování, příponek a drátů, měděný plech tl. 0,6 s nastavitelnou žaluzií. - Podrobná specifikace viz tabulka klempířských prvků. |  | ks | 5 |  | 0 | vlastní
759 | K6 |  | Oplechování vyústění VZT na západním křídle, včetně příponek,drátů a dilatací, měděný plech tl. - 0,6. RS: 2x380, 1x350, 1x380. Podrobná specifikace viz tabulka klempířských prvků. |  | m | 9 |  | 0 | vlastní
760 | K9 |  | oplechování, včetně příponek, drátů a dilatační lišty, měděný plech tl. 0,6 (můstěk). Podrobná - specifikace viz tabulka klempířských prvků. |  | m2 | 13 |  | 0 | vlastní
|  |  | KD.1.1.05.05: Truhlářské prvky |  |  |  |  | 0
|  |  | KD.1.1.05.05.01: Truhlářské prvky |  |  |  |  | 0
761 | T1 |  | Vnitřní parapety oken, podrobný popis viz kniha truhlářských prvků |  | m | 1.2 |  | 0 | vlastní
| Výkaz výměr: |  | O8;1,2 |  |  | 1.2
0
|  |  | KD.1.1.05.07: Skleněné prvky |  |  |  |  | 0
|  |  | KD.1.1.05.07.01: Skleněné prvky |  |  |  |  | 0
762 | St6 |  | Požární stěny okolo únikového schodiště požární odolnost EW 30 a EW 45 Viz. výkresová část. Rozměr - celkem: 127,523 m2. Podrobná specifikace viz tabulka zámečnických prvků. Do jednotkové ceny zahrnou / montáž a dodávku dveří. - Požadavky na požární odolnost viz projektová dokumentace | včetně nákladů na D+M přechodových prvků | m2 | 40.463 |  | 0 | vlastní
|  |  | NV: Nové výrobky, prvky neuvedené v knihách prvků |  |  |  |  | 0
|  |  | NV: Výrobky, prvky neuvedené v knihách prvků |  |  |  |  | 0
763 | XRR.063 |  | D+M exteriérové protipožární schodiště, včetně kotvení - včetně zábradlí a nosné konstrukce, včetně provedení všech detailů - výpis prvků viz výkaz výměr |  | ks | 1 |  | 0 | vlastní
| Výkaz výměr: |  | výpis prvků schodiště |  |  | 0
|  |  | prvek, profil, dl. v metrech, ks |  |  | 0
|  |  | stojka, HEB 180, 13,3, 2 |  |  | 0
|  |  | schodnice, U 140, 3,5, 12 |  |  | 0
|  |  | podestový nosník, HEB 120, 1,2, 6 |  |  | 0
|  |  | podestový nosník, HEB 120, 1,7, 12 |  |  | 0
|  |  | obruba, U 140, 1,2, 12 |  |  | 0
|  |  | krajní, U 140, 1,3, 2 |  |  | 0
|  |  | čelo, U 140, 2,2, 6 |  |  | 0
|  |  | patní deska, pás 300/10, 0,3, 3 |  |  | 0
|  |  | zastřešení, HEB 120, 1,2, 6 |  |  | 0
|  |  | příčný, HEB 120, 2,5, 2 |  |  | 0
|  |  | podélný, HEB 140, 2,8, 2 |  |  | 0
|  |  | okrajový, U 120, 5,7, 2 |  |  | 0
|  |  | čelní, U 120, 2,6, 2 |  |  | 0
|  |  | kotva, M 20, 0,45, 6 |  |  | 0
|  |  | rozpěra, HEB 120, 1,2, 12 |  |  | 0
|  |  | nosník , HEB 120, 1,2, 12 |  |  | 0
|  |  | ks;1 |  |  | 1
0
764 | XRR.064 |  | D+M nové interiérové vřetenové, točitě schodiště - 20x170x300 mm, 20x160x300 mm - včetně kotvících prvků |  | ks | 1 |  | 0 | vlastní
|  |  | SP: Přemístění, oprava stávajících prvků |  |  |  |  | 0
|  |  | SP: Přemístění, oprava stávajících prvků |  |  |  |  | 0
765 | XRR.051.01 |  | Dopravník ječmene - zkrátit k prvnímu spoji, zbytek dopravníku ponechat na místě, obrousit a natřít / včetně úpravy pro montáž osvětlení | uvedená výměra uvádí celkovou délku stávajícího dopravníku (potrubí) ječmene | m | 35.883 |  | 0 | vlastní
|  |  | 1KD.1.1.07: Ostatní |  |  |  |  | 0
|  |  | 009: Ostatní konstrukce a práce |  |  |  |  | 0
|  |  | 0094: Lešení a stavební výtahy |  |  |  |  | 0
766 | 949101111 |  | Lešení pomocné pro objekty pozemních staveb s lešeňovou podlahou v do 1,9 m zatížení do 150 kg/m2 |  | m2 | 471.19 |  | 0 | ÚRS 2016-II
|  |  | 0095: Dokončovací konstrukce a práce pozemních staveb |  |  |  |  | 0
767 | 952901111 |  | Vyčištění budov bytové a občanské výstavby při výšce podlaží do 4 m |  | m2 | 471.19 |  | 0 | ÚRS 2016-II
|  |  | 784: Malby |  |  |  |  | 0
|  |  | 784.: Malby |  |  |  |  | 0
768 | 784171111.RR01 |  | Zakrytí vnitřních ploch stěn v místnostech výšky do 3,80 m - včetně fólie |  | m2 | 3.02 |  | 0 | odvozeno ÚRS
| Výkaz výměr: |  | 1*0,5 |  |  | 0.5
|  |  | 1,2*2,1 |  |  | 2.52
0
769 | 784171101.RR01 |  | Zakrytí vnitřních podlah včetně pozdějšího odkrytí - včetně fólie |  | m2 | 524.558 |  | 0 | odvozeno ÚRS
| Výkaz výměr: |  | 471,19 |  |  | 471.19
|  |  | venkovní schodiště |  |  | 0
|  |  | 13,342*4 |  |  | 53.368
|  |  | 1KD.1.2.: Stavebně konstrukční část |  |  |  |  | 0
|  |  | 1KD.1.2.00: Likvidace suti |  |  |  |  | 0
|  |  | 099: Přesun hmot HSV |  |  |  |  | 0
|  |  | 099.: Přesun hmot HSV |  |  |  |  | 0
770 | 997013116 |  | Vnitrostaveništní doprava suti a vybouraných hmot pro budovy v do 21 m s použitím mechanizace |  | t | 34.243 |  | 0 | ÚRS 2016-II
771 | 997006512 |  | Vodorovné doprava suti s naložením a složením na skládku do 1 km |  | t | 34.243 |  | 0 | ÚRS 2016-II
772 | 997006519 |  | Příplatek k vodorovnému přemístění suti na skládku ZKD 1 km přes 1 km |  | t | 342.43 |  | 0 | ÚRS 2016-II
| Výkaz výměr: |  | 34,243*10 |  |  | 342.43
|  |  | 1KD.1.2.01: Zemní práce |  |  |  |  | 0
|  |  | 001: Zemní práce |  |  |  |  | 0
|  |  | 001.: Zemní práce |  |  |  |  | 0
773 | 131301201 |  | Hloubení jam zapažených v hornině tř. 4 objemu do 100 m3 |  | m3 | 58.167 |  | 0 | ÚRS 2016-II
| Výkaz výměr: |  | 8,28*7,025 |  |  | 58.167
774 | 131301209 |  | Příplatek za lepivost u hloubení jam zapažených v hornině tř. 4 |  | m3 | 58.167 |  | 0 | ÚRS 2016-II
775 | 151101102 |  | Zřízení příložného pažení a rozepření stěn rýh hl do 4 m |  | m2 | 40.01 |  | 0 | ÚRS 2016-II
| Výkaz výměr: |  | 23,45 |  |  | 23.45
|  |  | 8,28*2 |  |  | 16.56
776 | 151101112 |  | Odstranění příložného pažení a rozepření stěn rýh hl do 4 m |  | m2 | 40.01 |  | 0 | ÚRS 2016-II
777 | 167101102 |  | Nakládání výkopku z hornin tř. 1 až 4 přes 100 m3 |  | m3 | 58.167 |  | 0 | ÚRS 2016-II
778 | 162701105 |  | Vodorovné přemístění do 10000 m výkopku/sypaniny z horniny tř. 1 až 4 |  | m3 | 58.167 |  | 0 | ÚRS 2016-II
779 | 161101102 |  | Svislé přemístění výkopku z horniny tř. 1 až 4 hl výkopu do 4 m |  | m3 | 58.167 |  | 0 | ÚRS 2016-II
|  |  | 1KD.1.2.02: Exteriérové únikové schodiště |  |  |  |  | 0
|  |  | 001: Zemní práce |  |  |  |  | 0
|  |  | 001.: Zemní práce |  |  |  |  | 0
780 | 113154123 |  | Frézování živičného krytu tl 50 mm pruh š 1 m pl do 500 m2 bez překážek v trase |  | m2 | 17.282 |  | 0 | ÚRS 2016-II
| Výkaz výměr: |  | 17,282 |  |  | 17.282
781 | 113107165 |  | Odstranění podkladu pl přes 50 do 200 m2 z kameniva drceného tl 500 mm |  | m2 | 17.282 |  | 0 | ÚRS 2016-II
|  |  | 002: Základy |  |  |  |  | 0
|  |  | 0021: Úprava podloží a základové spáry |  |  |  |  | 0
782 | 213311141.RR02 |  | Zhutněný zásyp kolem základů pod základy ze štěrku fr. 16/32 |  | m3 | 12.974 |  | 0 | odvozeno ÚRS
| Výkaz výměr: |  | 4,99*2,6 |  |  | 12.974
|  |  | 0027: Základy |  |  |  |  | 0
783 | 274321411 |  | Základové pasy ze ŽB tř. C 20/25 |  | m3 | 12.8409 |  | 0 | ÚRS 2016-II
| Výkaz výměr: |  | 0,644*6,411 |  |  | 4.1287
|  |  | 0,405*1,889 |  |  | 0.76504
|  |  | 1,574*5,049 |  |  | 7.9471
784 | 274361821 |  | Výztuž základových pásů betonářskou ocelí 10 505 (R) |  | t | 2.2151 |  | 0 | ÚRS 2016-II
| Výkaz výměr: |  | předpoklad 150 kg/m3 |  |  | 0
|  |  | 12,841*150*1,15/1000 |  |  | 2.2151
0
785 | 274351215 |  | Zřízení bednění stěn základových pasů |  | m2 | 30.7731 |  | 0 | ÚRS 2016-II
| Výkaz výměr: |  | 1,422*6,411*2 |  |  | 18.2329
|  |  | 0,9*1,889*2 |  |  | 3.4002
|  |  | 1,574*2+5,992 |  |  | 9.14
0
786 | 274351216 |  | Odstranění bednění stěn základových pasů |  | m2 | 30.773 |  | 0 | ÚRS 2016-II
787 | 273362021 |  | Výztuž základových desek svařovanými sítěmi Kari |  | t | 0.01654 |  | 0 | ÚRS 2016-II
| Výkaz výměr: |  | 16,54/1000 |  |  | 0.01654
0
|  |  | 003: Svislé konstrukce |  |  |  |  | 0
|  |  | 0034: Stěny a příčky |  |  |  |  | 0
788 | 341321510.RR02 |  | Stěny nosné ze ŽB tř. C 20/25 - včetně kotvení ke stávajícím konstrukcím - včetně příplatku za pohledový beton |  | m3 | 4.4357 |  | 0 | odvozeno ÚRS
| Výkaz výměr: |  | 1,775*6,441*0,3 |  |  | 3.4298
|  |  | 1,775*1,889*0,3 |  |  | 1.0059
0
789 | 341351105 |  | Zřízení bednění oboustranného stěn nosných |  | m2 | 29.552 |  | 0 | ÚRS 2016-II
| Výkaz výměr: |  | (8,572+8,077)*1,775 |  |  | 29.552
790 | 341351106 |  | Odstranění bednění oboustranného stěn nosných |  | m2 | 29.552 |  | 0 | ÚRS 2016-II
791 | 341361821 |  | Výztuž stěn betonářskou ocelí 10 505 |  | t | 0.91825 |  | 0 | ÚRS 2016-II
| Výkaz výměr: |  | předpoklad 180 kg/m3 |  |  | 0
|  |  | 4,436*180*1,15/1000 |  |  | 0.91825
0
|  |  | 1KD.1.2.05: Sanace dřevěných prvků krovů |  |  |  |  | 0
|  |  | 762: Konstrukce tesařské |  |  |  |  | 0
|  |  | 7623: Konstrukce tesařské - zastřešení |  |  |  |  | 0
792 | 762331921 |  | Vyřezání části střešní vazby průřezové plochy řeziva do 224 cm2 délky do 3 m |  | m | 193.024 |  | 0 | ÚRS 2016-II
| Výkaz výměr: |  | kleština-hřebenová, 80/160; 1,6*74*100/100*1,16 |  |  | 137.344
|  |  | výměna u oken, 120/160; 1,2*40*100/100*1,16 |  |  | 55.68
793 | 762331922 |  | Vyřezání části střešní vazby průřezové plochy řeziva do 224 cm2 délky do 5 m |  | m | 38.8368 |  | 0 | ÚRS 2016-II
| Výkaz výměr: |  | kleština-střední, 70/190; 3,1*36*30/100*1,16 |  |  | 38.8368
794 | 762331923 |  | Vyřezání části střešní vazby průřezové plochy řeziva do 224 cm2 délky do 8 m |  | m | 44.4744 |  | 0 | ÚRS 2016-II
| Výkaz výměr: |  | kleština-horní, 70/210; 7,1*18*30/100*1,16 |  |  | 44.4744
795 | 762331924 |  | Vyřezání části střešní vazby průřezové plochy řeziva do 224 cm2 délky přes 8 m |  | m | 91.64 |  | 0 | ÚRS 2016-II
| Výkaz výměr: |  | vrcholová vaznice, 80/160; 79*1*100/100*1,16 |  |  | 91.64
796 | 762331931 |  | Vyřezání části střešní vazby průřezové plochy řeziva do 288 cm2 délky do 3 m |  | m | 43.848 |  | 0 | ÚRS 2016-II
| Výkaz výměr: |  | stojka-krajní, 150/150; 2,8*18*75/100*1,16 |  |  | 43.848
797 | 762331932 |  | Vyřezání části střešní vazby průřezové plochy řeziva do 288 cm2 délky do 5 m |  | m | 116.667 |  | 0 | ÚRS 2016-II
| Výkaz výměr: |  | vzpěra-dolní, 150/150; 3,05*18*75/100*1,16 |  |  | 47.763
|  |  | stojka-střední, 150/150; 4,4*18*75/100*1,16 |  |  | 68.904
798 | 762331934 |  | Vyřezání části střešní vazby průřezové plochy řeziva do 288 cm2 délky přes 8 m |  | m | 288.4224 |  | 0 | ÚRS 2016-II
| Výkaz výměr: |  | krokev, 140/170; 9,6*74*35/100*1,16 |  |  | 288.4224
799 | 762331941 |  | Vyřezání části střešní vazby průřezové plochy řeziva do 450 cm2 délky do 3 m |  | m | 62.64 |  | 0 | ÚRS 2016-II
| Výkaz výměr: |  | kleština-dolní, 170/190; 3*36*50/100*1,16 |  |  | 62.64
800 | 762331944 |  | Vyřezání části střešní vazby průřezové plochy řeziva do 450 cm2 délky přes 8 m |  | m | 245.688 |  | 0 | ÚRS 2016-II
| Výkaz výměr: |  | pozednice, 180/180; 78*2*75/100*1,16 |  |  | 135.72
|  |  | dolní vaznice, 180/200; 79*2*30/100*1,16 |  |  | 54.984
|  |  | střední vaznice, 180/200; 79*2*30/100*1,16 |  |  | 54.984
801 | 762332932 |  | Montáž doplnění části střešní vazby z hranolů průřezové plochy do 224 cm2 |  | m | 367.9752 |  | 0 | ÚRS 2016-II
| Výkaz výměr: |  | kleština-střední, 70/190; 3,1*36*30/100*1,16 |  |  | 38.8368
|  |  | kleština-horní, 70/210; 7,1*18*30/100*1,16 |  |  | 44.4744
|  |  | kleština-hřebenová, 80/160; 1,6*74*100/100*1,16 |  |  | 137.344
|  |  | vrcholová vaznice, 80/160; 79*1*100/100*1,16 |  |  | 91.64
|  |  | výměna u oken, 120/160; 1,2*40*100/100*1,16 |  |  | 55.68
802 | 60512011 |  | Řezivo jehličnaté hranol jakost I nad 120 cm2 |  | m3 | 5.1704 |  | 0 | ÚRS 2016-II
| Výkaz výměr: |  | kleština-střední, 70/190; 0,0133*3,1*36*30/100*1,16 |  |  | 0.51653
|  |  | kleština-horní, 70/210; 0,0147*7,1*18*30/100*1,16 |  |  | 0.65377
|  |  | kleština-hřebenová, 80/160; 0,0128*1,6*74*100/100*1,16 |  |  | 1.758
|  |  | vrcholová vaznice, 80/160; 0,0128*79*1*100/100*1,16 |  |  | 1.173
|  |  | výměna u oken, 120/160; 0,0192*1,2*40*100/100*1,16 |  |  | 1.0691
803 | 762332933 |  | Montáž doplnění části střešní vazby z hranolů průřezové plochy do 288 cm2 |  | m | 448.9374 |  | 0 | ÚRS 2016-II
| Výkaz výměr: |  | vzpěra-dolní, 150/150; 3,05*18*75/100*1,16 |  |  | 47.763
|  |  | stojka-krajní, 150/150; 2,8*18*75/100*1,16 |  |  | 43.848
|  |  | stojka-střední, 150/150; 4,4*18*75/100*1,16 |  |  | 68.904
|  |  | krokev, 140/170; 9,6*74*35/100*1,16 |  |  | 288.4224
804 | 60512011 |  | Řezivo jehličnaté hranol jakost I nad 120 cm2 |  | m3 | 10.476 |  | 0 | ÚRS 2016-II
| Výkaz výměr: |  | vzpěra-dolní, 150/150; 0,0225*3,05*18*75/100*1,16 |  |  | 1.0747
|  |  | stojka-krajní, 150/150; 0,0225*2,8*18*75/100*1,16 |  |  | 0.98658
|  |  | stojka-střední, 150/150; 0,0225*4,4*18*75/100*1,16 |  |  | 1.5503
|  |  | krokev, 140/170; 0,0238*9,6*74*35/100*1,16 |  |  | 6.8645
805 | 762332934 |  | Montáž doplnění části střešní vazby z hranolů průřezové plochy do 450 cm2 |  | m | 308.328 |  | 0 | ÚRS 2016-II
| Výkaz výměr: |  | pozednice, 180/180; 78*2*75/100*1,16 |  |  | 135.72
|  |  | kleština-dolní, 170/190; 3*36*50/100*1,16 |  |  | 62.64
|  |  | dolní vaznice, 180/200; 79*2*30/100*1,16 |  |  | 54.984
|  |  | střední vaznice, 180/200; 79*2*30/100*1,16 |  |  | 54.984
806 | 60512011 |  | Řezivo jehličnaté hranol jakost I nad 120 cm2 |  | m3 | 10.3794 |  | 0 | ÚRS 2016-II
| Výkaz výměr: |  | pozednice, 180/180; 0,0324*78*2*75/100*1,16 |  |  | 4.3973
|  |  | kleština-dolní, 170/190; 0,0323*3*36*50/100*1,16 |  |  | 2.0233
|  |  | dolní vaznice, 180/200; 0,036*79*2*30/100*1,16 |  |  | 1.9794
|  |  | střední vaznice, 180/200; 0,036*79*2*30/100*1,16 |  |  | 1.9794
807 | 762395000.RR01 |  | Spojovací prostředky pro montáž doplněného krovu |  | m3 | 26.0258 |  | 0 | odvozeno ÚRS
| Výkaz výměr: |  | pozednice, 180/180; 0,0324*78*2*75/100*1,16 |  |  | 4.3973
|  |  | kleština-dolní, 170/190; 0,0323*3*36*50/100*1,16 |  |  | 2.0233
|  |  | kleština-střední, 70/190; 0,0133*3,1*36*30/100*1,16 |  |  | 0.51653
|  |  | kleština-horní, 70/210; 0,0147*7,1*18*30/100*1,16 |  |  | 0.65377
|  |  | kleština-hřebenová, 80/160; 0,0128*1,6*74*100/100*1,16 |  |  | 1.758
|  |  | vzpěra-dolní, 150/150; 0,0225*3,05*18*75/100*1,16 |  |  | 1.0747
|  |  | stojka-krajní, 150/150; 0,0225*2,8*18*75/100*1,16 |  |  | 0.98658
|  |  | stojka-střední, 150/150; 0,0225*4,4*18*75/100*1,16 |  |  | 1.5503
|  |  | krokev, 140/170; 0,0238*9,6*74*35/100*1,16 |  |  | 6.8645
|  |  | dolní vaznice, 180/200; 0,036*79*2*30/100*1,16 |  |  | 1.9794
|  |  | střední vaznice, 180/200; 0,036*79*2*30/100*1,16 |  |  | 1.9794
|  |  | vrcholová vaznice, 80/160; 0,0128*79*1*100/100*1,16 |  |  | 1.173
|  |  | výměna u oken, 120/160; 0,0192*1,2*40*100/100*1,16 |  |  | 1.0691
808 | XRR.037 |  | Nátěr tesařských konstrukcí |  | m2 | 1194.4528 |  | 0 | vlastní
| Výkaz výměr: |  | poškozené i nepoškozené |  |  | 0
|  |  | pozednice, 180/180; (0,18*4)*78*2 |  |  | 112.32
|  |  | kleština-dolní, 170/190; (0,17*2+0,19*2)*3*36 |  |  | 77.76
|  |  | kleština-střední, 70/190; (0,07*2+0,019*2)*3,1*36 |  |  | 19.8648
|  |  | kleština-horní, 70/210; (0,07*2+0,21*2)*7,1*18 |  |  | 71.568
|  |  | kleština-hřebenová, 80/160; (0,08*2+0,16*2)*1,6*74 |  |  | 56.832
|  |  | vzpěra-dolní, 150/150; (0,15*4)*3,05*18 |  |  | 32.94
|  |  | stojka-krajní, 150/150; (0,15*4)*2,8*18 |  |  | 30.24
|  |  | stojka-střední, 150/150; (0,15*4)*4,4*18 |  |  | 47.52
|  |  | krokev, 140/170; (0,14*2+0,17*2)*9,6*74 |  |  | 440.448
|  |  | dolní vaznice, 180/200; (0,18*2+0,2*2)*79*2 |  |  | 120.08
|  |  | střední vaznice, 180/200; (0,18*2+0,2*2)*79*2 |  |  | 120.08
|  |  | vrcholová vaznice, 80/160; (0,08*2+0,16*2)*79*1 |  |  | 37.92
|  |  | výměna u oken, 120/160; (0,12*2+0,16*2)*1,2*40 |  |  | 26.88
809 | 762083111.RR01 |  | Impregnace řeziva proti dřevokaznému hmyzu a houbám - povrchový nátěr |  | m3 | 47.7888 |  | 0 | odvozeno ÚRS
| Výkaz výměr: |  | pozednice, 180/180; 0,0324*78*2 |  |  | 5.0544
|  |  | kleština-dolní, 170/190; 0,0323*3*36 |  |  | 3.4884
|  |  | kleština-střední, 70/190; 0,0133*3,1*36 |  |  | 1.4843
|  |  | kleština-horní, 70/210; 0,0147*7,1*18 |  |  | 1.8787
|  |  | kleština-hřebenová, 80/160; 0,0128*1,6*74 |  |  | 1.5155
|  |  | vzpěra-dolní, 150/150; 0,0225*3,05*18 |  |  | 1.2352
|  |  | stojka-krajní, 150/150; 0,0225*2,8*18 |  |  | 1.134
|  |  | stojka-střední, 150/150; 0,0225*4,4*18 |  |  | 1.782
|  |  | krokev, 140/170; 0,0238*9,6*74 |  |  | 16.9075
|  |  | dolní vaznice, 180/200; 0,036*79*2 |  |  | 5.688
|  |  | střední vaznice, 180/200; 0,036*79*2 |  |  | 5.688
|  |  | vrcholová vaznice, 80/160; 0,0128*79*1 |  |  | 1.0112
|  |  | výměna u oken, 120/160; 0,0192*1,2*40 |  |  | 0.9216
810 | XRR.070 |  | Sanace povrchově poškozených trámu průřezové plochy do 450 cm 2 - odsekání poškozeného dřeva cca do 1/3 profilu, chemické ošetření, provedení příložek / včetně povrchové úprava příložek |  | m | 494.8325 |  | 0 | vlastní
| Výkaz výměr: |  | pozednice, 180/180; 78*2*12,5/100 |  |  | 19.5
|  |  | kleština-dolní, 170/190; 3*36*25/100 |  |  | 27
|  |  | kleština-střední, 70/190; 3,1*36*35/100 |  |  | 39.06
|  |  | kleština-horní, 70/210; 7,1*18*35/100 |  |  | 44.73
|  |  | vzpěra-dolní, 150/150; 3,05*18*12,5/100 |  |  | 6.8625
|  |  | stojka-krajní, 150/150; 2,8*18*12,5/100 |  |  | 6.3
|  |  | stojka-střední, 150/150; 4,4*18*12,5/100 |  |  | 9.9
|  |  | krokev, 140/170; 9,6*74*32,5/100 |  |  | 230.88
|  |  | dolní vaznice, 180/200; 79*2*35/100 |  |  | 55.3
|  |  | střední vaznice, 180/200; 79*2*35/100 |  |  | 55.3
811 | XRR.071 |  | Chemická injektáž dřevěných prvků |  | m3 | 47.789 |  | 0 | vlastní
812 | XRR.072 |  | Odstranění nečistot s dřevěných konstrukcí |  | m2 | 613.0412 |  | 0 | vlastní
| Výkaz výměr: |  | pozednice, 180/180; (0,18*4)*78*2*25/100 |  |  | 28.08
|  |  | kleština-dolní, 170/190; (0,17*2+0,19*2)*3*36*50/100 |  |  | 38.88
|  |  | kleština-střední, 70/190; (0,07*2+0,019*2)*3,1*36*70/100 |  |  | 13.9054
|  |  | kleština-horní, 70/210; (0,07*2+0,21*2)*7,1*18*70/100 |  |  | 50.0976
|  |  | vzpěra-dolní, 150/150; (0,15*4)*3,05*18*25/100 |  |  | 8.235
|  |  | stojka-krajní, 150/150; (0,15*4)*2,8*18*25/100 |  |  | 7.56
|  |  | stojka-střední, 150/150; (0,15*4)*4,4*18*25/100 |  |  | 11.88
|  |  | krokev, 140/170; (0,14*2+0,17*2)*9,6*74*65/100 |  |  | 286.2912
|  |  | dolní vaznice, 180/200; (0,18*2+0,2*2)*79*2*70/100 |  |  | 84.056
|  |  | střední vaznice, 180/200; (0,18*2+0,2*2)*79*2*70/100 |  |  | 84.056
|  |  | 1KD.1.2.06: Věnec |  |  |  |  | 0
|  |  | 004: Vodorovné konstrukce |  |  |  |  | 0
|  |  | 0041: Stropy a stropní konstrukce pozemních staveb |  |  |  |  | 0
813 | 417321414.RR01 |  | Ztužující pásy a věnce ze ŽB tř. C 20/25 - včetně provázání se stávajícími konstrukcemi |  | m3 | 6.588 |  | 0 | odvozeno ÚRS
| Výkaz výměr: |  | 0,09*36,6*2 |  |  | 6.588
814 | 417362021 |  | Výztuž ztužujících pásů a věnců svařovanými sítěmi Kari |  | t | 0.48836 |  | 0 | ÚRS 2016-II
| Výkaz výměr: |  | 36,6*2*0,835*7,99/1000 |  |  | 0.48836
815 | 417351115 |  | Zřízení bednění ztužujících věnců |  | m2 | 14.64 |  | 0 | ÚRS 2016-II
| Výkaz výměr: |  | 36,6*2*0,1*2 |  |  | 14.64
816 | 417351116 |  | Odstranění bednění ztužujících věnců |  | m2 | 14.64 |  | 0 | ÚRS 2016-II
|  |  | 1KD.1.2.07: Sanace zdiva přilehlého dřevěných sanovaným konstrukcím |  |  |  |  | 0
|  |  | 009: Ostatní konstrukce a práce |  |  |  |  | 0
|  |  | 0098: Demolice a sanace |  |  |  |  | 0
817 | 985142111 |  | Vysekání spojovací hmoty ze spár zdiva hl do 40 mm dl do 6 m/m2 |  | m2 | 29.4792 |  | 0 | ÚRS 2016-II
| Výkaz výměr: |  | 98,264*0,3 |  |  | 29.4792
818 | 985231111 |  | Spárování zdiva aktivovanou maltou spára hl do 40 mm dl do 6 m/m2 |  | m2 | 29.479 |  | 0 | ÚRS 2016-II
819 | 985131111.RR01 |  | Mechanické očištění stěn |  | m2 | 29.479 |  | 0 | odvozeno ÚRS
820 | 985324111.RR01 |  | Chemický impregnační stěn - proti dřevokazným houbám, hmyzu |  | m2 | 29.479 |  | 0 | odvozeno ÚRS
|  |  | 1KD.1.2.08: Podpěrné konstrukce |  |  |  |  | 0
|  |  | 009: Ostatní konstrukce a práce |  |  |  |  | 0
|  |  | 0094: Lešení a stavební výtahy |  |  |  |  | 0
821 | 948411121.RR01 |  | Zřízení podpěry dočasné kovové výšky do 12 m |  | t | 10.9916 |  | 0 | odvozeno ÚRS
| Výkaz výměr: |  | 475,825*1*23,1/1000 |  |  | 10.9916
0
822 | 948411221.RR01 |  | Odstranění podpěry dočasné kovové výšky do 12 m |  | t | 10.992 |  | 0 | odvozeno ÚRS
|  |  | 1KD.1.3.: Požárně bezpečnostní řešení |  |  |  |  | 0
|  |  | 1KD.1.3.01: Požárně bezpečnostní řešení |  |  |  |  | 0
|  |  | PBŘ: Požárně bezpečnostní řešení |  |  |  |  | 0
|  |  | PBŘ: Požárně bezpečnostní řešení |  |  |  |  | 0
823 | XRR.040 |  | D+M hasící přístroj - PHP s hasicí schopností 34 A / přenosný hasící přístroj práškový, včetně kotvení na stěnu |  | kus | 5 |  | 0 | vlastní
|  |  | 1KD.1.4.: Technické zařízení budov |  |  |  |  | 0
|  |  | 1KD.1.4.02: Vzduchotechnika |  |  |  |  | 0
|  |  | KD.1.4.02.01: zař.č.10 - výstavní galérie - 4.NP |  |  |  |  | 0
|  |  | KD.1.4.02.01.01: zař.č.10 - výstavní galérie - 4.NP |  |  |  |  | 0
824 | KD.1.4.02.01.01_001 | 10.1 | kondenzační jednotka /tepelné čerpadlo-inverter/VRFtyp HP8, AJ *A72LAFT Qch=22.4kW,R410A, - N=7kW,400V vč. náplní a uložení |  | ks | 1 |  | 0 | vlastní
825 | KD.1.4.02.01.01_002 | 10.2 | podlahová výparníková jednotka AB*A12LAFT, Qch=3.6kW,R410A, N=57W,230V vč. dálkového infra - ovladače a kondenzátního čerpadla |  | ks | 6 |  | 0 | vlastní
826 | KD.1.4.02.01.01_003 |  | dvojité izolované Cu potrubí vč. tvarovek |  | bm | 100 |  | 0 | vlastní
827 | KD.1.4.02.01.01_004 |  | Drobný instalační materiál |  | ks | 1 |  | 0 | vlastní
828 | KD.1.4.02.01.01_005 |  | Potřebné zkoušky a revize |  | ks | 1 |  | 0 | vlastní
829 | KD.1.4.02.01.01_006 |  | Stavební přípomoce |  | ks | 1 |  | 0 | vlastní
|  |  | 1KD.1.4.03: Ústřední vytápění |  |  |  |  | 0
|  |  | KD.1.4.03.01: Vytápění |  |  |  |  | 0
|  |  | KD.1.4.03.01.01: Vytápění |  |  |  |  | 0
830 | KD.1.4.03.01.01_001 |  | Registr z ocelových žebrových rour 57 / 2,5 / 137 mm s rohovým kohoutem s termoregulační hlavicí, - regulačním a uzavíracím šroubením rohovým a odvzdušňovacím ventilem 2 x 5 m |  | ks | 7 |  | 0 | vlastní
831 | KD.1.4.03.01.01_002 |  | Potrubí z ocelových trubek černých, vč.kolen, ohybů,závěsů a pomocného materiálu DN 20 |  | m | 82 |  | 0 | vlastní
832 | KD.1.4.03.01.01_003 |  | Potrubí z ocelových trubek černých, vč.kolen, ohybů,závěsů a pomocného materiálu DN 25 |  | m | 88 |  | 0 | vlastní
833 | KD.1.4.03.01.01_004 |  | Tepelné izolace potrubí hadicemi tl. 10 - DN 20 |  | m | 82 |  | 0 | vlastní
834 | KD.1.4.03.01.01_005 |  | Tepelné izolace potrubí hadicemi tl. 16 - DN 25 |  | m | 88 |  | 0 | vlastní
835 | KD.1.4.03.01.01_006 |  | Nátěr potrubí pod izolaci - základní DN 10 - 80 |  | m | 170 |  | 0 | vlastní
836 | KD.1.4.03.01.01_007 |  | Manžety prostupové do DN 20 |  | ks | 20 |  | 0 | vlastní
837 | KD.1.4.03.01.01_008 |  | Manžety prostupové do DN 40 |  | ks | 8 |  | 0 | vlastní
838 | KD.1.4.03.01.01_009 |  | Vyregulování termoregulačních hlavic |  | ks | 7 |  | 0 | vlastní
839 | KD.1.4.03.01.01_010 |  | Stavební přípomoce |  | ks | 1 |  | 0 | vlastní
840 | KD.1.4.03.01.01_011 |  | Topná zkouška |  | ks | 1 |  | 0 | vlastní
|  |  | 1KD.1.4.04: Silnoproud |  |  |  |  | 0
|  |  | KD.1.4.04.01: Elektromontáže |  |  |  |  | 0
|  |  | KD.1.4.04.01.01: Doplnění rozvaděče |  |  |  |  | 0
841 | KD.1.4.04.01.01_001 |  | LPN-2B-1 Jistič |  | ks | 1 |  | 0 | vlastní
842 | KD.1.4.04.01.01_002 |  | LPN-10B-1 Jistič |  | ks | 2 |  | 0 | vlastní
843 | KD.1.4.04.01.01_003 |  | LPN-16B-1 Jistič |  | ks | 2 |  | 0 | vlastní
844 | KD.1.4.04.01.01_004 |  | LPN-10C-1 Jistič |  | ks | 6 |  | 0 | vlastní
845 | KD.1.4.04.01.01_005 |  | RSI-25-31-A230 Instalační stykač |  | ks | 2 |  | 0 | vlastní
846 | KD.1.4.04.01.01_006 |  | OLI-16B-1N-030AC Proudový chránič s nadproudovou ochranou |  | ks | 2 |  | 0 | vlastní
847 | KD.1.4.04.01.01_007 |  | MSK-10 Kolébkový spínač |  | ks | 2 |  | 0 | vlastní
848 | KD.1.4.04.01.01_008 |  | Řadové svorkovnice RS6 |  | ks | 20 |  | 0 | vlastní
|  |  | KD.1.4.04.01.02: PŘÍSTROJ SPÍNAČE, PŘEPÍNAČE (se šroubovými svorkami) |  |  |  |  | 0
849 | KD.1.4.04.01.02_001 |  | Přístroj spínače jednopólového (bezšroubové svorky); řazení 1, 1So (do hořlavých - podkladů B až F) |  | ks | 8 |  | 0 | vlastní
|  |  | KD.1.4.04.01.03: RÁMEČEK |  |  |  |  | 0
850 | KD.1.4.04.01.03_001 |  | Rámeček pro elektroinstalační přístroje, jednonásobný; b. bílá |  | ks | 20 |  | 0 | vlastní
|  |  | KD.1.4.04.01.04: ZÁSUVKA NN |  |  |  |  | 0
851 | KD.1.4.04.01.04_001 |  | Zásuvka jednonásobná (bezšroubové svorky), s ochranným kolíkem, s clonkami; řazení - 2P+PE; b. bílá |  | ks | 12 |  | 0 | vlastní
852 | KD.1.4.04.01.04_002 |  | KP 67/2 KRABICE PŘÍSTROJOVÁ |  | ks | 30 |  | 0 | vlastní
853 | KD.1.4.04.01.04_003 |  | Krabice přístrojová univerzální, zapuštěná montáž |  | ks | 50 |  | 0 | vlastní
|  |  | KD.1.4.04.02: SVÍTIDLA |  |  |  |  | 0
|  |  | KD.1.4.04.02.01: SVÍTIDLA |  |  |  |  | 0
854 | KD.1.4.04.02.01_001 |  | lišta 3f - podrobný popis viz. kniha svítidel položka C |  | ks | 20 |  | 0 | vlastní
855 | KD.1.4.04.02.01_002 |  | napaječ - podrobný popis viz. kniha svítidel položka C |  | ks | 2 |  | 0 | vlastní
856 | KD.1.4.04.02.01_003 |  | koncovka - podrobný popis viz. kniha svítidel položka C |  | ks | 2 |  | 0 | vlastní
857 | KD.1.4.04.02.01_004 |  | spojka - podrobný popis viz. kniha svítidel položka C |  | ks | 18 |  | 0 | vlastní
858 | KD.1.4.04.02.01_005 |  | závěs - podrobný popis viz. kniha svítidel položka C |  | ks | 50 |  | 0 | vlastní
859 | KD.1.4.04.02.01_006 |  | napájecí kabel - podrobný popis viz. kniha svítidel položka C |  | ks | 2 |  | 0 | vlastní
860 | KD.1.4.04.02.01_007 |  | kornoutek - podrobný popis viz. kniha svítidel položka C |  | ks | 2 |  | 0 | vlastní
861 | KD.1.4.04.02.01_008 |  | svítidlo do 3 lišty - podrobný popis viz. kniha svítidel položka C |  | ks | 60 |  | 0 | vlastní
862 | KD.1.4.04.02.01_009 |  | led pásek - podrobný popis viz. kniha svítidel položka L |  | ks | 65 |  | 0 | vlastní
863 | KD.1.4.04.02.01_010 |  | napaječ LED - podrobný popis viz. kniha svítidel položka L |  | ks | 12 |  | 0 | vlastní
864 | KD.1.4.04.02.01_011 |  | stmívač LED svítidel ovládáný tlačítkem - podrobný popis viz. kniha svítidel položka L |  | ks | 1 |  | 0 | vlastní
865 | KD.1.4.04.02.01_012 |  | profil pro led pásek - podrobný popis viz. kniha svítidel položka L |  | ks | 65 |  | 0 | vlastní
866 | KD.1.4.04.02.01_013 |  | zápustné svítidlo LED stmívatelné - podrobný popis viz. kniha svítidel položka P |  | ks | 26 |  | 0 | vlastní
867 | KD.1.4.04.02.01_014 |  | napaječ LED - podrobný popis viz. kniha svítidel položka P |  | ks | 26 |  | 0 | vlastní
868 | KD.1.4.04.02.01_015 |  | nástěnné svítidlo - podrobný popis viz. kniha svítidel položka DD |  | ks | 4 |  | 0 | vlastní
|  |  | KD.1.4.04.02.02: Nouzové osvětlení s monitorováním 4.NP |  |  |  |  | 0
869 | KD.1.4.04.02.02_001 |  | nouzové svítidlo LED - podrobný popis viz. kniha svítidel položka N1 |  | ks | 1 |  | 0 | vlastní
870 | KD.1.4.04.02.02_002 |  | nouzové svítidlo LED - podrobný popis viz. kniha svítidel položka N2 |  | ks | 6 |  | 0 | vlastní
|  |  | KD.1.4.04.03: Elektromontáže - kabely |  |  |  |  | 0
|  |  | KD.1.4.04.03.01: KABEL SILOVÝ,IZOLACE PVC |  |  |  |  | 0
871 | KD.1.4.04.03.01_001 |  | CYKY J 5x10 mm2, pevně |  | m | 80 |  | 0 | vlastní
872 | KD.1.4.04.03.02_001 |  | CYKY O 2x1.5 mm2, pod omítkou |  | m | 150 |  | 0 | vlastní
873 | KD.1.4.04.03.02_002 |  | CYKY J 3x1.5 mm2, pod omítkou |  | m | 210 |  | 0 | vlastní
874 | KD.1.4.04.03.02_003 |  | CYKY J 3x2.5 mm2, pod omítkou |  | m | 250 |  | 0 | vlastní
875 | KD.1.4.04.03.02_004 |  | CYKY J 5x2.5 mm2, pod omítkou |  | m | 220 |  | 0 | vlastní
876 | KD.1.4.04.03.03_001 |  | CY 4 mm2,z/Ž, pod omítkou |  | m | 50 |  | 0 | vlastní
877 | KD.1.4.04.03.04_001 |  | Sire 70 mm |  | m | 50 |  | 0 | vlastní
878 | KD.1.4.04.03.04_002 |  | Sire 100 mm |  | m | 40 |  | 0 | vlastní
879 | KD.1.4.04.03.05_001 |  | LV 40X15 LIŠTA VKLÁDACÍ (3m) |  | m | 50 |  | 0 | vlastní
880 | KD.1.4.04.03.05_002 |  | LH 60X40 LIŠTA HRANATÁ (3m) |  | m | 80 |  | 0 | vlastní
881 | KD.1.4.04.03.05_003 |  | 1420 TRUBKA OHEBNÁ |  | m | 100 |  | 0 | vlastní
882 | KD.1.4.04.03.05_004 |  | 1432 TRUBKA OHEBNÁ |  | m | 100 |  | 0 | vlastní
883 | KD.1.4.04.03.05_005 |  | KZ 35x300x0.75 kabelový žlab |  | m | 35 |  | 0 | vlastní
884 | KD.1.4.04.03.05_006 |  | NSM 6X10 ŠROUB VRAT.+MATICE |  | ks | 93 |  | 0 | vlastní
885 | KD.1.4.04.03.05_007 |  | S 35x200 spojka H=35 |  | ks | 25 |  | 0 | vlastní
886 | KD.1.4.04.03.05_008 |  | ZT 8 závitová tyč 8 |  | m | 13 |  | 0 | vlastní
887 | KD.1.4.04.03.05_009 |  | MP 41x41 montážní profil |  | m | 80 |  | 0 | vlastní
888 | KD.1.4.04.03.05_010 |  | PVL 6 podložka velká |  | ks | 40 |  | 0 | vlastní
889 | KD.1.4.04.03.05_011 |  | KKZ 8 KOTVA KOVOVÁ ZATLOUKACÍ |  | ks | 40 |  | 0 | vlastní
890 | KD.1.4.04.03.06_001 |  | Revizni technik (dle dodavatele) |  | ks | 1 |  | 0 | vlastní
891 | KD.1.4.04.03.06_002 |  | Spoluprace s reviz.technikem (dle dodavatele) |  | ks | 1 |  | 0 | vlastní
892 | KD.1.4.04.03.06_003 |  | Stavební přípomoce |  | ks | 1 |  | 0 | vlastní
893 | KD.1.4.04.03.06_004 |  | Drobný montážní materiál |  | ks | 1 |  | 0 | vlastní
|  |  | 1KD.1.4.05: Slaboproud |  |  |  |  | 0
|  |  | KD.1.4.05.01: EZS elektronický zabezpečovací systém |  |  |  |  | 0
|  |  | KD.1.4.05.01.01: EZS elektronický zabezpečovací systém |  |  |  |  | 0
894 | KD.1.4.05.01.01_001 |  | krabice propojovací, sabotážní kontakt, 8+2, šroubovací, stupeň II., |  | ks | 1 |  | 0 | vlastní
895 | KD.1.4.05.01.01_002 |  | magnetický kontakt, polarizovaný, s pracovní mezerou 11mm, stupeň II. |  | ks | 1 |  | 0 | vlastní
896 | KD.1.4.05.01.01_003 |  | PIR detektor s půlkulovou čočkou a dosahem 12m včetně držáku |  | ks | 1 |  | 0 | vlastní
897 | KD.1.4.05.01.01_004 |  | kabel stíněný, nízkofrekvenční, lanko, 6x 0,22mm2 + 2x 0,75mm2, vně.prům 5mm |  | m | 40 |  | 0 | vlastní
898 | KD.1.4.05.01.01_005 |  | kabel stíněný, nízkofrekvenční, lanko, 4x 0,22mm2 + 2x 0,75mm2, vně.prům 4,8mm |  | m | 15 |  | 0 | vlastní
899 | KD.1.4.05.01.01_006 |  | trubka elektroinstalační ohebná, UV stabilní, bezhalogenová, průměr vnější 21,1mm, 320N |  | m | 50 |  | 0 | vlastní
900 | KD.1.4.05.01.01_007 |  | příchytky, průměr vnější 21,1mm |  | m | 5 |  | 0 | vlastní
901 | KD.1.4.05.01.01_008 |  | kotvící materiál |  | ks | 2 |  | 0 | vlastní
902 | KD.1.4.05.01.01_009 |  | krabice iínstalační KP68 |  | ks | 15 |  | 0 | vlastní
903 | KD.1.4.05.01.01_010 |  | spojovací materiál, svorky, svorkovnice, izolace, pásky, apod. |  | ks | 100 |  | 0 | vlastní
904 | KD.1.4.05.01.01_011 |  | montáž kabelových tras, pod omítkou a na omítce |  | ks | 1 |  | 0 | vlastní
905 | KD.1.4.05.01.01_012 |  | montáž prvků a zřízení systému |  | ks | 1 |  | 0 | vlastní
906 | KD.1.4.05.01.01_013 |  | zaškolení obsluhy |  | ks | 1 |  | 0 | vlastní
907 | KD.1.4.05.01.01_014 |  | nastavení, funkční zkouška systému |  | ks | 1 |  | 0 | vlastní
908 | KD.1.4.05.01.01_015 |  | revize systému |  | ks | 1 |  | 0 | vlastní
909 | KD.1.4.05.01.01_016 |  | stavební přípomoce |  | ks | 1 |  | 0 | vlastní
|  |  | KD.1.4.05.02: DST strukturovaná kabeláž-kabelové trasy uvnitř objektu |  |  |  |  | 0
|  |  | KD.1.4.05.02.01: DST strukturovaná kabeláž-kabelové trasy uvnitř objektu |  |  |  |  | 0
910 | KD.1.4.05.02.01_001 |  | zásuvka 2xRJ45, Cat5a kompletní, datová připojení |  | ks | 4 |  | 0 | vlastní
911 | KD.1.4.05.02.01_002 |  | trubka elektroinstalační ohebná, UV stabilní, bezhalogenová, průměr vnější 21,1mm, 320N |  | m | 200 |  | 0 | vlastní
912 | KD.1.4.05.02.01_003 |  | příchytky, průměr vnější 21,1mm |  | ks | 100 |  | 0 | vlastní
913 | KD.1.4.05.02.01_004 |  | kotvící materiál |  | ks | 100 |  | 0 | vlastní
914 | KD.1.4.05.02.01_005 |  | spojovací materiál, svorky, svorkovnice, izolace, pásky, apod. |  | ks | 50 |  | 0 | vlastní
915 | KD.1.4.05.02.01_006 |  | instalace kabelových tras |  | ks | 1 |  | 0 | vlastní
916 | KD.1.4.05.02.01_007 |  | osazení a zapojení zásuvek |  | ks | 1 |  | 0 | vlastní
917 | KD.1.4.05.02.01_008 |  | měření strukturované kabeláže, zápis tisk+CD |  | ks | 4 |  | 0 | vlastní
918 | KD.1.4.05.02.01_009 |  | revize systému |  | ks | 1 |  | 0 | vlastní
919 | KD.1.4.05.02.01_010 |  | stavební přípomoce |  | ks | 1 |  | 0 | vlastní
920 | KD.1.4.05.02.01_011 |  | propojovací kabel 2x2,5 |  | m | 150 |  | 0 | vlastní
921 | KD.1.4.05.02.01_017 |  | zásuvka 1xRJ45, Cat 5a, modul 45x45 do podlahové krabice |  | ks | 8 |  | 0 | vlastní
922 | KD.1.4.05.02.01_018 |  | podlahová krabice, modul 45x45, (společné se zásuvkami 230V) |  | ks | 4 |  | 0 | vlastní
923 | KD.1.4.05.02.01_019 |  | příslušenství k podlahovým krabicím (vnitřní krabice, rámečky) |  | ks | 4 |  | 0 | vlastní
|  |  | KD.1.4.05.03: STA společná televizní anténa |  |  |  |  | 0
|  |  | KD.1.4.05.03.01: STA společná televizní anténa |  |  |  |  | 0
924 | KD.1.4.05.03.01_001 |  | zásuvka televizní, koncová R+TV, kompletní |  | ks | 1 |  | 0 | vlastní
925 | KD.1.4.05.03.01_002 |  | krabice instalační KP68 |  | ks | 1 |  | 0 | vlastní
926 | KD.1.4.05.03.01_003 |  | krabice instalační, na povrch, LK80x28T |  | ks | 1 |  | 0 | vlastní
927 | KD.1.4.05.03.01_004 |  | trubka elektroinstalační ohebná, UV stabilní, bezhalogenová, průměr vnější 21,1mm, 320N |  | m | 20 |  | 0 | vlastní
928 | KD.1.4.05.03.01_005 |  | kotvící materiál |  | ks | 10 |  | 0 | vlastní
929 | KD.1.4.05.03.01_006 |  | spojovací materiál, svorky, svorkovnice, izolace, pásky, apod. |  | ks | 5 |  | 0 | vlastní
930 | KD.1.4.05.03.01_007 |  | instalace kabelových tras |  | ks | 1 |  | 0 | vlastní
931 | KD.1.4.05.03.01_008 |  | osazení a zapojení zásuvek |  | ks | 1 |  | 0 | vlastní
932 | KD.1.4.05.03.01_009 |  | revize systému |  | ks | 1 |  | 0 | vlastní
933 | KD.1.4.05.03.01_010 |  | stavební přípomoce |  | KS | 1 |  | 0 | vlastní
|  |  | KD.1.4.05.04: protipožární ucpávky prostupů |  |  |  |  | 0
|  |  | KD.1.4.05.04.01: protipožární ucpávky prostupů |  |  |  |  | 0
934 | KD.1.4.05.04.01_001 |  | normovaný materiál protipožárních ucpávek |  | m3 | 1 |  | 0 | vlastní
935 | KD.1.4.05.04.01_002 |  | normovaný materiál a montáž protipožárních ucpávek, povrchová úprava |  | ks | 3 |  | 0 | vlastní
|  |  | 1KD.1.4.06: EPS |  |  |  |  | 0
|  |  | KD.1.4.06.01: EPS elektronický požární systém |  |  |  |  | 0
|  |  | KD.1.4.06.01.01: EPS elektronický požární systém |  |  |  |  | 0
936 | KD.1.4.06.01.01_001 |  | Hlásič tlačítkový adresovatelný |  | ks | 3 |  | 0 | vlastní
937 | KD.1.4.06.01.01_002 |  | Hlásič kouře lineární interaktivní P+V, univerzální, IP 40 |  | ks | 2 |  | 0 | vlastní
938 | KD.1.4.06.01.01_003 |  | Požární siréna, 9-28Vss, 102 dB, odbě 16mA/24V, IP 65, nízká patice, rudá |  | ks | 2 |  | 0 | vlastní
939 | KD.1.4.06.01.01_004 |  | LED maják, 9-28Vss,6mA/24V,1Hz,červená LED čočka, bílý nízký |  | ks | 2 |  | 0 | vlastní
940 | KD.1.4.06.01.01_005 |  | 8110-PO6, 117x117x58, krabice IP54 |  | ks | 1 |  | 0 | vlastní
941 | KD.1.4.06.01.01_006 |  | Požární uzávěr, uzávěr 6/3 610x295x68 stavební otvor 750x435, je možné instalovat jej před již - osazený zazděný rozváděč, popřípadě jiné technologické zařízení a tímto způsobem zajistit požadavek / požární odolnosti EI-S 30 (45) DP1 příslušného konstrukčního stavebního prvku jedná se o speciálně - upravené dvířka a rám. Speciální úprava spočívá v osazení požárně chrannými deskami (nehořlavé, bez | azbestu), použití silikonového těsnění, případně v použití zpěňující pásky (u klasifikace EI-S 45 DP1) důležité je přesné dodržení montážního návodu uzávěru včetně vytmelení spár vzniklých mezi zdivem a uzávěrem | ks | 1 |  | 0 | vlastní
942 | KD.1.4.06.01.01_007 |  | Bezhalogenový nízkofrekvenční sdělovací kabel 2x2x0.8; B2ca_s1_d1 |  | m | 60 |  | 0 | vlastní
943 | KD.1.4.06.01.01_008 |  | JB-Y(St)-Y 2x2x0,8, kabel požární |  | m | 200 |  | 0 | vlastní
944 | KD.1.4.06.01.01_009 |  | kovová příchytka na stěnu nebo strop, funkční při požáru, normová, rozteč 0,3m |  | ks | 200 |  | 0 | vlastní
945 | KD.1.4.06.01.01_010 |  | kotvící materiál pro příchytky funkční při požáru, normované |  | ks | 200 |  | 0 | vlastní
946 | KD.1.4.06.01.01_011 |  | trubka elektroinstalační pevná, bezhalogenová, průměr vnější 20mm, 320N |  | m | 200 |  | 0 | vlastní
947 | KD.1.4.06.01.01_012 |  | příchytky, průměr vnější 20mm |  | m | 200 |  | 0 | vlastní
948 | KD.1.4.06.01.01_013 |  | spojky, průměr vnější 20mm |  | m | 150 |  | 0 | vlastní
949 | KD.1.4.06.01.01_014 |  | kotvící materiál |  | ks | 200 |  | 0 | vlastní
950 | KD.1.4.06.01.01_015 |  | spojovací materiál, svorky, svorkovnice, izolace, pásky, apod. |  | ks | 100 |  | 0 | vlastní
951 | KD.1.4.06.01.01_016 |  | montáž kabeláže systému |  | hod | 80 |  | 0 | vlastní
952 | KD.1.4.06.01.01_017 |  | montáž a zapojení prvků systému |  | hod | 10 |  | 0 | vlastní
953 | KD.1.4.06.01.01_018 |  | nastavení, funkční zkouška systému |  | hod | 3 |  | 0 | vlastní
954 | KD.1.4.06.01.01_019 |  | revize systému |  | hod | 2 |  | 0 | vlastní
955 | KD.1.4.06.01.01_020 |  | Stavební přípomoce |  | sobour | 1 |  | 0 | vlastní
|  |  | KD.1.4.06.02: protipožární ucpávky prostupů |  |  |  |  | 0
|  |  | KD.1.4.06.02.01: protipožární ucpávky prostupů |  |  |  |  | 0
956 | KD.1.4.06.02.01_001 |  | normovaný materiál protipožárních ucpávek |  | m3 | 1 |  | 0 | vlastní
957 | KD.1.4.06.02.01_002 |  | normovaný materiál a montáž protipožárních ucpávek, povrchová úprava |  | ks | 2 |  | 0 | vlastní
|  |  | 1KD.1.4.07: UPS |  |  |  |  | 0
|  |  | KD.1.4.07.01: Specifikace Rozvodnice RNZ |  |  |  |  | 0
|  |  | KD.1.4.07.01.01: Specifikace Rozvodnice RNZ |  |  |  |  | 0
958 | KD.1.4.07.01.01_001 |  | RNB-3N72-B Rozvodnice |  | ks | 1 |  | 0 | vlastní
959 | KD.1.4.07.01.01_002 |  | AST-125-3 Páčkový spínač |  | ks | 1 |  | 0 | vlastní
960 | KD.1.4.07.01.01_003 |  | LPN-4C-1 Jistič |  | ks | 1 |  | 0 | vlastní
961 | KD.1.4.07.01.01_004 |  | LPN-10C-1 Jistič |  | ks | 1 |  | 0 | vlastní
962 | KD.1.4.07.01.01_005 |  | LPN-6C-3 Jistič |  | ks | 3 |  | 0 | vlastní
963 | KD.1.4.07.01.01_006 |  | LPN-10C-3 Jistič |  | ks | 3 |  | 0 | vlastní
964 | KD.1.4.07.01.01_007 |  | LPN-20C-3 Jistič |  | ks | 1 |  | 0 | vlastní
965 | KD.1.4.07.01.01_008 |  | LPN-32C-3 Jistič |  | ks | 1 |  | 0 | vlastní
966 | KD.1.4.07.01.01_009 |  | RSI-63-40-A230 Instalační stykač |  | ks | 2 |  | 0 | vlastní
|  |  | KD.1.4.07.02: Specifikace zdroj UPS |  |  |  |  | 0
|  |  | KD.1.4.07.02.01: Specifikace zdroj UPS |  |  |  |  | 0
967 | KD.1.4.07.02.01_001 |  | UPS - MAS 3BC360 40C65 60kVA/54kW |  | ks | 1 |  | 0 | vlastní
|  |  | KD.1.4.07.03: ROZVODNICE |  |  |  |  | 0
|  |  | KD.1.4.07.03.01: ROZVODNICE |  |  |  |  | 0
968 | KD.1.4.07.03.01_001 |  | Rozvodnice RNZ |  | ks | 1 |  | 0 | vlastní
969 | KD.1.4.07.03.01_002 |  | zdroj UPS |  | ks | 1 |  | 0 | vlastní
|  |  | KD.1.4.07.04: Elektromontáže |  |  |  |  | 0
|  |  | KD.1.4.07.04.01: PŘÍSTROJ SPÍNAČE, PŘEPÍNAČE (se šroubovými svorkami) |  |  |  |  | 0
970 | KD.1.4.07.04.01_001 |  | Přístroj spínače jednopólového (bezšroubové svorky); řazení 1, 1So (do hořlavých - podkladů B až F) |  | ks | 2 |  | 0 | vlastní
|  |  | KD.1.4.07.04.02: KRYT SPÍNAČE |  |  |  |  | 0
971 | KD.1.4.07.04.02_001 |  | Kryt spínače kolébkového; b. bílá |  | ks | 2 |  | 0 | vlastní
|  |  | KD.1.4.07.04.03: RÁMEČEK |  |  |  |  | 0
972 | KD.1.4.07.04.03_001 |  | Rámeček pro elektroinstalační přístroje, jednonásobný; b. bílá |  | ks | 2 |  | 0 | vlastní
|  |  | KD.1.4.07.04.04: KRABICE PRO ZAPUŠTĚNOU MONTÁŽ |  |  |  |  | 0
973 | KD.1.4.07.04.04_001 |  | Krabice přístrojová univerzální, zapuštěná montáž |  | ks | 2 |  | 0 | vlastní
974 | KD.1.4.07.04.04_002 |  | KP 67/2 KRABICE PŘÍSTROJOVÁ |  | ks | 2 |  | 0 | vlastní
|  |  | KD.1.4.07.05: SVÍTIDLA |  |  |  |  | 0
|  |  | KD.1.4.07.05.01: SVÍTIDLA |  |  |  |  | 0
975 | KD.1.4.07.05.01_001 |  | Plastové průmyslové zářivkové svítidlo - podrobný popis viz. kniha svítidel položka D |  | ks | 17 |  | 0 | vlastní
976 | KD.1.4.07.05.01_002 |  | Zářivka - podrobný popis viz. kniha svítidel položka D |  | ks | 40 |  | 0 | vlastní
|  |  | KD.1.4.07.06: Elektromontáže kabely |  |  |  |  | 0
|  |  | KD.1.4.07.06.01: KABEL SE SNÍŽENOU HOŘLAVOSTÍ, S FUNKČNÍ SCHOPNOSTÍ PŘI POŽÁRU, TŘÍDA REAKCE NA OHEŇ - B2 ca, s1, d0 |  |  |  |  | 0
977 | KD.1.4.07.06.01_001 |  | 1-CXKH-V-J 5x2.5 mm2 , pevně |  | m | 580 |  | 0 | vlastní
978 | KD.1.4.07.06.01_002 |  | 1-CXKH-V-J 5x4 mm2 , pevně |  | m | 110 |  | 0 | vlastní
979 | KD.1.4.07.06.01_003 |  | 1-CXKH-V-J 5x10 mm2 , pevně |  | m | 110 |  | 0 | vlastní
980 | KD.1.4.07.06.01_004 |  | 1-CXKH-V-J 4x50 mm2 , pevně |  | m | 50 |  | 0 | vlastní
|  |  | KD.1.4.07.06.02: KABEL SILOVÝ,IZOLACE PVC |  |  |  |  | 0
981 | KD.1.4.07.06.02_001 |  | CYKY J 3x1.5 mm2, pod omítkou |  | m | 80 |  | 0 | vlastní
982 | KD.1.4.07.06.02_002 |  | CYKY J 3x2.5 mm2, pod omítkou |  | m | 110 |  | 0 | vlastní
983 | KD.1.4.07.06.02_003 |  | CYKY J 5x2.5 mm2, pod omítkou |  | m | 50 |  | 0 | vlastní
|  |  | KD.1.4.07.06.03: VODIČ JEDNOŽILOVÝ, IZOLACE PVC |  |  |  |  | 0
984 | KD.1.4.07.06.03_001 |  | CY 4 mm2,z/Ž, pod omítkou |  | m | 30 |  | 0 | vlastní
|  |  | KD.1.4.07.06.04: VYSEKANI RYH VE ZDIVU CIHELNEM - HLOUBKA 30mm |  |  |  |  | 0
985 | KD.1.4.07.06.04_001 |  | Sire 30 mm |  | m | 50 |  | 0 | vlastní
|  |  | KD.1.4.07.06.05: LIŠTY, TRUBKY |  |  |  |  | 0
986 | KD.1.4.07.06.05_001 |  | LH 60X40 LIŠTA HRANATÁ (3m) |  | m | 30 |  | 0 | vlastní
987 | KD.1.4.07.06.05_002 |  | 1420 TRUBKA OHEBNÁ |  | m | 30 |  | 0 | vlastní
988 | KD.1.4.07.06.05_003 |  | 1432 TRUBKA OHEBNÁ |  | m | 30 |  | 0 | vlastní
|  |  | KD.1.4.07.06.06: OSTATNÍ |  |  |  |  | 0
989 | KD.1.4.07.06.06_001 |  | Revizni technik (dle dodavatele) |  | ks | 1 |  | 0 | vlastní
990 | KD.1.4.07.06.06_003 |  | Stavební přípomoce |  | ks | 1 |  | 0 | vlastní
991 | KD.1.4.07.06.06_004 |  | Drobný instalační materiál |  | ks | 1 |  | 0 | vlastní
|  |  | 1KD.1.4.08: Požární větrání |  |  |  |  | 0
|  |  | KD.1.4.08.01: zař.č.15 - větrání CHÚC |  |  |  |  | 0
|  |  | KD.1.4.08.01.01: zař.č.15 - větrání CHÚC |  |  |  |  | 0
992 | KD.1.4.08.01.01_001 | 15.2 | požární ventilátor, 400C/2h V=23.000m3/h-200Pa N=3kW,400V vč. - konzoly PIE, manžety ACOP 400C/2h a fr. měniče |  | ks | 1 |  | 0 | vlastní
993 | KD.1.4.08.01.01_002 | 15.3 | požární ventilátor, 400C/2h V=11.500m3/h-200Pa N=1.5kW,400V - vč..konzol PIE-2x, manžet ACOP 400C/h-2x a fr.měniče |  | ks | 2 |  | 0 | vlastní
994 | KD.1.4.08.01.01_003 | 15.4 | pořární ventilátor, 400C/2h V=25.800m3/h-200Pa N=3kW,400V vč. konzoly - PIE 800,manžety ACOP a frekv. měniče |  | ks | 1 |  | 0 | vlastní
995 | KD.1.4.08.01.01_004 | 15.6 | těsná klapka se servopohonem - 710x710 |  | ks | 1 |  | 0 | vlastní
996 | KD.1.4.08.01.01_005 | 15.7 | těsná klapka se servopohonem - 630x400 |  | ks | 2 |  | 0 | vlastní
997 | KD.1.4.08.01.01_006 | 15.8 | těsná klapka se servopohonem - 800x800 |  | ks | 1 |  | 0 | vlastní
998 | KD.1.4.08.01.01_007 | 15.9a | velkoplošná mřížka - 1500x400 |  | ks | 1 |  | 0 | vlastní
999 | KD.1.4.08.01.01_008 | b | žaluzie protidešťová - 1250x1000 |  | ks | 3 |  | 0 | vlastní
1000 | KD.1.4.08.01.01_009 | 15.14 | kruhové VZT potrubí sk.III svařované z ocel. plechu, odolnost do 350 C vč. tvar. kusů a - kompenzátorů, do průměru: 900, % tvarovek: 50, bm: 1 |  | m2 | 3 |  | 0 | vlastní
1001 | KD.1.4.08.01.01_010 | 15.14 | kruhové VZT potrubí sk.III svařované z ocel. plechu, odolnost do 350 C vč. tvar. kusů a - kompenzátorů, do průměru: 710, % tvarovek: 50, bm: 1 |  | m2 | 3 |  | 0 | vlastní
1002 | KD.1.4.08.01.01_011 | 15.14 | kruhové VZT potrubí sk.III svařované z ocel. plechu, odolnost do 350 C vč. tvar. kusů a - kompenzátorů, do průměru: 560, % tvarovek: 50, bm: 2 |  | m2 | 2 |  | 0 | vlastní
1003 | KD.1.4.08.01.01_012 | 15.15 | čtyřhranné VZT potrubí sk.III svařované z ocel. plechu, odolnost do 350 C vč. tvar. kusů a - kompenzátorů, do obvodu: 5650, % tvarovek: 30, bm: 8 |  | m2 | 45 |  | 0 | vlastní
1004 | KD.1.4.08.01.01_013 | 15.15 | čtyřhranné VZT potrubí sk.III svařované z ocel. plechu, odolnost do 350 C vč. tvar. kusů a - kompenzátorů, do obvodu: 4400, % tvarovek: 50, bm: 4 |  | m2 | 18 |  | 0 | vlastní
1005 | KD.1.4.08.01.01_014 | 15.16 | izolace protipožární ve složení např. : lamelové rohože Staflex M tl.6 cm na trny, spoje přelepeny - Al páskou š=75mm |  | m2 | 90 |  | 0 | vlastní
1006 | KD.1.4.08.01.01_015 | 15.17 | těsnící, spojovací a montážní materiál |  | kg | 250 |  | 0 | vlastní
1007 | KD.1.4.08.01.01_016 |  | Stavební přípomoce |  | soubor | 1 |  | 0 | vlastní
1008 | KD.1.4.08.01.01_017 |  | Revize a potřebné zkoušky |  | soubor | 1 |  | 0 | vlastní

## EUS_NEUZNATELNE
Položky zakázky
Poř. | Kód | Kód dle dokumentace | Popis | Popis pokračování | MJ | Výměra | Jedn. cena | Cena | Cen. soustava
|  |  | EÚS_NEUZNATELNÉ NÁKLADY |  |  |  |  | 0
|  |  | 2S2: Kulturní centrum „Pivovar – Domažlice“ - západní křídlo |  |  |  |  | 0
|  |  | 2G: 1.PP muzeum a minipivovar |  |  |  |  | 0
|  |  | 2GD.1.1.: Architektonicko stavební část |  |  |  |  | 0
2GD.1.1.01: Bourané konstrukce
|  |  | 009: Ostatní konstrukce a práce |  |  |  |  | 0
|  |  | 0096: Bourání konstrukcí |  |  |  |  | 0
1 | 965042141 |  | Bourání podkladů pod dlažby nebo mazanin betonových nebo z litého asfaltu tl do 100 mm pl přes 4 m2 |  | m3 | 7.5113 |  | 0 | ÚRS 2016-II
| Výkaz výměr: |  | 432,667*0,05 |  |  | 21.6334
|  |  | dělení pro dotace;-0,6528*21,633 |  |  | -14.122
2 | 961044111.RR01 |  | Bourání betonových kanálků v podlaze |  | m3 | 8.8494 |  | 0 | odvozeno ÚRS
| Výkaz výměr: |  | dno;(35,4*2)*0,6*0,2 |  |  | 8.496
|  |  | stěny;(35,4*2)*0,6*0,2*2 |  |  | 16.992
|  |  | = |  |  | 25.488
|  |  | dělení pro dotace;-0,6528*25,488 |  |  | -16.6386
3 | XRR.056 |  | Demontáž zakrytí betonových kanálů v podlaze |  | m | 24.5818 |  | 0 | vlastní
| Výkaz výměr: |  | 35,4*2 |  |  | 70.8
|  |  | dělení pro dotace;-0,6528*70,8 |  |  | -46.2182
4 | XRR.057 |  | Demontáž technologií betonových kanálů v podlaze |  | m | 24.582 |  | 0 | vlastní
| Výkaz výměr: |  | 24,582 |  |  | 24.582
|  |  | 0097: Prorážení otvorů a ostatní bourací práce |  |  |  |  | 0
5 | 971033691 |  | Vybourání otvorů ve zdivu cihelném pl do 4 m2 na MVC nebo MV tl přes 900 mm |  | m3 | 0.96403 |  | 0 | ÚRS 2016-II
| Výkaz výměr: |  | 0,882*2,1+0,44*2,1 |  |  | 2.7762
|  |  | dělení pro dotace;-0,6528*2,776 |  |  | -1.8122
6 | 971033561 |  | Vybourání otvorů ve zdivu cihelném pl do 1 m2 na MVC nebo MV tl do 600 mm |  | m3 | 0.11077 |  | 0 | ÚRS 2016-II
| Výkaz výměr: |  | 0,625*0,625*0,425 |  |  | 0.16602
|  |  | 0,6*0,6*0,425 |  |  | 0.153
|  |  | = |  |  | 0.31902
|  |  | dělení pro dotace;-0,6528*0,319 |  |  | -0.20824
7 | 971033541 |  | Vybourání otvorů ve zdivu cihelném pl do 1 m2 na MVC nebo MV tl do 300 mm |  | m3 | 0.068746 |  | 0 | ÚRS 2016-II
| Výkaz výměr: |  | 0,6*0,6*0,275 |  |  | 0.099
|  |  | 0,6*0,6*0,275 |  |  | 0.099
|  |  | = |  |  | 0.198
|  |  | dělení pro dotace;-0,6528*0,198 |  |  | -0.12925
8 | 971033681 |  | Vybourání otvorů ve zdivu cihelném pl do 4 m2 na MVC nebo MV tl do 900 mm |  | m3 | 0.59055 |  | 0 | ÚRS 2016-II
| Výkaz výměr: |  | 0,51*0,5*4+0,173*0,985*4 |  |  | 1.7016
|  |  | dělení pro dotace;-0,6528*1,702 |  |  | -1.1111
9 | 977151125 |  | Jádrové vrty diamantovými korunkami do D 200 mm do stavebních materiálů |  | m | 0.42289 |  | 0 | ÚRS 2016-II
| Výkaz výměr: |  | 1,218 |  |  | 1.218
|  |  | dělení pro dotace;-0,6528*1,218 |  |  | -0.79511
10 | 977151127 |  | Jádrové vrty diamantovými korunkami do D 250 mm do stavebních materiálů |  | m | 0.42011 |  | 0 | ÚRS 2016-II
| Výkaz výměr: |  | 1,21 |  |  | 1.21
|  |  | dělení pro dotace;-0,6528*1,21 |  |  | -0.78989
|  |  | 099: Přesun hmot HSV |  |  |  |  | 0
|  |  | 099.: Přesun hmot HSV |  |  |  |  | 0
11 | 997013116 |  | Vnitrostaveništní doprava suti a vybouraných hmot pro budovy v do 21 m s použitím mechanizace |  | t | 64.0643 |  | 0 | ÚRS 2016-II
| Výkaz výměr: |  | 184,517 |  |  | 184.517
|  |  | dělení pro dotace;-0,6528*184,517 |  |  | -120.4527
12 | 997006512 |  | Vodorovné doprava suti s naložením a složením na skládku do 1 km |  | t | 64.064 |  | 0 | ÚRS 2016-II
| Výkaz výměr: |  | 64,064 |  |  | 64.064
13 | 997006519 |  | Příplatek k vodorovnému přemístění suti na skládku ZKD 1 km přes 1 km |  | t | 640.643 |  | 0 | ÚRS 2016-II
| Výkaz výměr: |  | 184,517*10 |  |  | 1845.17
|  |  | dělení pro dotace;-0,6528*1845,17 |  |  | -1204.527
|  |  | 751: Vzduchotechnika |  |  |  |  | 0
|  |  | 751.: Vzduchotechnika |  |  |  |  | 0
14 | 751510820.RR01 |  | Demontáž vzduchotechnického potrubí |  | m | 1.3888 |  | 0 | odvozeno ÚRS
| Výkaz výměr: |  | 4 |  |  | 4
|  |  | dělení pro dotace;-0,6528*4 |  |  | -2.6112
|  |  | 764: Konstrukce klempířské |  |  |  |  | 0
|  |  | 764.: Konstrukce klempířské |  |  |  |  | 0
15 | 764002851 |  | Demontáž oplechování parapetů do suti |  | m | 2.7776 |  | 0 | ÚRS 2016-II
| Výkaz výměr: |  | 8 |  |  | 8
|  |  | dělení pro dotace;-0,6528*8 |  |  | -5.2224
|  |  | 767: Konstrukce zámečnické |  |  |  |  | 0
|  |  | 7675: Konstrukce zámečnické - podlahy a podhledy |  |  |  |  | 0
16 | XRR.075 |  | Demontáž mříže anglického dvorků |  | kus | 1 |  | 0 | vlastní
|  |  | 771: Podlahy z dlaždic |  |  |  |  | 0
|  |  | 771.: Podlahy z dlaždic |  |  |  |  | 0
17 | 771571810 |  | Demontáž podlah z dlaždic keramických kladených do malty |  | m2 | 150.222 |  | 0 | ÚRS 2016-II
| Výkaz výměr: |  | 432,667 |  |  | 432.667
|  |  | dělení pro dotace;-0,6528*432,667 |  |  | -282.445
|  |  | 2GD.1.1.02: Zemní práce |  |  |  |  | 0
|  |  | 001: Zemní práce |  |  |  |  | 0
|  |  | 001.: Zemní práce |  |  |  |  | 0
18 | 139711101 |  | Vykopávky v uzavřených prostorách v hornině tř. 1 až 4 |  | m3 | 78.8667 |  | 0 | ÚRS 2016-II
| Výkaz výměr: |  | 432,667*0,525 |  |  | 227.1502
|  |  | dělení pro dotace;-0,6528*227,150 |  |  | -148.2835
19 | 162201211 |  | Vodorovné přemístění výkopku z horniny tř. 1 až 4 stavebním kolečkem do 10 m |  | m3 | 78.867 |  | 0 | ÚRS 2016-II
| Výkaz výměr: |  | 78,867 |  |  | 78.867
20 | 162201219 |  | Příplatek k vodorovnému přemístění výkopku z horniny tř. 1 až 4 stavebním kolečkem ZKD 10 m |  | m3 | 788.67 |  | 0 | ÚRS 2016-II
| Výkaz výměr: |  | 78,867*10 |  |  | 788.67
21 | 167101102 |  | Nakládání výkopku z hornin tř. 1 až 4 přes 100 m3 |  | m3 | 78.867 |  | 0 | ÚRS 2016-II
| Výkaz výměr: |  | 78,867 |  |  | 78.867
22 | 162701105 |  | Vodorovné přemístění do 10000 m výkopku/sypaniny z horniny tř. 1 až 4 |  | m3 | 78.867 |  | 0 | ÚRS 2016-II
| Výkaz výměr: |  | 78,867 |  |  | 78.867
|  |  | 2GD.1.1.03: Svislé a vodorovné konstrukce |  |  |  |  | 0
|  |  | 003: Svislé konstrukce |  |  |  |  | 0
|  |  | 0034: Stěny a příčky |  |  |  |  | 0
23 | 340239235.RR01 |  | Zazdívka otvorů pl do 4 m2 v příčkách nebo stěnách z příčkovek plynosilikátových tl 150 mm |  | m2 | 2.5171 |  | 0 | odvozeno ÚRS
| Výkaz výměr: |  | 1,726*2,1*2 |  |  | 7.2492
|  |  | dělení pro dotace;-0,6528*7,249 |  |  | -4.7321
|  |  | 713: Izolace tepelné |  |  |  |  | 0
|  |  | 713.: Izolace tepelné |  |  |  |  | 0
24 | 713131141 |  | Montáž izolace tepelné stěn a základů lepením celoplošně rohoží, pásů, dílců, desek |  | m2 | 1.2582 |  | 0 | ÚRS 2016-II
| Výkaz výměr: |  | 1,726*2,1 |  |  | 3.6246
|  |  | dělení pro dotace;-0,6528*3,625 |  |  | -2.3664
25 | 63148118.RR01 |  | Deska minerální izolační tl. 100 mm |  | m2 | 1.258 |  | 0 | odvozeno ÚRS
| Výkaz výměr: |  | 1,258 |  |  | 1.258
|  |  | 763: Konstrukce montované |  |  |  |  | 0
|  |  | 7631: Konstrukce montované - z desek sádrokartonových |  |  |  |  | 0
26 | 763111447.RR01 |  | SDK příčka tl 150 mm profil CW+UW desky 2xH2DF 12,5 bez TI |  | m2 | 3.8292 |  | 0 | odvozeno ÚRS
| Výkaz výměr: |  | zakrytí potrubí Vzt;2,957*3,73 |  |  | 11.0296
|  |  | dělení pro dotace;-0,6528*11,03 |  |  | -7.2004
|  |  | 2GD.1.1.04: Skladby a Povrchy |  |  |  |  | 0
|  |  | P: Skladby podlah |  |  |  |  | 0
|  |  | P1a: Podlaha v suterénu |  |  |  |  | 0
27 | 772521150.RR01 |  | Kladení dlažby z kamene z pravoúhlých desek a dlaždic do malty tl do 50 mm - včetně řezání, tmelení, spárování |  | m2 | 160.0986 |  | 0 | odvozeno ÚRS
| Výkaz výměr: |  | podlaha, 0.04, 0.04a-e |  |  | 0
|  |  | 433,161 |  |  | 433.161
|  |  | sokl |  |  | 0
|  |  | č.m.:0.04; 87,621*0,15 |  |  | 13.1432
|  |  | č.m.:0.04a; 14,417*0,15 |  |  | 2.1625
|  |  | č.m.:0.04b; 70,75*0,15 |  |  | 10.6125
|  |  | č.m.:0.04c; 13,56*0,15 |  |  | 2.034
|  |  | = |  |  | 461.1132
|  |  | dělení pro dotace;-0,6528*461,113 |  |  | -301.0146
28 | 58381099.RR01 |  | Deska dlažební, žula leštěná, 400x400 mm, tl. 40 mm |  | m2 | 160.099 |  | 0 | odvozeno ÚRS
| Výkaz výměr: |  | 160,099 |  |  | 160.099
29 | 631311114 |  | Mazanina tl do 80 mm z betonu prostého tř. C 16/20 - tl. 70 mm |  | m3 | 10.5277 |  | 0 | ÚRS 2016-II
| Výkaz výměr: |  | 433,161*0,07 |  |  | 30.3213
|  |  | dělení pro dotace;-0,6528*30,321 |  |  | -19.7935
30 | 631319011 |  | Příplatek k mazanině tl do 80 mm za přehlazení povrchu |  | m3 | 10.528 |  | 0 | ÚRS 2016-II
| Výkaz výměr: |  | 10,528 |  |  | 10.528
31 | 631319171 |  | Příplatek k mazanině tl do 80 mm za stržení povrchu spodní vrstvy před vložením výztuže |  | m3 | 10.528 |  | 0 | ÚRS 2016-II
| Výkaz výměr: |  | 10,528 |  |  | 10.528
32 | 631362021 |  | Výztuž mazanin svařovanými sítěmi Kari - 100x100x6 mm |  | t | 0.5245 |  | 0 | ÚRS 2016-II
| Výkaz výměr: |  | 433,161*3,033/1000 |  |  | 1.3138
|  |  | rezerva na provázání výztuže 15%;0,15*1,314 |  |  | 0.1971
|  |  | = |  |  | 1.5109
|  |  | dělení pro dotace;-0,6528*1,511 |  |  | -0.98638
33 | 632481213 |  | Separační vrstva z PE fólie |  | m2 | 150.3935 |  | 0 | ÚRS 2016-II
| Výkaz výměr: |  | 433,161 |  |  | 433.161
|  |  | dělení pro dotace;-0,6528*433,161 |  |  | -282.7675
34 | 713121111 |  | Montáž izolace tepelné podlah volně kladenými rohožemi, pásy, dílci, deskami 1 vrstva |  | m2 | 150.393 |  | 0 | ÚRS 2016-II
| Výkaz výměr: |  | 150,393 |  |  | 150.393
35 | 28376425.RR01 |  | Deska z extrudovaného polystyrénu tl. 150 mm |  | m2 | 150.393 |  | 0 | odvozeno ÚRS
| Výkaz výměr: |  | 150,393 |  |  | 150.393
36 | 711141559 |  | Provedení izolace proti zemní vlhkosti pásy přitavením vodorovné NAIP |  | m2 | 300.787 |  | 0 | ÚRS 2016-II
| Výkaz výměr: |  | 433,161*2 |  |  | 866.322
|  |  | dělení pro dotace;-0,6528*866,322 |  |  | -565.535
37 | 62852015.RR01 |  | Pás asfaltovaný modifikovaný |  | m2 | 300.787 |  | 0 | odvozeno ÚRS
| Výkaz výměr: |  | 300,787 |  |  | 300.787
38 | 273321116 |  | Základové desky ze ŽB C 20/25 |  | m3 | 22.5591 |  | 0 | ÚRS 2016-II
| Výkaz výměr: |  | 433,161*0,15 |  |  | 64.9741
|  |  | dělení pro dotace;-0,6528*64,974 |  |  | -42.415
39 | 273361116 |  | Výztuž základových desek z betonářské oceli 10 505 |  | t | 2.5942 |  | 0 | ÚRS 2016-II
| Výkaz výměr: |  | 64,974*100/1000 |  |  | 6.4974
|  |  | rezerva 15% na provázání výztuže |  |  | 0
|  |  | 0,15*6,497 |  |  | 0.97455
|  |  | = |  |  | 7.4719
|  |  | dělení pro dotace;-0,6528*7,472 |  |  | -4.8777
40 | 273351215 |  | Zřízení bednění stěn základových desek |  | m2 | 4.9635 |  | 0 | ÚRS 2016-II
| Výkaz výměr: |  | 95,302*0,15 |  |  | 14.2953
|  |  | dělení pro dotace;-0,6528*14,295 |  |  | -9.3318
41 | 273351216 |  | Odstranění bednění stěn základových desek |  | m2 | 4.964 |  | 0 | ÚRS 2016-II
| Výkaz výměr: |  | 4,964 |  |  | 4.964
42 | 271572211 |  | Podsyp pod základové konstrukce se zhutněním z netříděného štěrkopísku - tl. 150 mm |  | m3 | 22.5591 |  | 0 | ÚRS 2016-II
| Výkaz výměr: |  | 433,161*0,15 |  |  | 64.9741
|  |  | dělení pro dotace;-0,6528*64,974 |  |  | -42.415
|  |  | PS: Vnitřní povrchy stěn a stropů |  |  |  |  | 0
|  |  | PS.: Vnitřní povrchy stěn a stropů |  |  |  |  | 0
43 | 978013191 |  | Otlučení vnitřní vápenné nebo vápenocementové omítky stěn stěn v rozsahu do 100 % |  | m2 | 109.1111 |  | 0 | ÚRS 2016-II
| Výkaz výměr: |  | stěny |  |  | 0
|  |  | 95,302*3,285 |  |  | 313.0671
|  |  | ostění, nadpraží |  |  | 0
|  |  | O2;(1,13+0,5*2)*0,6*8 |  |  | 10.224
|  |  | (1,17+0,5*2)*0,44*2 |  |  | 1.9096
|  |  | odpočet otvorů |  |  | 0
|  |  | -1,17*0,5*2 |  |  | -1.17
|  |  | -1,13*0,5*8 |  |  | -4.52
|  |  | -1,6*2,1 |  |  | -3.36
|  |  | -0,9*2,1 |  |  | -1.89
|  |  | = |  |  | 314.2607
|  |  | dělení pro dotace;-0,6528*314,261 |  |  | -205.1496
44 | 978011191 |  | Otlučení vnitřní vápenné nebo vápenocementové omítky stropů v rozsahu do 100 % |  | m2 | 180.4723 |  | 0 | ÚRS 2016-II
| Výkaz výměr: |  | 433,161 |  |  | 433.161
|  |  | přídavek 20% na klenbu |  |  | 0
|  |  | 0,2*433,161 |  |  | 86.6322
|  |  | = |  |  | 519.7932
|  |  | dělení pro dotace;-0,6528*519,793 |  |  | -339.3209
45 | 612821002 |  | Vnitřní sanační štuková omítka pro vlhké zdivo prováděná ručně |  | m2 | 119.6175 |  | 0 | ÚRS 2016-II
| Výkaz výměr: |  | stěny |  |  | 0
|  |  | 95,302*3,285 |  |  | 313.0671
|  |  | ostění, nadpraží |  |  | 0
|  |  | O2;(1,13+0,5*2)*0,6*8 |  |  | 10.224
|  |  | (1,17+0,5*2)*0,44*2 |  |  | 1.9096
|  |  | (1,2+2,82*2)*0,735 |  |  | 5.0274
|  |  | odpočet otvorů |  |  | 0
|  |  | -1,17*0,5*2 |  |  | -1.17
|  |  | -1,13*0,5*8 |  |  | -4.52
|  |  | -1,6*2,1 |  |  | -3.36
|  |  | -0,9*2,1 |  |  | -1.89
|  |  | anglické dvorky |  |  | 0
|  |  | 4,028*1,715*4 |  |  | 27.6321
|  |  | -1*0,6*4 |  |  | -2.4
|  |  | = |  |  | 344.5202
|  |  | dělení pro dotace;-0,6528*344,520 |  |  | -224.9027
46 | 612821051 |  | Příplatek k vnitřní sanační omítce pro vlhké zdivo ZKD 10 mm omítky prováděné ručně ve více vrstvách |  | m2 | 119.617 |  | 0 | ÚRS 2016-II
| Výkaz výměr: |  | 119,617 |  |  | 119.617
47 | 611321143 |  | Vápenocementová omítka štuková dvouvrstvá vnitřních kleneb nebo skořepin nanášená ručně |  | m2 | 180.4723 |  | 0 | ÚRS 2016-II
| Výkaz výměr: |  | strop;433,161 |  |  | 433.161
|  |  | přídavek 20% na klenbu |  |  | 0
|  |  | 0,2*433,161 |  |  | 86.6322
|  |  | = |  |  | 519.7932
|  |  | dělení pro dotace;-0,6528*519,793 |  |  | -339.3209
48 | 784221111.RR01 |  | Dvojnásobné bílé vápenné malby |  | m2 | 289.1691 |  | 0 | odvozeno ÚRS
| Výkaz výměr: |  | stěny |  |  | 0
|  |  | 95,302*3,285 |  |  | 313.0671
|  |  | stropy |  |  | 0
|  |  | 519,793 |  |  | 519.793
|  |  | = |  |  | 832.8601
|  |  | dělení pro dotace;-0,6528*832,860 |  |  | -543.691
49 | 784181101 |  | Základní akrylátová jednonásobná penetrace podkladu v místnostech výšky do 3,80m |  | m2 | 289.169 |  | 0 | ÚRS 2016-II
| Výkaz výměr: |  | 289,169 |  |  | 289.169
|  |  | 2GD.1.1.05: Výrobky |  |  |  |  | 0
|  |  | GD.1.1.05.01: Okna |  |  |  |  | 0
|  |  | GD.1.1.05.01.01: Okna |  |  |  |  | 0
50 | O13 |  | Jednoduché dřevěné okno, pevné, dvojité zasklení Ditherm, průhled do kuchyně. Rozměr: 860x3150 mm. - Podrobný popis viz tabulka oken. | včetně zednického zapravení | ks | 1 |  | 0 | vlastní
|  |  | GD.1.1.05.02: Dveře |  |  |  |  | 0
|  |  | GD.1.1.05.02.01: Dveře |  |  |  |  | 0
51 | D8 |  | Skleněné dveře bezrámové, čiré, zámek FAB u podlahy, rozměr: 900x2000 mm, podrobný popis viz kniha - dveří | včetně přechodových lišt | ks | 1 |  | 0 | vlastní
52 | D6a |  | Dveře vstupní, ocel. Kce s dřevěnou obložkou - únik. Schodiště, zámek FAB. Požární odolnost EW - 30DP1. Rozměr: 900x2100 mm. Podrobný popis viz tabulka dveří. | včetně přechodových lišt | ks | 1 |  | 0 | vlastní
|  |  | GD.1.1.05.03: Zámečnické prvky |  |  |  |  | 0
|  |  | GD.1.1.05.03.01: Zámečnické prvky |  |  |  |  | 0
53 | Z8 |  | Mříž na anglických dvorcích, černá litinová mříž. Rozměr: 1400x700 mm. Podrobný popis viz tabulka - zámčnických prvků. |  | ks | 4 |  | 0 | vlastní
|  |  | GD.1.1.05.04: Klempířské prvky |  |  |  |  | 0
|  |  | GD.1.1.05.04.01: Klempířské prvky |  |  |  |  | 0
54 | K8 |  | oplechování, včetně příponek, drátů a dilatační lišty měděný plech tl. 0,6, rozvinutá šíře 390 mm, - podrobný popis viz kniha klmepířských prvků |  | m | 2.7776 |  | 0 | vlastní
| Výkaz výměr: |  | 8 |  |  | 8
|  |  | dělení pro dotace;-0,6528*8 |  |  | -5.2224
0
|  |  | GD.1.1.05.07: Skleněné prvky |  |  |  |  | 0
|  |  | GD.1.1.05.07.01: Skleněné prvky |  |  |  |  | 0
55 | St4 |  | Skleněná bezrámová příčka s dveřmi, Tvrzené sklo. Rozměr celkem: 93,3 m2. Podrobná specifikace viz - tabulka zámečnických prvků. Do jednotkové ceny zahrnou montáž a dodávku dveří. - Požadavky na požární odolnost viz projektová dokumentace |  | m2 | 32.3938 |  | 0 | vlastní
| Výkaz výměr: |  | 93,3 |  |  | 93.3
|  |  | dělení pro dotace;-0,6528*93,3 |  |  | -60.9062
|  |  | NV: Nové výrobky, prvky neuvedené v knihách prvků |  |  |  |  | 0
|  |  | NV: Výrobky, prvky neuvedené v knihách prvků |  |  |  |  | 0
56 | XRR.059 |  | D+M VZT mřížka 525x250 mm |  | kus | 5 |  | 0 | vlastní
57 | XRR.060 |  | D+M Nerezový žlab + nerezová mříž š = 150 mm, h = 100 mm |  | m | 6.079 |  | 0 | vlastní
| Výkaz výměr: |  | 3,036 |  |  | 3.036
|  |  | 3,043 |  |  | 3.043
0
58 | XRR.061 |  | D+M podlahová vpusť průměr 100 mm |  | kus | 2 |  | 0 | vlastní
|  |  | 2GD.1.1.07: Ostatní |  |  |  |  | 0
|  |  | 009: Ostatní konstrukce a práce |  |  |  |  | 0
|  |  | 0094: Lešení a stavební výtahy |  |  |  |  | 0
59 | 949101111 |  | Lešení pomocné pro objekty pozemních staveb s lešeňovou podlahou v do 1,9 m zatížení do 150 kg/m2 |  | m2 | 150.3935 |  | 0 | ÚRS 2016-II
| Výkaz výměr: |  | 433,161 |  |  | 433.161
|  |  | dělení pro dotace;-0,6528*433,161 |  |  | -282.7675
|  |  | 0095: Dokončovací konstrukce a práce pozemních staveb |  |  |  |  | 0
60 | 952901111 |  | Vyčištění budov bytové a občanské výstavby při výšce podlaží do 4 m |  | m2 | 150.393 |  | 0 | ÚRS 2016-II
| Výkaz výměr: |  | 150,393 |  |  | 150.393
|  |  | 784: Malby |  |  |  |  | 0
|  |  | 784.: Malby |  |  |  |  | 0
61 | 784171111.RR01 |  | Zakrytí vnitřních ploch stěn v místnostech výšky do 3,80 m - včetně fólie |  | m2 | 3.5588 |  | 0 | odvozeno ÚRS
| Výkaz výměr: |  | 0,9*2,1 |  |  | 1.89
|  |  | 1*0,5*4 |  |  | 2
|  |  | 1,6*2,1 |  |  | 3.36
|  |  | 1*0,5*6 |  |  | 3
|  |  | = |  |  | 10.25
|  |  | dělení pro dotace;-0,6528*10,25 |  |  | -6.6912
62 | 784171101.RR01 |  | Zakrytí vnitřních podlah včetně pozdějšího odkrytí - včetně fólie |  | m2 | 150.3935 |  | 0 | odvozeno ÚRS
| Výkaz výměr: |  | 433,161 |  |  | 433.161
|  |  | dělení pro dotace;-0,6528*433,161 |  |  | -282.7675
|  |  | 2GD.1.2.: Stavebně konstrukční část |  |  |  |  | 0
|  |  | 2GD.1.2.00: Likvidace suti |  |  |  |  | 0
|  |  | 099: Přesun hmot HSV |  |  |  |  | 0
|  |  | 099.: Přesun hmot HSV |  |  |  |  | 0
63 | 997013116 |  | Vnitrostaveništní doprava suti a vybouraných hmot pro budovy v do 21 m s použitím mechanizace |  | t | 10.4167 |  | 0 | ÚRS 2016-II
| Výkaz výměr: |  | 30,002 |  |  | 30.002
|  |  | dělení pro dotace;-0,6528*30,002 |  |  | -19.5853
64 | 997006512 |  | Vodorovné doprava suti s naložením a složením na skládku do 1 km |  | t | 10.417 |  | 0 | ÚRS 2016-II
| Výkaz výměr: |  | 10,417 |  |  | 10.417
65 | 997006519 |  | Příplatek k vodorovnému přemístění suti na skládku ZKD 1 km přes 1 km |  | t | 104.1787 |  | 0 | ÚRS 2016-II
| Výkaz výměr: |  | 30,002*10 |  |  | 300.02
|  |  | dělení pro dotace;-0,6528*300,002 |  |  | -195.8413
|  |  | 2GD.1.2.01: Zemní práce |  |  |  |  | 0
|  |  | 001: Zemní práce |  |  |  |  | 0
|  |  | 001.: Zemní práce |  |  |  |  | 0
66 | 132301401 |  | Hloubená vykopávka pod základy v hornině tř. 4 |  | m3 | 53.6549 |  | 0 | ÚRS 2016-II
| Výkaz výměr: |  | pasy |  |  | 0
|  |  | (99,65+13,91)*0,6 |  |  | 68.136
|  |  | patky |  |  | 0
|  |  | 9*0,6*8*2 |  |  | 86.4
|  |  | = |  |  | 154.536
|  |  | dělení pro dotace;-0,6528*154,536 |  |  | -100.8811
67 | 162201211 |  | Vodorovné přemístění výkopku z horniny tř. 1 až 4 stavebním kolečkem do 10 m |  | m3 | 53.6549 |  | 0 | ÚRS 2016-II
| Výkaz výměr: |  | 154,536 |  |  | 154.536
|  |  | dělení pro dotace;-0,6528*154,536 |  |  | -100.8811
68 | 162201219 |  | Příplatek k vodorovnému přemístění výkopku z horniny tř. 1 až 4 stavebním kolečkem ZKD 10 m |  | m3 | 536.549 |  | 0 | ÚRS 2016-II
| Výkaz výměr: |  | 154,536*10 |  |  | 1545.36
|  |  | dělení pro dotace;-0,6528*1545,36 |  |  | -1008.811
69 | 132301202 |  | Hloubení rýh š do 2000 mm v hornině tř. 4 objemu do 1000 m3 |  | m3 | 97.515 |  | 0 | ÚRS 2016-II
| Výkaz výměr: |  | 2,914*15,14 |  |  | 44.118
|  |  | 2,915*36,6 |  |  | 106.689
|  |  | 2,915*(36,6-2,024*4) |  |  | 83.0892
|  |  | 5,801*2,024*4 |  |  | 46.9649
|  |  | = |  |  | 280.861
|  |  | dělení pro dotace;-0,6528*280,861 |  |  | -183.3461
70 | 132301209 |  | Příplatek za lepivost k hloubení rýh š do 2000 mm v hornině tř. 4 |  | m3 | 97.5149 |  | 0 | ÚRS 2016-II
| Výkaz výměr: |  | 280,861 |  |  | 280.861
|  |  | dělení pro dotace;-0,6528*280,861 |  |  | -183.3461
71 | 212572111.RR01 |  | Zásyp ze štěrku |  | m3 | 56.4544 |  | 0 | odvozeno ÚRS
| Výkaz výměr: |  | 1,59*15,14 |  |  | 24.0726
|  |  | 1,868*36,6 |  |  | 68.3688
|  |  | 1,868*(36,6-2,024*4) |  |  | 53.2455
|  |  | (0,847+0,656)*2,024*4 |  |  | 12.1683
|  |  | 0,847*1,4*4 |  |  | 4.7432
|  |  | = |  |  | 162.5984
|  |  | dělení pro dotace;-0,6528*162,598 |  |  | -106.144
72 | 167101102 |  | Nakládání výkopku z hornin tř. 1 až 4 přes 100 m3 |  | m3 | 204.8247 |  | 0 | ÚRS 2016-II
| Výkaz výměr: |  | 154,536*2 |  |  | 309.072
|  |  | 280,861 |  |  | 280.861
|  |  | = |  |  | 589.933
|  |  | dělení pro dotace;-0,6528*589,933 |  |  | -385.1083
73 | 162701105 |  | Vodorovné přemístění do 10000 m výkopku/sypaniny z horniny tř. 1 až 4 |  | m3 | 97.5149 |  | 0 | ÚRS 2016-II
| Výkaz výměr: |  | 280,861 |  |  | 280.861
|  |  | dělení pro dotace;-0,6528*280,861 |  |  | -183.3461
74 | 161101101 |  | Svislé přemístění výkopku z horniny tř. 1 až 4 hl výkopu do 2,5 m |  | m3 | 97.5149 |  | 0 | ÚRS 2016-II
| Výkaz výměr: |  | 280,861 |  |  | 280.861
|  |  | dělení pro dotace;-0,6528*280,861 |  |  | -183.3461
|  |  | 2GD.1.2.03: Obvodová odvětrávací dutina a infuzní clona |  |  |  |  | 0
|  |  | 002: Základy |  |  |  |  | 0
|  |  | 0021: Úprava podloží a základové spáry |  |  |  |  | 0
75 | 212755214 |  | Trativody z drenážních trubek plastových flexibilních D 100 mm bez lože |  | m | 35.7685 |  | 0 | ÚRS 2016-II
| Výkaz výměr: |  | 88,684 |  |  | 88.684
|  |  | 3,584*4 |  |  | 14.336
|  |  | = |  |  | 103.02
|  |  | dělení pro dotace;-0,6528*103,020 |  |  | -67.2515
76 | 213311141.RR01 |  | Polštáře zhutněné pod základy ze štěrku fr. 16/32 |  | m3 | 12.0721 |  | 0 | odvozeno ÚRS
| Výkaz výměr: |  | pasy |  |  | 0
|  |  | (99,65+13,91)*0,135 |  |  | 15.3306
|  |  | patky |  |  | 0
|  |  | 9*8*2*0,135 |  |  | 19.44
|  |  | = |  |  | 34.7706
|  |  | dělení pro dotace;-0,6528*34,771 |  |  | -22.6985
|  |  | 0027: Základy |  |  |  |  | 0
77 | 279232513 |  | Postupná podezdívka základového zdiva cihlami betonovými na MC |  | m3 | 40.7696 |  | 0 | ÚRS 2016-II
| Výkaz výměr: |  | pasy |  |  | 0
|  |  | (99,65+13,91)*0,4 |  |  | 45.424
|  |  | patky |  |  | 0
|  |  | 9*8*2*0,5 |  |  | 72
|  |  | = |  |  | 117.424
|  |  | dělení pro dotace;-0,6528*117,424 |  |  | -76.6544
78 | 274366006 |  | Výztuž základových pasů z betonářské oceli 10 505 |  | t | 7.0326 |  | 0 | ÚRS 2016-II
| Výkaz výměr: |  | předpoklad vyztužení podezdění základů |  |  | 0
|  |  | 117,424*150/1000 |  |  | 17.6136
|  |  | rezerva na provázání výztuže 15%;0,15*17,614 |  |  | 2.6421
|  |  | = |  |  | 20.2557
|  |  | dělení pro dotace;-0,6528*20,256 |  |  | -13.2231
|  |  | 003: Svislé konstrukce |  |  |  |  | 0
|  |  | 0031: Zdi pozemních staveb |  |  |  |  | 0
79 | XRR.076 |  | D+M krycí deska 60x300 mm |  | m | 35.7685 |  | 0 | vlastní
| Výkaz výměr: |  | 103,020 |  |  | 103.02
|  |  | dělení pro dotace;-0,6528*103,020 |  |  | -67.2515
|  |  | 0034: Stěny a příčky |  |  |  |  | 0
80 | 346271112 |  | Přizdívky izolační tl 140 mm z cihel betonových dl 290 mm |  | m2 | 92.3787 |  | 0 | ÚRS 2016-II
| Výkaz výměr: |  | 2,553*36,602 |  |  | 93.4449
|  |  | 1,861*3,589*4 |  |  | 26.7165
|  |  | 2,75*36,6 |  |  | 100.65
|  |  | 2,989*15,141 |  |  | 45.2564
|  |  | = |  |  | 266.0679
|  |  | dělení pro dotace;-0,6528*266,068 |  |  | -173.6892
|  |  | 004: Vodorovné konstrukce |  |  |  |  | 0
|  |  | 0045: Podkladní a vedlejší konstrukce inženýrských staveb kromě vozovek a železničních svršků |  |  |  |  | 0
81 | 452311151 |  | Podkladní desky z betonu prostého tř. C 20/25 otevřený výkop |  | m3 | 8.1026 |  | 0 | ÚRS 2016-II
| Výkaz výměr: |  | pod přizdívky |  |  | 0
|  |  | 0,067*36,602 |  |  | 2.4523
|  |  | 0,067*3,589*4 |  |  | 0.96185
|  |  | 0,082*36,6 |  |  | 3.0012
|  |  | 0,097*15,141 |  |  | 1.4687
|  |  | pod podezděné základy |  |  | 0
|  |  | pasy |  |  | 0
|  |  | (99,65+13,91)*0,06 |  |  | 6.8136
|  |  | patky |  |  | 0
|  |  | 9*8*2*0,06 |  |  | 8.64
|  |  | = |  |  | 23.3377
|  |  | dělení pro dotace;-0,6528*23,338 |  |  | -15.235
|  |  | 711: Izolace proti vodě a vlhkosti |  |  |  |  | 0
|  |  | 711.: Izolace proti vodě a vlhkosti |  |  |  |  | 0
82 | 711141559 |  | Provedení izolace proti zemní vlhkosti pásy přitavením vodorovné NAIP |  | m2 | 89.4248 |  | 0 | ÚRS 2016-II
| Výkaz výměr: |  | pasy |  |  | 0
|  |  | 99,65+13,91 |  |  | 113.56
|  |  | patky |  |  | 0
|  |  | 9*8*2 |  |  | 144
|  |  | = |  |  | 257.56
|  |  | dělení pro dotace;-0,6528*257,560 |  |  | -168.1352
83 | 711142559 |  | Provedení izolace proti zemní vlhkosti pásy přitavením svislé NAIP |  | m2 | 92.3788 |  | 0 | ÚRS 2016-II
| Výkaz výměr: |  | 266,068 |  |  | 266.068
|  |  | dělení pro dotace;-0,6528*266,068 |  |  | -173.6892
84 | 62832134.RR01 |  | Hydroizolační asfaltový pás |  | m2 | 181.8036 |  | 0 | odvozeno ÚRS
| Výkaz výměr: |  | 257,56+266,068 |  |  | 523.628
|  |  | dělení pro dotace;-0,6528*523,628 |  |  | -341.8244
|  |  | IC: Infuzní hydroizolační clona |  |  |  |  | 0
|  |  | IC: Infuzní hydroizolační clona |  |  |  |  | 0
85 | XRR.029 |  | Infuzní hydroizolační tlaková clona - tloušťka zdiva cca 1000 mm - Do jednotkové ceny nutné zohlednit veškerý technologický postup nutný k provedení |  | m | 34.5325 |  | 0 | vlastní
| Výkaz výměr: |  | 99,46 |  |  | 99.46
|  |  | dělení pro dotace;-0,6528*99,46 |  |  | -64.9275
86 | XRR.029.01 |  | Infuzní hydroizolační tlaková clona - šířka sloupu 3000 mm - Do jednotkové ceny nutné zohlednit veškerý technologický postup nutný k provedení |  | m | 16.6656 |  | 0 | vlastní
| Výkaz výměr: |  | 3*8*2 |  |  | 48
|  |  | dělení pro dotace;-0,6528*48 |  |  | -31.3344
|  |  | 2GD.1.2.05: Podpěrné konstrukce |  |  |  |  | 0
|  |  | 009: Ostatní konstrukce a práce |  |  |  |  | 0
|  |  | 0094: Lešení a stavební výtahy |  |  |  |  | 0
87 | 948411121.RR01 |  | Zřízení podpěry dočasné kovové výšky do 12 m |  | t | 3.4741 |  | 0 | odvozeno ÚRS
| Výkaz výměr: |  | 433,161*1*23,1/1000 |  |  | 10.006
|  |  | dělení pro dotace;-0,6528*10,006 |  |  | -6.5319
88 | 948411221.RR01 |  | Odstranění podpěry dočasné kovové výšky do 12 m |  | t | 3.4741 |  | 0 | odvozeno ÚRS
| Výkaz výměr: |  | 10,006 |  |  | 10.006
|  |  | dělení pro dotace;-0,6528*10,006 |  |  | -6.5319
|  |  | 2GD.1.2.06: Překlady |  |  |  |  | 0
|  |  | 003: Svislé konstrukce |  |  |  |  | 0
|  |  | 0031: Zdi pozemních staveb |  |  |  |  | 0
89 | 317941121 |  | Osazování ocelových válcovaných nosníků na zdivu I, IE, U, UE nebo L do č 12 |  | t | 0.055066 |  | 0 | ÚRS 2016-II
| Výkaz výměr: |  | I 140;6,4*14,3*1,15/1000 |  |  | 0.10525
|  |  | I 120;4,2*11,1*1,15/1000 |  |  | 0.053613
|  |  | = |  |  | 0.15886
|  |  | dělení pro dotace;-0,6528*0,159 |  |  | -0.1038
90 | 13010716.RR01 |  | Ocel profilová I, v jakosti 11 375, h=140 mm - včetně antikorozního, protipožárního nátěru |  | t | 0.036704 |  | 0 | odvozeno ÚRS
| Výkaz výměr: |  | I 140;6,4*14,3*1,15/1000 |  |  | 0.10525
|  |  | = |  |  | 0.10525
|  |  | dělení pro dotace;-0,6528*0,105 |  |  | -0.068544
91 | 13010714.RR01 |  | Ocel profilová I, v jakosti 11 375, h=120 mm - včetně antikorozního, protipožárního nátěru |  | t | 0.018362 |  | 0 | odvozeno ÚRS
| Výkaz výměr: |  | I 120;4,2*11,1*1,15/1000 |  |  | 0.053613
|  |  | dělení pro dotace;-0,6528*0,054 |  |  | -0.035251
|  |  | 0034: Stěny a příčky |  |  |  |  | 0
92 | 346481111 |  | Zaplentování rýh, potrubí, výklenků nebo nik ve stěnách rabicovým pletivem |  | m2 | 0.82217 |  | 0 | ÚRS 2016-II
| Výkaz výměr: |  | 1,6*1,2+0,14*2*1,6 |  |  | 2.368
|  |  | dělení pro dotace;-0,6528*2,368 |  |  | -1.5458
|  |  | 004: Vodorovné konstrukce |  |  |  |  | 0
|  |  | 0041: Stropy a stropní konstrukce pozemních staveb |  |  |  |  | 0
93 | 413321515.RR01 |  | Zabetonování ocelových překladů |  | m3 | 0.17013 |  | 0 | odvozeno ÚRS
| Výkaz výměr: |  | 0,49 |  |  | 0.49
|  |  | dělení pro dotace;-0,6528*0,49 |  |  | -0.31987
94 | 413351107 |  | Zřízení bednění nosníků bez podpěrné konstrukce |  | m2 | 0.9916 |  | 0 | ÚRS 2016-II
| Výkaz výměr: |  | 1,7*1,2+0,24*2*1,7 |  |  | 2.856
|  |  | dělení pro dotace;-0,6528*2,856 |  |  | -1.8644
95 | 413351108 |  | Odstranění bednění nosníků bez podpěrné konstrukce |  | m2 | 0.9916 |  | 0 | ÚRS 2016-II
| Výkaz výměr: |  | 2,856 |  |  | 2.856
|  |  | dělení pro dotace;-0,6528*2,856 |  |  | -1.8644
96 | 413351215 |  | Zřízení podpěrné konstrukce nosníků v do 4 m pro zatížení do 20 kPa |  | m2 | 0.70829 |  | 0 | ÚRS 2016-II
| Výkaz výměr: |  | 1,7*1,2 |  |  | 2.04
|  |  | dělení pro dotace;-0,6528*2,04 |  |  | -1.3317
97 | 413351216 |  | Odstranění podpěrné konstrukce nosníků v do 4 m pro zatížení do 20 kPa |  | m2 | 0.70829 |  | 0 | ÚRS 2016-II
| Výkaz výměr: |  | 2,04 |  |  | 2.04
|  |  | dělení pro dotace;-0,6528*2,04 |  |  | -1.3317
|  |  | 009: Ostatní konstrukce a práce |  |  |  |  | 0
|  |  | 0096: Bourání konstrukcí |  |  |  |  | 0
98 | 964011211.RR01 |  | Vybourání stávajících otvorů pro překlady včetně odstranění stávajících překladů |  | m3 | 0.16973 |  | 0 | odvozeno ÚRS
| Výkaz výměr: |  | 1,7*1,2*0,24 |  |  | 0.4896
|  |  | dělení pro dotace;-0,6528*0,49 |  |  | -0.31987
|  |  | 2GD.1.2.07: Anglické dvorky |  |  |  |  | 0
|  |  | 002: Základy |  |  |  |  | 0
|  |  | 0027: Základy |  |  |  |  | 0
99 | 279113134.RR01 |  | Základová zeď tl do 300 mm z tvárnic ztraceného bednění včetně výplně z betonu tř. C 16/20 - včetně kotvení do obvodového zdiva pomocí kotev / provedení otvorů pro vložení kotev a jejich zalití aktivovanou maltou |  | m2 | 12.1561 |  | 0 | odvozeno ÚRS
| Výkaz výměr: |  | 3,589*1,715*4 |  |  | 24.6205
|  |  | 2,598*4 |  |  | 10.392
|  |  | = |  |  | 35.0125
|  |  | dělení pro dotace;-0,6528*35,013 |  |  | -22.8565
100 | 279113136.RR01 |  | Základová zeď tl do 550 mm z tvárnic ztraceného bednění včetně výplně z betonu tř. C 16/20 - včetně kotvení do obvodového zdiva pomocí kotev / provedení otvorů pro vložení kotev a jejich zalití aktivovanou maltou |  | m2 | 3.4789 |  | 0 | odvozeno ÚRS
| Výkaz výměr: |  | 0,6*4,175*4 |  |  | 10.02
|  |  | dělení pro dotace;-0,6528*10,020 |  |  | -6.5411
101 | 279361821 |  | Výztuž základových zdí nosných betonářskou ocelí 10 505 |  | t | 0.64126 |  | 0 | ÚRS 2016-II
| Výkaz výměr: |  | předpoklad 100 kg/m3 |  |  | 0
|  |  | (10,504+5,551)*100/1000*1,15 |  |  | 1.8463
|  |  | dělení pro dotace;-0,6528*1,846 |  |  | -1.2051
|  |  | 009: Ostatní konstrukce a práce |  |  |  |  | 0
|  |  | 0096: Bourání konstrukcí |  |  |  |  | 0
102 | 962032230 |  | Bourání zdiva z cihel pálených nebo vápenopískových na MV nebo MVC do 1 m3 |  | m3 | 3.6468 |  | 0 | ÚRS 2016-II
| Výkaz výměr: |  | 3,589*1,715*4*0,3 |  |  | 7.3862
|  |  | 2,598*4*0,3 |  |  | 3.1176
|  |  | = |  |  | 10.5038
|  |  | dělení pro dotace;-0,6528*10,504 |  |  | -6.857
103 | 961031311 |  | Bourání základů cihelných na MV nebo MVC |  | m3 | 1.9134 |  | 0 | ÚRS 2016-II
| Výkaz výměr: |  | 0,6*4,175*4*0,55 |  |  | 5.511
|  |  | dělení pro dotace;-0,6528*5,511 |  |  | -3.5976
|  |  | 2GD.1.2.08: Sanace litinových sloupů |  |  |  |  | 0
|  |  | 009: Ostatní konstrukce a práce |  |  |  |  | 0
|  |  | 0098: Demolice a sanace |  |  |  |  | 0
104 | XRR.069 |  | Injektáž ocelových sloupů betonovou směsí - včetně vyvrtání vstupních otvorů a jejich následného uzavření zátkami - vnitřní průměr sloupu 300 mm |  | m | 12.4992 |  | 0 | vlastní
| Výkaz výměr: |  | 8*2,25*2 |  |  | 36
|  |  | dělení pro dotace;-0,6528*36 |  |  | -23.5008
105 | XRR.074 |  | Sanace hlavy sloupů |  | kus | 6 |  | 0 | vlastní
| Výkaz výměr: |  | 16 |  |  | 16
|  |  | dělení pro dotace;-10 |  |  | -10
|  |  | 783: Nátěry |  |  |  |  | 0
|  |  | 7831: Nátěry ocelových konstrukcí |  |  |  |  | 0
106 | 783104821.RR01 |  | Odstranění nátěrů z ocelových konstrukcí plnostěnných "D" opálením - odstranění všech stávajících vrstev nátěrů, včetně koroze |  | m2 | 19.8862 |  | 0 | odvozeno ÚRS
| Výkaz výměr: |  | 8*2,25*2*1,591 |  |  | 57.276
|  |  | dělení pro dotace;-0,6528*57,276 |  |  | -37.3898
107 | 783121129.RR01 |  | Ochranný zpevňující nátěr litinových sloupů - specifikace viz požární zpráva |  | m2 | 19.886 |  | 0 | odvozeno ÚRS
| Výkaz výměr: |  | 19,886 |  |  | 19.886
|  |  | 2GD.1.2.09: Sanace klenby |  |  |  |  | 0
|  |  | 004: Vodorovné konstrukce |  |  |  |  | 0
|  |  | 0041: Stropy a stropní konstrukce pozemních staveb |  |  |  |  | 0
108 | 417321414 |  | Ztužující pásy a věnce ze ŽB tř. C 20/25 |  | m3 | 7.5768 |  | 0 | ÚRS 2016-II
| Výkaz výměr: |  | 0,455*0,1*(35,3*6) |  |  | 9.6369
|  |  | 0,373*0,15*(12,1*18) |  |  | 12.1859
|  |  | = |  |  | 21.8228
|  |  | dělení pro dotace;-0,6528*21,823 |  |  | -14.2461
109 | 417362021 |  | Výztuž ztužujících pásů a věnců svařovanými sítěmi Kari |  | t | 0.34333 |  | 0 | ÚRS 2016-II
| Výkaz výměr: |  | 107,7*7,99*1,15/1000 |  |  | 0.9896
|  |  | dělení pro dotace;-0,6528*0,99 |  |  | -0.64627
110 | 417351115 |  | Zřízení bednění ztužujících věnců |  | m2 | 37.3934 |  | 0 | ÚRS 2016-II
| Výkaz výměr: |  | 2*0,1*(35,3*6) |  |  | 42.36
|  |  | 2*0,15*(12,1*18) |  |  | 65.34
|  |  | = |  |  | 107.7
|  |  | dělení pro dotace;-0,6528*107,7 |  |  | -70.3066
111 | 417351116 |  | Odstranění bednění ztužujících věnců |  | m2 | 37.393 |  | 0 | ÚRS 2016-II
| Výkaz výměr: |  | 37,393 |  |  | 37.393
112 | XRR.032 |  | Provázání ztužujících věnců s klenbou - včetně provedení potřebné drážka pro lano (táhlo), dodávka a vložení lana (táhla), napnutí / dodávka a vložení kotev, včetně vysekání otvoru pro jejich vložení a jejich zalití | podrobný popis způsobu provedení viz výkresová dokumentace stavebně konstrukční část, výkres: 1.PP - Klenba nebo TZ ke konstrukční části | m | 290.7161 |  | 0 | vlastní
| Výkaz výměr: |  | 29*13,604 |  |  | 394.516
|  |  | 12*36,9 |  |  | 442.8
|  |  | = |  |  | 837.316
|  |  | dělení pro dotace;-0,6528*837,316 |  |  | -546.5999
|  |  | 2GD.1.4.: Technické zařízení budov |  |  |  |  | 0
|  |  | 2GD.1.4.01: Zdravotně technická instalace |  |  |  |  | 0
|  |  | GD.1.4.01.01: Vnitřní kanalizace |  |  |  |  | 0
|  |  | GD.1.4.01.01.01: Zemní práce |  |  |  |  | 0
113 | 132202201 |  | Hloubení rýh přes 600 do 2000 mm ručním nebo pneum. nářadím v soudr. hor. č. 3 |  | m3 | 43.4417 |  | 0 | ÚRS 2016-II
114 | 175101101 |  | obsypání potrubí bez prohození zeminy z hor. tř.1 až 4 uloženým 3m od kraje výkopu |  | m3 | 20.2973 |  | 0 | ÚRS 2016-II
115 | 583373303 |  | Štěrkopísek frakce 0-8 |  | t | 40.5946 |  | 0 | ÚRS 2016-II
116 | 162701105 |  | Vodorovné přemístění do 10000 m výkopku/sypaniny z horniny tř. 1 až 4 |  | m3 | 23.1444 |  | 0 | ÚRS 2016-II
117 | 174101101 |  | Zásyp jam, šachet rýh nebo kolem objektů sypaninou se zhutněním |  | m3 | 20.2973 |  | 0 | ÚRS 2016-II
|  |  | GD.1.4.01.01.02: Ostatní konstrukce a práce |  |  |  |  | 0
118 | 974031153 |  | Vysekání rýh ve zdivu cihelném hl do 100 mm š do 100 mm |  | m | 17.36 |  | 0 | ÚRS 2016-II
|  |  | GD.1.4.01.01.03: Přesun hmot HSV |  |  |  |  | 0
119 | 997013213 |  | vnitrostaveništní doprava suti a vybouraných hmot pro budovy v do 12 m ručně |  | t | 3.1248 |  | 0 | ÚRS 2016-II
120 | 997013219 |  | příplatek k vnitrostaveništní dopravě suti a vybouraných hmot za zvětš. dopravu suti ZKD 10m |  | t | 3.1248 |  | 0 | ÚRS 2016-II
121 | 997211511 |  | vodorovná doprava suti na skládku po suchu na vzdálenost do 1 km |  | t | 3.1248 |  | 0 | ÚRS 2016-II
|  |  | GD.1.4.01.01.04: Vnitřní kanalizace |  |  |  |  | 0
122 | 721174045 |  | potrubí kanalizační z PP odpadní systém HT 100 |  | m | 19.4432 |  | 0 | ÚRS 2016-II
123 | 721173401 |  | potrubí kanalizační plastové svodné systém KG 100 |  | m | 18.0544 |  | 0 | ÚRS 2016-II
124 | 721173402 |  | potrubí kanalizační plastové svodné systém KG 125 |  | m | 8.3328 |  | 0 | ÚRS 2016-II
125 | 721173403 |  | potrubí kanalizační plastové svodné systém KG 150 |  | m | 3.1248 |  | 0 | ÚRS 2016-II
126 | 721173404 |  | potrubí kanalizační plastové svodné systém KG 200 |  | m | 7.6384 |  | 0 | ÚRS 2016-II
127 | 721290111 |  | zkouška těsnosti kanalizace vodou |  | m | 34.3728 |  | 0 | ÚRS 2016-II
128 | 721211404.RR01 |  | podlahová vpust DN 50 |  | kus | 1 |  | 0 | odvozeno ÚRS
129 | 721273153.RR01 |  | ventilační hlavice DN 100 |  | ks | 1 |  | 0 | odvozeno ÚRS
|  |  | GD.1.4.01.02: Vnitřní vodovod |  |  |  |  | 0
|  |  | GD.1.4.01.02.01: Izolace tepelné |  |  |  |  | 0
130 | 713463131 |  | montáž izolace tepelné , tl. Izolace do 25 mm |  | m | 79.1616 |  | 0 | ÚRS 2016-II
131 | 28377051 |  | izolace potrubí 32 x 9 |  | m | 48.9552 |  | 0 | ÚRS 2016-II
132 | 28377111 |  | izolace potrubí 28 x 9 |  | m | 12.8464 |  | 0 | ÚRS 2016-II
133 | 28377117 |  | izolace potrubí 42x9 |  | m | 30.2064 |  | 0 | ÚRS 2016-II
|  |  | GD.1.4.01.02.02: Vnitřní vodovod |  |  |  |  | 0
134 | 722174004 |  | potrubí vodovodní plastové PPR svar polyfuze PN 16 D32 x 4,4 |  | m | 33.6784 |  | 0 | ÚRS 2016-II
135 | 722174005 |  | potrubí vodovodní plastové PPR svar polyfuze PN 16 D40 x 5,5 |  | m | 17.36 |  | 0 | ÚRS 2016-II
136 | 722174023 |  | potrubí vodovodní plastové PPR svar polyfuze PN 20 - 25x4,2 |  | m | 12.8464 |  | 0 | ÚRS 2016-II
137 | 722174024 |  | potrubí vodovodní plastové PPR svar polyfuze PN 20 - 32x5,4 |  | m | 15.2768 |  | 0 | ÚRS 2016-II
138 | 722174025 |  | potrubí vodovodní plastové PPR svar polyfuze PN 20 - 40x6,7 |  | m | 12.8464 |  | 0 | ÚRS 2016-II
|  |  | GD.1.4.01.03: Ostatní |  |  |  |  | 0
|  |  | GD.1.4.01.03.01: Ostatní |  |  |  |  | 0
139 | GD.1.4.01.03.01_001.RR01 |  | Stavební přípomoce |  | ks | 1 |  | 0 | vlastní
140 | GD.1.4.01.03.01_002.RR01 |  | Potřebné revize a zkoušky |  | ks | 1 |  | 0 | vlastní
141 | GD.1.4.01.03.01_003.RR01 |  | Drobný instalační materiál |  | ks | 1 |  | 0 | vlastní
|  |  | 2GD.1.4.02: Vzduchotechnika |  |  |  |  | 0
|  |  | GD.1.4.02.01: zař.č.1 - muzeum 1.PP |  |  |  |  | 0
|  |  | GD.1.4.02.01.01: zař.č.1 - muzeum 1.PP |  |  |  |  | 0
142 | GD.1.4.02.01.01_005 | b | tlumič buňkový - 250x500/1500.1 |  | ks | 1 |  | 0 | vlastní
143 | GD.1.4.02.01.01_006 | 1.7a | výústka přívodní komfortní, dvouřadá s regulační klapkou - 525x225 |  | ks | 1 |  | 0 | vlastní
144 | GD.1.4.02.01.01_007 | 1.7b | podlahová výústka přívodní s regulační klapkou - 525x225 |  | ks | 5 |  | 0 | vlastní
145 | GD.1.4.02.01.01_008 | 1.8a | výústka odvodní komfortní - jednořadá s regulační klapkou - 1225x325 |  | ks | 1 |  | 0 | vlastní
146 | GD.1.4.02.01.01_009 | 1.8b | výústka odvodní komfortní - jednořadá s regulační klapkou - 560x280 |  | ks | 1 |  | 0 | vlastní
147 | GD.1.4.02.01.01_010 | 1.10 | čtyřhranné VZT potrubí sk.I z ocel. pozink.plechu vč. tvar. kusů, VP, nástavců a regul.plechů, do - obvodu: 3500, % tvarovek: 50, bm: 4 |  | bm | 4.8608 |  | 0 | vlastní
148 | GD.1.4.02.01.01_011 | 1.10 | čtyřhranné VZT potrubí sk.I z ocel. pozink.plechu vč. tvar. kusů, VP, nástavců a regul.plechů, do - obvodu: 2630, % tvarovek: 50, bm: 39 |  | bm | 35.7616 |  | 0 | vlastní
149 | GD.1.4.02.01.01_012 | 1.10 | čtyřhranné VZT potrubí sk.I z ocel. pozink.plechu vč. tvar. kusů, VP, nástavců a regul.plechů, do - obvodu: 1890, % tvarovek: 20, bm: 49 |  | bm | 32.2896 |  | 0 | vlastní
150 | GD.1.4.02.01.01_013 | 1.10 | čtyřhranné VZT potrubí sk.I z ocel. pozink.plechu vč. tvar. kusů, VP, nástavců a regul.plechů, do - obvodu: 1500, % tvarovek: 30, bm: 89 |  | bm | 46.5248 |  | 0 | vlastní
151 | GD.1.4.02.01.01_014 | 1.10 | čtyřhranné VZT potrubí sk.I z ocel. pozink.plechu vč. tvar. kusů, VP, nástavců a regul.plechů, do - obvodu: 1050, % tvarovek: 30, bm: 22 |  | bm | 7.6384 |  | 0 | vlastní
152 | GD.1.4.02.01.01_015 | 1.10 | čtyřhranné VZT potrubí sk.I z ocel. pozink.plechu vč. tvar. kusů, VP, nástavců a regul.plechů, do - obvodu: 650, % tvarovek: 10, bm: 14 |  | bm | 3.1248 |  | 0 | vlastní
153 | GD.1.4.02.01.01_016 | 1.11 | izolace protipožární - tl.4-6cm, odolnost 30-minut ve složení např. : desky z miner. plsti, - jednostranně Al fólie, provedení na trny, spoje přelepeny Al páskou š=75mm |  | m2 | 121.52 |  | 0 | vlastní
154 | GD.1.4.02.01.01_017 |  | izolace tepelná - tl.4cm, ve složení např. : desky z miner. plsti, jednostranně Al fólie, - provedení na trny, spoje přelepeny Al páskou š=75mm |  | m2 | 52.08 |  | 0 | vlastní
|  |  | GD.1.4.02.02: zař.č.2 - minipivovar 1.PP |  |  |  |  | 0
|  |  | GD.1.4.02.02.01: zař.č.2 - minipivovar 1.PP |  |  |  |  | 0
155 | GD.1.4.02.02.01_001 | 2.6 | axiální ventilátor do kruhového potrubí o 160L V=400m3/h-260Pa N=130W,230V vč. rychlospojů |  | ks | 1 |  | 0 | vlastní
156 | GD.1.4.02.02.01_002 | 2.10b | samotahová hlavice - o 160 |  | ks | 1 |  | 0 | vlastní
157 | GD.1.4.02.02.01_003 | 2.13 | kruhové VZT potrubí sk.I, pozink.plech - do průměru: 1610, % tvarovek: 10, bm: 60 |  | m2 | 13.1936 |  | 0 | vlastní
|  |  | GD.1.4.02.03: SPOLEČNÉ ČÁSTI 1.PP |  |  |  |  | 0
|  |  | GD.1.4.02.03.01: SPOLEČNÉ ČÁSTI 1.PP |  |  |  |  | 0
158 | GD.1.4.02.03.01_001.RR01 |  | Drobný instalační materiál |  | ks | 1 |  | 0 | vlastní
159 | GD.1.4.02.03.01_002.RR01 |  | Potřebné zkoušky a revize |  | ks | 1 |  | 0 | vlastní
160 | GD.1.4.02.03.01_003.RR01 |  | Stavební přípomoce |  | ks | 1 |  | 0 | vlastní
|  |  | 2GD.1.4.03: Ústřední vytápění |  |  |  |  | 0
|  |  | GD.1.4.03.01: Vytápění |  |  |  |  | 0
|  |  | GD.1.4.03.01.01: Vytápění |  |  |  |  | 0
161 | GD.1.4.03.01.01_001 |  | Registr z ocelových žebrových rour 57 / 2,5 / 137 mm s rohovým kohoutem s termoregulační hlavicí, - regulačním a uzavíracím šroubením rohovým a odvzdušňovacím ventilem 2 x 2 m |  | ks | 1 |  | 0 | vlastní
162 | GD.1.4.03.01.01_002 |  | Registr z ocelových žebrových rour 57 / 2,5 / 137 mm s rohovým kohoutem s termoregulační hlavicí, - regulačním a uzavíracím šroubením rohovým a odvzdušňovacím ventilem 3 x 3 m |  | ks | 1 |  | 0 | vlastní
163 | GD.1.4.03.01.01_003 |  | Potrubí z ocelových trubek černých, vč.kolen, ohybů,závěsů a pomocného materiálu DN 15 |  | m | 9.0272 |  | 0 | vlastní
164 | GD.1.4.03.01.01_004 |  | Potrubí z ocelových trubek černých, vč.kolen, ohybů,závěsů a pomocného materiálu DN 20 |  | m | 4.8608 |  | 0 | vlastní
165 | GD.1.4.03.01.01_005 |  | Potrubí z ocelových trubek černých, vč.kolen, ohybů,závěsů a pomocného materiálu DN 25 |  | m | 19.4432 |  | 0 | vlastní
166 | GD.1.4.03.01.01_006 |  | Potrubí z ocelových trubek černých, vč.kolen, ohybů,závěsů a pomocného materiálu DN 32 |  | m | 4.1664 |  | 0 | vlastní
167 | GD.1.4.03.01.01_007 |  | Tepelné izolace potrubí hadicemi tl. 10 - DN 15 |  | m | 9.0272 |  | 0 | vlastní
168 | GD.1.4.03.01.01_008 |  | Tepelné izolace potrubí hadicemi tl. 10 - DN 20 |  | m | 4.8608 |  | 0 | vlastní
169 | GD.1.4.03.01.01_009 |  | Tepelné izolace potrubí hadicemi tl. 16 - DN 25 |  | m | 19.4432 |  | 0 | vlastní
170 | GD.1.4.03.01.01_010 |  | Tepelné izolace potrubí hadicemi tl. 16 - DN 32 |  | m | 4.1664 |  | 0 | vlastní
171 | GD.1.4.03.01.01_011 |  | Nátěr potrubí pod izolaci - základní DN 10 - 80 |  | m | 38.192 |  | 0 | vlastní
172 | GD.1.4.03.01.01_012 |  | Manžety prostupové do DN 20 |  | ks | 3 |  | 0 | vlastní
173 | GD.1.4.03.01.01_013 |  | Manžety prostupové do DN 40 |  | ks | 1 |  | 0 | vlastní
174 | GD.1.4.03.01.01_014 |  | Vyregulování termoregulačních hlavic |  | ks | 2 |  | 0 | vlastní
175 | GD.1.4.03.01.01_015.RR01 |  | Stavební přípomoce |  | ks | 1 |  | 0 | vlastní
176 | GD.1.4.03.01.01_016.RR01 |  | Topná zkouška |  | ks | 1 |  | 0 | vlastní
|  |  | 2GD.1.4.04: Silnoproud |  |  |  |  | 0
|  |  | GD.1.4.04.01: Specifikace Rozvodnice R04 |  |  |  |  | 0
|  |  | GD.1.4.04.01.01: Specifikace Rozvodnice R04 |  |  |  |  | 0
177 | GD.1.4.04.01.01_003 |  | LPN-2B-1 Jistič |  | ks | 1 |  | 0 | vlastní
178 | GD.1.4.04.01.01_005 |  | LPN-6B-1 Jistič |  | ks | 1 |  | 0 | vlastní
179 | GD.1.4.04.01.01_006 |  | LPN-10B-1 Jistič |  | ks | 1 |  | 0 | vlastní
180 | GD.1.4.04.01.01_007 |  | LPN-16B-1 Jistič |  | ks | 1 |  | 0 | vlastní
181 | GD.1.4.04.01.01_008 |  | LPN-20B-1 Jistič |  | ks | 1 |  | 0 | vlastní
182 | GD.1.4.04.01.01_009 |  | LPN-4B-3 Jistič |  | ks | 2 |  | 0 | vlastní
183 | GD.1.4.04.01.01_010 |  | LPN-16B-3 Jistič |  | ks | 1 |  | 0 | vlastní
184 | GD.1.4.04.01.01_011 |  | LPN-20B-3 Jistič |  | ks | 1 |  | 0 | vlastní
185 | GD.1.4.04.01.01_012 |  | LPN-25B-3 Jistič |  | ks | 2 |  | 0 | vlastní
186 | GD.1.4.04.01.01_013 |  | RSI-25-40-A230 Instalační stykač |  | ks | 1 |  | 0 | vlastní
187 | GD.1.4.04.01.01_014 |  | SM1E-4 Spouštěč motoru |  | ks | 1 |  | 0 | vlastní
|  |  | GD.1.4.04.02: Specifikace Rozvodnice R0.3 |  |  |  |  | 0
|  |  | GD.1.4.04.02.01: Specifikace Rozvodnice R0.3 |  |  |  |  | 0
188 | GD.1.4.04.02.01_003 |  | LPN-2B-1 Jistič |  | ks | 1 |  | 0 | vlastní
189 | GD.1.4.04.02.01_004 |  | LPN-10B-1 Jistič |  | ks | 5 |  | 0 | vlastní
190 | GD.1.4.04.02.01_005 |  | LPN-16B-1 Jistič |  | ks | 2 |  | 0 | vlastní
191 | GD.1.4.04.02.01_006 |  | LPN-20C-3 Jistič |  | ks | 1 |  | 0 | vlastní
192 | GD.1.4.04.02.01_007 |  | RSI-25-40-A230 Instalační stykač |  | ks | 1 |  | 0 | vlastní
193 | GD.1.4.04.02.01_008 |  | OLI-16B-1N-030AC Proudový chránič s nadproudovou ochranou |  | ks | 1 |  | 0 | vlastní
194 | GD.1.4.04.02.01_009 |  | MIR-16-001-A230 Impulzní relé |  | ks | 1 |  | 0 | vlastní
|  |  | GD.1.4.04.03: Specifikace ROZVADĚČ RE |  |  |  |  | 0
|  |  | GD.1.4.04.03.01: Specifikace ROZVADĚČ RE |  |  |  |  | 0
195 | GD.1.4.04.03.01_001 |  | Skříňový rozvaděč s dveřmi, přívod a vývod spodem, upravena pro zaplombování, rozměry:šxvxhl(mm) - 600x2000x400, IP 40/00 KB65-200604-P Samostatná rozváděčová skříň |  | ks | 1 |  | 0 | vlastní
196 | GD.1.4.04.03.01_002 |  | CLA2.2 400/5A,15VA,0.5% |  | ks | 2 |  | 0 | vlastní
197 | GD.1.4.04.03.01_004 |  | BH630NE305 Spínací blok |  | ks | 1 |  | 0 | vlastní
198 | GD.1.4.04.03.01_007 |  | SV-BHD-X230 Napěťová spoušť |  | ks | 1 |  | 0 | vlastní
199 | GD.1.4.04.03.01_008 |  | BD250NE305 Spínací blok |  | ks | 1 |  | 0 | vlastní
200 | GD.1.4.04.03.01_010 |  | CS-BD-B011 Připojovací sada |  | ks | 1 |  | 0 | vlastní
201 | GD.1.4.04.03.01_011 |  | ET 414J 30-120A 3x220/380V |  | ks | 2 |  | 0 | vlastní
|  |  | GD.1.4.04.04: Rozvodnice |  |  |  |  | 0
|  |  | GD.1.4.04.04.01: Rozvodnice |  |  |  |  | 0
202 | GD.1.4.04.04.01_001 |  | Rozvodnice R0.3 |  | ks | 1 |  | 0 | vlastní
203 | GD.1.4.04.04.01_002 |  | Rozvodnice R0.4 |  | ks | 1 |  | 0 | vlastní
|  |  | GD.1.4.04.05: Elektromontáže |  |  |  |  | 0
|  |  | GD.1.4.04.05.01: PŘÍSTROJ SPÍNAČE, PŘEPÍNAČE (se šroubovými svorkami) |  |  |  |  | 0
204 | GD.1.4.04.05.01_001 |  | Přístroj spínače jednopólového (bezšroubové svorky); řazení 1, 1So (do hořlavých - podkladů B až F) |  | ks | 1 |  | 0 | vlastní
|  |  | GD.1.4.04.05.02: KRYT SPÍNAČE |  |  |  |  | 0
205 | GD.1.4.04.05.02_001 |  | Kryt spínače kolébkového; b. bílá |  | ks | 1 |  | 0 | vlastní
|  |  | GD.1.4.04.05.03: RÁMEČEK |  |  |  |  | 0
206 | GD.1.4.04.05.03_001 |  | Rámeček pro elektroinstalační přístroje, jednonásobný; b. bílá |  | ks | 3 |  | 0 | vlastní
|  |  | GD.1.4.04.05.04: ZÁSUVKA NN |  |  |  |  | 0
207 | GD.1.4.04.05.04_001 |  | Zásuvka jednonásobná (bezšroubové svorky), s ochranným kolíkem, s clonkami; řazení - 2P+PE; b. bílá |  | ks | 2 |  | 0 | vlastní
|  |  | GD.1.4.04.05.05: KRABICE PRO ZAPUŠTĚNOU MONTÁŽ |  |  |  |  | 0
208 | GD.1.4.04.05.05_001 |  | Krabice přístrojová univerzální, zapuštěná montáž |  | ks | 1 |  | 0 | vlastní
209 | GD.1.4.04.05.05_002 |  | KP 67/2 KRABICE PŘÍSTROJOVÁ |  | ks | 3 |  | 0 | vlastní
|  |  | GD.1.4.04.05.06: ZÁSUVKA PRŮMYSLOVÁ, IP 44, IP 67 |  |  |  |  | 0
210 | GD.1.4.04.05.06_001 |  | Zásuvka průmyslová, nástěnná montáž; řazení 3P+N+PE; b. IP 67, 16 A |  | ks | 1 |  | 0 | vlastní
|  |  | GD.1.4.04.05.07: OVLÁDAČ, GARANT IP 66 (HLINÍK) |  |  |  |  | 0
211 | GD.1.4.04.05.07_001 |  | Ovládač zapínací IP 66; řazení 1/0; d. Garant; b. šedá (na hořlavé podklady B až D) |  | ks | 1 |  | 0 | vlastní
|  |  | GD.1.4.04.06: Svítidla |  |  |  |  | 0
|  |  | GD.1.4.04.06.01: Svítidla |  |  |  |  | 0
212 | GD.1.4.04.06.01_009 |  | stropní svítidlo LED - podrobný popis viz. kniha svítidel položka D |  | ks | 4 |  | 0 | vlastní
213 | GD.1.4.04.06.01_011 |  | stropní svítidlo LED - podrobný popis viz. kniha svítidel položka D |  | ks | 5 |  | 0 | vlastní
214 | GD.1.4.04.06.01_012 |  | stropní svítidlo LED + nouzový modul - podrobný popis viz. kniha svítidel položka D1N |  | ks | 5 |  | 0 | vlastní
215 | GD.1.4.04.06.01_013 |  | nástěnné svítidlo - podrobný popis viz. kniha svítidel položka DD |  | ks | 14 |  | 0 | vlastní
|  |  | GD.1.4.04.06.02: Nouzové osvětlení s monitorováním 1.PP |  |  |  |  | 0
216 | GD.1.4.04.06.02_001 |  | nouzové svítidlo LED - podrobný popis viz. kniha svítidel položka N1 |  | ks | 2 |  | 0 | vlastní
|  |  | GD.1.4.04.07: Elektromontáže kabely |  |  |  |  | 0
|  |  | GD.1.4.04.07.01: KABEL SILOVÝ,IZOLACE PVC |  |  |  |  | 0
217 | GD.1.4.04.07.01_001 |  | CYKY J 5x10 mm2, pevně |  | m | 20.832 |  | 0 | vlastní
218 | GD.1.4.04.07.01_002 |  | CYKY-J 4x25 mm2 , pevně |  | m | 20.832 |  | 0 | vlastní
|  |  | GD.1.4.04.07.02: KABEL SILOVÝ,IZOLACE PVC,1kV |  |  |  |  | 0
219 | GD.1.4.04.07.02_001 |  | AYKY-J 3x240+120mm2 , pevně |  | m | 20.832 |  | 0 | vlastní
|  |  | GD.1.4.04.07.03: KABEL SILOVÝ,IZOLACE PVC |  |  |  |  | 0
220 | GD.1.4.04.07.03_001 |  | CYKY O 2x1.5 mm2, pod omítkou |  | m | 52.08 |  | 0 | vlastní
221 | GD.1.4.04.07.03_002 |  | CYKY O 3x1.5 mm2, pod omítkou |  | m | 20.832 |  | 0 | vlastní
222 | GD.1.4.04.07.03_003 |  | CYKY J 3x1.5 mm2, pod omítkou |  | m | 107.632 |  | 0 | vlastní
223 | GD.1.4.04.07.03_004 |  | CYKY O 4x1.5 mm2, pod omítkou |  | m | 17.36 |  | 0 | vlastní
224 | GD.1.4.04.07.03_005 |  | CYKY J 3x2.5 mm2, pod omítkou |  | m | 55.552 |  | 0 | vlastní
225 | GD.1.4.04.07.03_006 |  | CYKY J 5x2.5 mm2, pod omítkou |  | m | 156.24 |  | 0 | vlastní
226 | GD.1.4.04.07.03_007 |  | CYKY J 5x1.5 mm2, pod omítkou |  | m | 111.104 |  | 0 | vlastní
|  |  | GD.1.4.04.07.04: KABEL SILOVÝ STÍNĚNÝ |  |  |  |  | 0
227 | GD.1.4.04.07.04_001 |  | CYKCY-J 5x4 mm2 , pod omítkou |  | m | 41.664 |  | 0 | vlastní
|  |  | GD.1.4.04.07.05: VODIČ JEDNOŽILOVÝ, IZOLACE PVC |  |  |  |  | 0
228 | GD.1.4.04.07.05_001 |  | CY 4 mm2,z/Ž, pod omítkou |  | m | 41.664 |  | 0 | vlastní
|  |  | GD.1.4.04.07.06: LIŠTY, TRUBKY, ŽLABY, KOTVY |  |  |  |  | 0
229 | GD.1.4.04.07.06_001 |  | LV 40X15 LIŠTA VKLÁDACÍ (3m) |  | m | 17.36 |  | 0 | vlastní
230 | GD.1.4.04.07.06_002 |  | LH 60X40 LIŠTA HRANATÁ (3m) |  | m | 17.36 |  | 0 | vlastní
231 | GD.1.4.04.07.06_003 |  | 1420 TRUBKA OHEBNÁ |  | m | 20.832 |  | 0 | vlastní
232 | GD.1.4.04.07.06_004 |  | 1432 TRUBKA OHEBNÁ |  | m | 10.416 |  | 0 | vlastní
233 | GD.1.4.04.07.06_005 |  | KZ 35x300x0.75 kabelový žlab |  | m | 104.16 |  | 0 | vlastní
234 | GD.1.4.04.07.06_006 |  | NSM 6X10 ŠROUB VRAT.+MATICE |  | ks | 316 |  | 0 | vlastní
235 | GD.1.4.04.07.06_007 |  | S 35x200 spojka H=35 |  | ks | 69 |  | 0 | vlastní
236 | GD.1.4.04.07.06_008 |  | ZT 8 závitová tyč 8 |  | m | 43.4 |  | 0 | vlastní
237 | GD.1.4.04.07.06_009 |  | MP 41x41 montážní profil |  | m | 27.776 |  | 0 | vlastní
238 | GD.1.4.04.07.06_010 |  | PVL 6 podložka velká |  | ks | 139 |  | 0 | vlastní
239 | GD.1.4.04.07.06_011 |  | KKZ 8 KOTVA KOVOVÁ ZATLOUKACÍ |  | ks | 139 |  | 0 | vlastní
|  |  | GD.1.4.04.07.07: OSTATNÍ |  |  |  |  | 0
240 | GD.1.4.04.07.07_001.RR01 |  | Revizni technik (dle dodavatele) |  | ks | 1 |  | 0 | vlastní
241 | GD.1.4.04.07.07_003.RR01 |  | Stavení přípomoce |  | ks | 1 |  | 0 | vlastní
242 | GD.1.4.04.07.07_004.RR01 |  | Drobný instalační materiál |  | ks | 1 |  | 0 | vlastní
|  |  | 2GD.1.4.05: Slaboproud |  |  |  |  | 0
|  |  | GD.1.4.05.01: EZS elektronický zabezpečovací systém |  |  |  |  | 0
|  |  | GD.1.4.05.01.01: EZS elektronický zabezpečovací systém |  |  |  |  | 0
243 | GD.1.4.05.01.01_003 |  | Koncentrátor v plastovém krytu pro 8 zón a 4 PGM výstupy |  | ks | 1 |  | 0 | vlastní
244 | GD.1.4.05.01.01_004 |  | krabice propojovací, sabotážní kontakt, 8+2, šroubovací, stupeň II., |  | ks | 4 |  | 0 | vlastní
245 | GD.1.4.05.01.01_005 |  | magnetický kontakt, polarizovaný, s pracovní mezerou 11mm, stupeň II. |  | ks | 4 |  | 0 | vlastní
246 | GD.1.4.05.01.01_006 |  | PIR detektor s půlkulovou čočkou a dosahem 12m včetně držáku |  | ks | 2 |  | 0 | vlastní
247 | GD.1.4.05.01.01_007 |  | tísňový hlásič, NO/NC kontakt plast se signalizací paměti poplachu |  | ks | 1 |  | 0 | vlastní
248 | GD.1.4.05.01.01_008 |  | kabel sběrnicový, stíněný, F/UTP Cat.5e 4x2x0,4 |  | m | 20.832 |  | 0 | vlastní
249 | GD.1.4.05.01.01_009 |  | kabel napájecí, stíněný, 2x2,5mm2 |  | m | 20.832 |  | 0 | vlastní
250 | GD.1.4.05.01.01_010 |  | kabel stíněný, nízkofrekvenční, drát, 10x2x0,5mm2, |  | m | 20.832 |  | 0 | vlastní
251 | GD.1.4.05.01.01_011 |  | kabel stíněný, nízkofrekvenční, lanko, 10x 0,22mm2 + 2x 0,75mm2, vně.prům 6,3mm |  | m | 60.76 |  | 0 | vlastní
252 | GD.1.4.05.01.01_012 |  | kabel stíněný, nízkofrekvenční, lanko, 6x 0,22mm2 + 2x 0,75mm2, vně.prům 5mm |  | m | 20.832 |  | 0 | vlastní
253 | GD.1.4.05.01.01_013 |  | trubka elektroinstalační pevná, bezhalogenová, průměr vnější 20mm, 320N |  | m | 34.72 |  | 0 | vlastní
254 | GD.1.4.05.01.01_014 |  | trubka elektroinstalační pevná, bezhalogenová, průměr vnější 32mm, 320N |  | m | 8.68 |  | 0 | vlastní
255 | GD.1.4.05.01.01_015 |  | příchytky, průměr vnější 20mm |  | m | 34.72 |  | 0 | vlastní
256 | GD.1.4.05.01.01_016 |  | spojky, průměr vnější 20mm |  | m | 8.68 |  | 0 | vlastní
257 | GD.1.4.05.01.01_017 |  | příchytky, průměr vnější 32mm |  | m | 8.68 |  | 0 | vlastní
258 | GD.1.4.05.01.01_018 |  | spojky, průměr vnější 32mm |  | m | 3.472 |  | 0 | vlastní
259 | GD.1.4.05.01.01_019 |  | trubka elektroinstalační ohebná, UV stabilní, bezhalogenová, průměr vnější 21,1mm, 320N |  | m | 34.72 |  | 0 | vlastní
260 | GD.1.4.05.01.01_020 |  | příchytky, průměr vnější 21,1mm |  | m | 34.72 |  | 0 | vlastní
261 | GD.1.4.05.01.01_021 |  | spojky, průměr vnější 21,1mm |  | m | 3.472 |  | 0 | vlastní
262 | GD.1.4.05.01.01_022 |  | kotvící materiál |  | ks | 174 |  | 0 | vlastní
263 | GD.1.4.05.01.01_023 |  | krabice instalační KP68 |  | ks | 4 |  | 0 | vlastní
264 | GD.1.4.05.01.01_024 |  | spojovací materiál, svorky, svorkovnice, izolace, pásky, apod. |  | ks | 35 |  | 0 | vlastní
265 | GD.1.4.05.01.01_025.RR01 |  | montáž kabelových tras, pod omítkou a na omítce |  | ks | 1 |  | 0 | vlastní
266 | GD.1.4.05.01.01_026.RR01 |  | montáž prvků a zřízení systému |  | ks | 1 |  | 0 | vlastní
267 | GD.1.4.05.01.01_027.RR01 |  | zaškolení obsluhy |  | ks | 1 |  | 0 | vlastní
268 | GD.1.4.05.01.01_028.RR01 |  | nastavení, funkční zkouška systému |  | ks | 1 |  | 0 | vlastní
269 | GD.1.4.05.01.01_029.RR01 |  | revize systému |  | ks | 1 |  | 0 | vlastní
270 | GD.1.4.05.01.01_030.RR01 |  | Stavební přípomoce |  | ks | 1 |  | 0 | vlastní
|  |  | GD.1.4.05.02: DST strukturovaná kabeláž-kabelové trasy uvnitř objektu |  |  |  |  | 0
|  |  | GD.1.4.05.02.01: DST strukturovaná kabeláž-kabelové trasy uvnitř objektu |  |  |  |  | 0
271 | GD.1.4.05.02.01_001 |  | zásuvka 1xRJ45, Cat5a kompletní, datová připojení |  | ks | 3 |  | 0 | vlastní
272 | GD.1.4.05.02.01_002 |  | propojovací kabel 2x2,5 |  | m | 26 |  | 0 | vlastní
273 |  |  | neobsazeno
274 |  |  | neobsazeno
275 |  |  | neobsazeno
276 |  |  | neobsazeno
277 | GD.1.4.05.02.01_008 |  | trubka elektroinstalační ohebná, UV stabilní, bezhalogenová, průměr vnější 21,1mm, 320N |  | m | 43 |  | 0 | vlastní
278 | GD.1.4.05.02.01_009 |  | příchytky, průměr vnější 21,1mm |  | m | 17.36 |  | 0 | vlastní
279 |  |  | neobsazeno
280 | GD.1.4.05.02.01_011 |  | kotvící materiál |  | ks | 87 |  | 0 | vlastní
281 | GD.1.4.05.02.01_012 |  | spojovací materiál, svorky, svorkovnice, izolace, pásky, apod. |  | ks | 52 |  | 0 | vlastní
282 | GD.1.4.05.02.01_013.RR01 |  | instalace kabelových tras |  | ks | 1 |  | 0 | vlastní
283 | GD.1.4.05.02.01_014.RR01 |  | osazení a zapojení zásuvek |  | ks | 1 |  | 0 | vlastní
284 | GD.1.4.05.02.01_015 |  | měření strukturované kabeláže, zápis tisk+CD |  | ks | 2 |  | 0 | vlastní
285 | GD.1.4.05.02.01_016.RR01 |  | Stavební přípomoce |  | ks | 1 |  | 0 | vlastní
|  |  | GD.1.4.05.03: STA společná televizní anténa |  |  |  |  | 0
|  |  | GD.1.4.05.03.01: STA společná televizní anténa |  |  |  |  | 0
286 | GD.1.4.05.03.01_001 |  | zásuvka televizní, koncová R+TV, kompletní |  | ks | 1 |  | 0 | vlastní
287 | GD.1.4.05.03.01_002 |  | krabice instalační KP68 |  | ks | 1 |  | 0 | vlastní
288 | GD.1.4.05.03.01_003 |  | krabice instalační, na povrch, LK80x28T |  | ks | 1 |  | 0 | vlastní
289 | GD.1.4.05.03.01_004 |  | trubka elektroinstalační ohebná, UV stabilní, bezhalogenová, průměr vnější 21,1mm, 320N |  | m | 18 |  | 0 | vlastní
290 | GD.1.4.05.03.01_005 |  | kotvící materiál |  | ks | 4 |  | 0 | vlastní
291 | GD.1.4.05.03.01_006 |  | spojovací materiál, svorky, svorkovnice, izolace, pásky, apod. |  | ks | 4 |  | 0 | vlastní
292 | GD.1.4.05.03.01_007.RR01 |  | instalace kabelových tras |  | ks | 1 |  | 0 | vlastní
293 | GD.1.4.05.03.01_008.RR01 |  | osazení a zapojení zásuvek |  | ks | 1 |  | 0 | vlastní
294 | GD.1.4.05.03.01_009.RR01 |  | revize systému |  | ks | 1 |  | 0 | vlastní
295 | GD.1.4.05.03.01_010.RR01 |  | Stavební přípomoce |  | ks | 1 |  | 0 | vlastní
|  |  | GD.1.4.05.04: protipožární ucpávky prostupů |  |  |  |  | 0
|  |  | GD.1.4.05.04.01: protipožární ucpávky prostupů |  |  |  |  | 0
296 | GD.1.4.05.04.01_001 |  | normovaný materiál protipožárních ucpávek |  | m3 | 0.1736 |  | 0 | vlastní
297 | GD.1.4.05.04.01_002 |  | normovaný materiál a montáž protipožárních ucpávek, povrchová úprava |  | ks | 1 |  | 0 | vlastní
|  |  | 2GD.1.4.06: EPS |  |  |  |  | 0
|  |  | GD.1.4.06.01: EPS elektronický požární systém |  |  |  |  | 0
|  |  | GD.1.4.06.01.01: EPS elektronický požární systém |  |  |  |  | 0
298 | GD.1.4.06.01.01_003 |  | Hlásič tlačítkový adresovatelný |  | ks | 1 |  | 0 | vlastní
299 | GD.1.4.06.01.01_004 |  | Hlásič kouře lineární interaktivní P+V, univerzální, IP 40 |  | ks | 1 |  | 0 | vlastní
300 | GD.1.4.06.01.01_005 |  | Požární siréna, 9-28Vss, 102 dB, odbě 16mA/24V, IP 65, nízká patice, rudá |  | ks | 1 |  | 0 | vlastní
301 | GD.1.4.06.01.01_006 |  | LED maják, 9-28Vss,6mA/24V,1Hz,červená LED čočka, bílý nízký |  | ks | 1 |  | 0 | vlastní
302 | GD.1.4.06.01.01_008 |  | Bezhalogenový nízkofrekvenční sdělovací kabel 2x2x0.8; B2ca_s1_d1 |  | m | 34.72 |  | 0 | vlastní
303 | GD.1.4.06.01.01_009 |  | JB-Y(St)-Y 2x2x0,8, kabel požární |  | m | 86.8 |  | 0 | vlastní
304 | GD.1.4.06.01.01_010 |  | kovová příchytka na stěnu nebo strop, funkční při požáru, normová, rozteč 0,3m |  | ks | 104 |  | 0 | vlastní
305 | GD.1.4.06.01.01_011 |  | kotvící materiál pro příchytky funkční při požáru, normované |  | ks | 104 |  | 0 | vlastní
306 | GD.1.4.06.01.01_012 |  | trubka elektroinstalační pevná, bezhalogenová, průměr vnější 20mm, 320N |  | m | 86.8 |  | 0 | vlastní
307 | GD.1.4.06.01.01_013 |  | příchytky, průměr vnější 20mm |  | m | 86.8 |  | 0 | vlastní
308 | GD.1.4.06.01.01_014 |  | spojky, průměr vnější 20mm |  | m | 43.4 |  | 0 | vlastní
309 | GD.1.4.06.01.01_015 |  | kotvící materiál do cihel, betonu |  | ks | 18 |  | 0 | vlastní
310 | GD.1.4.06.01.01_016 |  | spojovací materiál, svorky, svorkovnice, izolace, pásky, apod. |  | ks | 35 |  | 0 | vlastní
311 | GD.1.4.06.01.01_017.RR01 |  | montáž kabeláže systému |  | ks | 1 |  | 0 | vlastní
312 | GD.1.4.06.01.01_018.RR01 |  | montáž a zapojení prvků systému |  | ks | 1 |  | 0 | vlastní
313 | GD.1.4.06.01.01_019.RR01 |  | nastavení, funkční zkouška systému |  | ks | 1 |  | 0 | vlastní
314 | GD.1.4.06.01.01_020.RR01 |  | revize systému |  | ks | 1 |  | 0 | vlastní
315 | GD.1.4.06.01.01_021.RR01 |  | Stavební přípomoce |  | ks | 1 |  | 0 | vlastní
|  |  | GD.1.4.06.02: protipožární ucpávky prostupů |  |  |  |  | 0
|  |  | GD.1.4.06.02.01: protipožární ucpávky prostupů |  |  |  |  | 0
316 | GD.1.4.06.02.01_001 |  | normovaný materiál protipožárních ucpávek |  | m3 | 0.3 |  | 0 | vlastní
317 | GD.1.4.06.02.01_002 |  | normovaný materiál a montáž protipožárních ucpávek, povrchová úprava |  | ks | 1 |  | 0 | vlastní
|  |  | 2H: 1.NP restaurace a sklářská pec |  |  |  |  | 0
|  |  | 2HD.1.1.: Architektonicko stavební část |  |  |  |  | 0
|  |  | 2HD.1.1.01: Bourané konstrukce |  |  |  |  | 0
|  |  | 009: Ostatní konstrukce a práce |  |  |  |  | 0
|  |  | 0096: Bourání konstrukcí |  |  |  |  | 0
318 | 962032231 |  | Bourání zdiva z cihel pálených nebo vápenopískových na MV nebo MVC přes 1 m3 |  | m3 | 10.309 |  | 0 | ÚRS 2016-II
| Výkaz výměr: |  | 3,38*3,05 |  |  | 10.309
319 | 966068011.RR01 |  | Demontáž dřevěných dělící stěny |  | m2 | 38.5917 |  | 0 | odvozeno ÚRS
| Výkaz výměr: |  | 12,653*3,05 |  |  | 38.5917
320 | XRR.046 |  | Bourání betonových ramp |  | m3 | 4.219 |  | 0 | vlastní
| Výkaz výměr: |  | 16,876*0,5/2 |  |  | 4.219
321 | 965041331.RR01 |  | Bourání mazanin betonových tl. 50 mm pl do 4 m2 |  | m3 | 19.1867 |  | 0 | odvozeno ÚRS
| Výkaz výměr: |  | 448,941*0,05 |  |  | 22.4471
|  |  | -65,207*0,05 |  |  | -3.2603
322 | 965082933 |  | Odstranění násypů pod podlahami tl do 200 mm pl přes 2 m2 - štěrkový podsyp tl. 150 mm |  | m3 | 57.5601 |  | 0 | ÚRS 2016-II
| Výkaz výměr: |  | 448,941*0,15 |  |  | 67.3411
|  |  | -65,207*0,15 |  |  | -9.7811
323 | 965082941 |  | Odstranění násypů pod podlahami tl přes 200 mm |  | m3 | 191.867 |  | 0 | ÚRS 2016-II
| Výkaz výměr: |  | zásyp klenby |  |  | 0
|  |  | 448,941*0,5 |  |  | 224.4705
|  |  | -65,207*0,5 |  |  | -32.6035
324 | XRR.050 |  | Demontáž původní technologie |  | m | 12.621 |  | 0 | vlastní
| Výkaz výměr: |  | 12,621 |  |  | 12.621
|  |  | 0097: Prorážení otvorů a ostatní bourací práce |  |  |  |  | 0
325 | 971033691 |  | Vybourání otvorů ve zdivu cihelném pl do 4 m2 na MVC nebo MV tl přes 900 mm |  | m3 | 9.5805 |  | 0 | ÚRS 2016-II
| Výkaz výměr: |  | 1,208*0,8 |  |  | 0.9664
|  |  | 1,187*2,15 |  |  | 2.552
|  |  | 1,158*2,15 |  |  | 2.4897
|  |  | 1,238*2,32 |  |  | 2.8722
|  |  | 1,167*0,6 |  |  | 0.7002
0
326 | 971033561 |  | Vybourání otvorů ve zdivu cihelném pl do 1 m2 na MVC nebo MV tl do 600 mm |  | m3 | 0.39333 |  | 0 | ÚRS 2016-II
| Výkaz výměr: |  | 0,56*0,56*0,4 |  |  | 0.12544
|  |  | 0,66*0,66*0,31 |  |  | 0.13504
|  |  | 0,66*0,66*0,305 |  |  | 0.13286
327 | 971033541 |  | Vybourání otvorů ve zdivu cihelném pl do 1 m2 na MVC nebo MV tl do 300 mm |  | m3 | 8.2107 |  | 0 | ÚRS 2016-II
| Výkaz výměr: |  | 0,66*0,66*0,3 |  |  | 0.13068
|  |  | 1,01*1*8 |  |  | 8.08
0
328 | 977151125 |  | Jádrové vrty diamantovými korunkami do D 200 mm do stavebních materiálů |  | m | 0.607 |  | 0 | ÚRS 2016-II
| Výkaz výměr: |  | 0,607 |  |  | 0.607
329 | 971033651 |  | Vybourání otvorů ve zdivu cihelném pl do 4 m2 na MVC nebo MV tl do 600 mm |  | m3 | 0.9 |  | 0 | ÚRS 2016-II
| Výkaz výměr: |  | 0,9*2,5*0,4 |  |  | 0.9
|  |  | 099: Přesun hmot HSV |  |  |  |  | 0
|  |  | 099.: Přesun hmot HSV |  |  |  |  | 0
330 | 997013116 |  | Vnitrostaveništní doprava suti a vybouraných hmot pro budovy v do 21 m s použitím mechanizace |  | t | 451.173 |  | 0 | ÚRS 2016-II
| Výkaz výměr: |  | 549,556 |  |  | 549.556
|  |  | -98,383 |  |  | -98.383
331 | 997006512 |  | Vodorovné doprava suti s naložením a složením na skládku do 1 km |  | t | 451.173 |  | 0 | ÚRS 2016-II
332 | 997006519 |  | Příplatek k vodorovnému přemístění suti na skládku ZKD 1 km přes 1 km |  | t | 4511.73 |  | 0 | ÚRS 2016-II
| Výkaz výměr: |  | 451,173*10 |  |  | 4511.73
|  |  | 751: Vzduchotechnika |  |  |  |  | 0
|  |  | 751.: Vzduchotechnika |  |  |  |  | 0
333 | 751510820.RR01 |  | Demontáž vzduchotechnického potrubí |  | m | 4 |  | 0 | odvozeno ÚRS
|  |  | 762: Konstrukce tesařské |  |  |  |  | 0
|  |  | 7622: Konstrukce tesařské - schodiště |  |  |  |  | 0
334 | 762211811.RR01 |  | Demontáž dřevěného schodiště, šířka do 1 m |  | m | 4.553 |  | 0 | odvozeno ÚRS
| Výkaz výměr: |  | 4,553 |  |  | 4.553
|  |  | 7627: Konstrukce tesařské - kompletní vázané konstrukce |  |  |  |  | 0
335 | 762711820 |  | Demontáž prostorových vázaných kcí z hraněného řeziva průřezové plochy do 224 cm2 |  | m | 36.63 |  | 0 | ÚRS 2016-II
| Výkaz výměr: |  | 3,33*(7+4) |  |  | 36.63
|  |  | 764: Konstrukce klempířské |  |  |  |  | 0
|  |  | 764.: Konstrukce klempířské |  |  |  |  | 0
336 | 764002851 |  | Demontáž oplechování parapetů do suti |  | m | 11.8 |  | 0 | ÚRS 2016-II
| Výkaz výměr: |  | 16,5 |  |  | 16.5
|  |  | -4,7 |  |  | -4.7
0
|  |  | 766: Konstrukce truhlářské |  |  |  |  | 0
|  |  | 7664: Konstrukce truhlářské - úpravy povrchů |  |  |  |  | 0
337 | 766441822.RR01 |  | Demontáž parapetních desek dřevěných nebo plastových šířky přes 30 cm délky přes 1,0 m |  | m | 6.05 |  | 0 | odvozeno ÚRS
| Výkaz výměr: |  | 10,89 |  |  | 10.89
|  |  | -4,84 |  |  | -4.84
|  |  | 776: Podlahy povlakové |  |  |  |  | 0
|  |  | 776.: Podlahy povlakové |  |  |  |  | 0
338 | 776201811.RR01 |  | Demontáž povrchové úpravy podlah |  | m2 | 383.734 |  | 0 | odvozeno ÚRS
| Výkaz výměr: |  | 448,941 |  |  | 448.941
|  |  | -65,207 |  |  | -65.207
|  |  | 2HD.1.1.03: Svislé a vodorovné konstrukce |  |  |  |  | 0
|  |  | 003: Svislé konstrukce |  |  |  |  | 0
|  |  | 0034: Stěny a příčky |  |  |  |  | 0
339 | 340239235.RR01 |  | Zazdívka otvorů pl do 4 m2 v příčkách nebo stěnách z příčkovek plynosilikátových tl 150 mm |  | m2 | 7.2492 |  | 0 | odvozeno ÚRS
| Výkaz výměr: |  | 1,726*2,1*2 |  |  | 7.2492
340 | 346272113.RR01 |  | Příčky tl 100 mm z pórobetonových příčkovek - včetně kotvení ke stávajícímu zdivu |  | m2 | 50.5277 |  | 0 | odvozeno ÚRS
| Výkaz výměr: |  | 2,404*3,05-0,9*2,1-0,8*2,1 |  |  | 3.7622
|  |  | 2,28*3,05 |  |  | 6.954
|  |  | 2,394*3,05 |  |  | 7.3017
|  |  | 3,548*3,05-0,8*2,1 |  |  | 9.1414
|  |  | 8,488*3,05-1,2*2,1 |  |  | 23.3684
0
341 | 346272113.RR02 |  | Příčky tl 100 mm z plynosilikátových příčkovek - včetně kotvení ke stávajícímu zdivu |  | m2 | 80.0316 |  | 0 | odvozeno ÚRS
| Výkaz výměr: |  | 2,657*3,05-0,7*2,1*2 |  |  | 5.1639
|  |  | 2,744*3,05 |  |  | 8.3692
|  |  | 0,908*3,05-0,7*2,1 |  |  | 1.2994
|  |  | 2,959*3,05-0,8*2,1 |  |  | 7.3449
|  |  | 4,037*3,05-0,9*2,1 |  |  | 10.4229
|  |  | 5,855*3,05-0,7*2,1*2-0,8*2,1*2 |  |  | 11.5578
|  |  | 2,755*3,05*2 |  |  | 16.8055
|  |  | 0,908*3,05-0,7*2,1 |  |  | 1.2994
|  |  | 2,867*3,05-0,7*2,1 |  |  | 7.2744
|  |  | 0,985*3,05 |  |  | 3.0042
|  |  | 3,282*3,05-1,2*2,1 |  |  | 7.4901
0
342 | 346272115.RR01 |  | Příčky tl 150 mm z pórobetonových příčkovek - včetně kotvení ke stávajícímu zdivu |  | m2 | 73.8753 |  | 0 | odvozeno ÚRS
| Výkaz výměr: |  | 8,604*3,05-1,2*2,1-0,9*2,1 |  |  | 21.8322
|  |  | 2,881*3,05-0,9*2,1 |  |  | 6.8971
|  |  | 3,683*3,05 |  |  | 11.2332
|  |  | 5,082*3,05 |  |  | 15.5001
|  |  | 2,824*3,05 |  |  | 8.6132
|  |  | 3,213*3,05 |  |  | 9.7996
0
343 | 346272115.RR02 |  | Příčky tl 150 mm z plynosilikátových příčkovek - včetně kotvení ke stávajícímu zdivu |  | m2 | 36.9312 |  | 0 | odvozeno ÚRS
| Výkaz výměr: |  | 3,835*3,05-0,7*2,1 |  |  | 10.2267
|  |  | 2,847*3,05 |  |  | 8.6834
|  |  | 2,759*3,05 |  |  | 8.4149
|  |  | 2,387*3,05-0,7*2,1*2 |  |  | 4.3403
|  |  | 2,415*3,05-1*2,1 |  |  | 5.2657
0
344 | 342272632.RR01 |  | Zazdívka otovrů tl 300 mm z plynosilikátových tvárnic |  | m2 | 1.9404 |  | 0 | odvozeno ÚRS
| Výkaz výměr: |  | 2,524*2,1-1,6*2,1 |  |  | 1.9404
345 | 341272622.RR01 |  | Příčky tl 250 mm z pórobetonových tvárnic - včetně kotvení ke stávajícímu zdivu |  | m2 | 4.29 |  | 0 | odvozeno ÚRS
| Výkaz výměr: |  | 3,3*1,3 |  |  | 4.29
0
346 | 346272114.RR01 |  | Příčky tl 115 mm z plynosilikátových příčkovek - včetně kotvení ke stávajícímu zdivu |  | m2 | 5.2796 |  | 0 | odvozeno ÚRS
| Výkaz výměr: |  | 1,731*3,05 |  |  | 5.2796
0
347 | 346272116.RR01 |  | Příčky tl 200 mm z plynosilikátových příčkovek - včetně kotvení ke stávajícímu zdivu |  | m2 | 2.6749 |  | 0 | odvozeno ÚRS
| Výkaz výměr: |  | 0,877*3,05 |  |  | 2.6749
348 | 346244352.RR01 |  | Obezdívka koupelnových van ploch rovných tl 50 mm z pórobetonových přesných příčkovek hladkých - obezdívky van, sprchových vaniček, předstěny geberitů | včetně kotvení ke stávajícímu zdivu | m2 | 1.4782 |  | 0 | odvozeno ÚRS
| Výkaz výměr: |  | č.m.:1.12; 0,7582 |  |  | 0.7582
|  |  | č.m.:1.21; 0,72 |  |  | 0.72
|  |  | 713: Izolace tepelné |  |  |  |  | 0
|  |  | 713.: Izolace tepelné |  |  |  |  | 0
349 | 713131141 |  | Montáž izolace tepelné stěn a základů lepením celoplošně rohoží, pásů, dílců, desek |  | m2 | 3.6246 |  | 0 | ÚRS 2016-II
| Výkaz výměr: |  | 1,726*2,1 |  |  | 3.6246
350 | 63148118.RR01 |  | Deska minerální izolační tl. 100 mm |  | m2 | 3.625 |  | 0 | odvozeno ÚRS
|  |  | 763: Konstrukce montované |  |  |  |  | 0
|  |  | 7631: Konstrukce montované - z desek sádrokartonových |  |  |  |  | 0
351 | 763111313.RR01 |  | SDK příčka tl 100 mm profil CW+UW desky 1xA 12,5 bez TI |  | m2 | 14.0106 |  | 0 | odvozeno ÚRS
| Výkaz výměr: |  | 3,526*3,05-1,1*2,1 |  |  | 8.4443
|  |  | zakrytí rozvaděčů;(1,435+0,39)*3,05 |  |  | 5.5663
0
352 | 763111313.RR02 |  | Zakrytí dveří SDK tl. 100 |  | m2 | 3.36 |  | 0 | odvozeno ÚRS
| Výkaz výměr: |  | 1,6*2,1 |  |  | 3.36
0
353 | 763164565.RR01 |  | SDK obklad ocelových stojek desky 1xH2DF 12,5 |  | m2 | 19.52 |  | 0 | odvozeno ÚRS
| Výkaz výměr: |  | 1,6*3,05*4 |  |  | 19.52
0
354 | 763111447.RR01 |  | SDK příčka tl 150 mm profil CW+UW desky 2xH2DF 12,5 bez TI |  | m2 | 16.47 |  | 0 | odvozeno ÚRS
| Výkaz výměr: |  | zakrytí potrubí;(1,9*2+0,8*2)*3,05 |  |  | 16.47
|  |  | 2HD.1.1.04: Skladby a Povrchy |  |  |  |  | 0
|  |  | P: Skladby podlah |  |  |  |  | 0
|  |  | P2a: Podlaha 1.NP západní křídlo |  |  |  |  | 0
355 | 771531105 |  | Příplatek k cenám montáže podlahy z cihelných dlaždic za dvojnásobný ochranný voskový nátěr |  | m2 | 221.4135 |  | 0 | ÚRS 2016-II
| Výkaz výměr: |  | podlaha |  |  | 0
|  |  | č.m.: 1.04; 205,17 |  |  | 205.17
|  |  | č.m.: 1.25; 6,3 |  |  | 6.3
|  |  | sokl |  |  | 0
|  |  | č.m.:1.04; 66,29*0,15 |  |  | 9.9435
356 | 771531041.RR01 |  | Montáž podlahy z cihelných dlaždic lepením flexibilním lepidlem do 15 ks/m2 - včetně řezání, tmelení, spárování |  | m2 | 215.1135 |  | 0 | odvozeno ÚRS
| Výkaz výměr: |  | podlaha |  |  | 0
|  |  | č.m.: 1.04; 205,17 |  |  | 205.17
|  |  | sokl |  |  | 0
|  |  | č.m.:1.04; 66,29*0,15 |  |  | 9.9435
357 | XRR.039 |  | Cihelná dlažba 300x300 mm |  | m2 | 215.113 |  | 0 | vlastní
358 | 771531051.RR01 |  | Montáž podlahy z cihelných dlaždic lepením flexibilním lepidlem do 45 ks/m2 - včetně řezání, tmelení, spárování |  | m2 | 6.3 |  | 0 | odvozeno ÚRS
| Výkaz výměr: |  | podlaha |  |  | 0
|  |  | č.m.: 1.25; 6,3 |  |  | 6.3
|  |  | sokl |  |  | 0
359 | XRR.042 |  | Cihelná dlažba 150x150 mm |  | m2 | 6.3 |  | 0 | vlastní
360 | 631311114 |  | Mazanina tl do 80 mm z betonu prostého tř. C 16/20 - tl. 70 mm |  | m3 | 14.8029 |  | 0 | ÚRS 2016-II
| Výkaz výměr: |  | 211,47*0,07 |  |  | 14.8029
361 | 631319011 |  | Příplatek k mazanině tl do 80 mm za přehlazení povrchu |  | m3 | 14.803 |  | 0 | ÚRS 2016-II
362 | 631319171 |  | Příplatek k mazanině tl do 80 mm za stržení povrchu spodní vrstvy před vložením výztuže |  | m3 | 14.803 |  | 0 | ÚRS 2016-II
363 | 631362021 |  | Výztuž mazanin svařovanými sítěmi Kari - 100x100x6 mm |  | t | 0.73754 |  | 0 | ÚRS 2016-II
| Výkaz výměr: |  | 211,47*3,033/1000 |  |  | 0.64139
|  |  | přídavek 15% na provázání výztuže;0,641*0,15 |  |  | 0.09615
0
364 | 632481213 |  | Separační vrstva z PE fólie |  | m2 | 211.47 |  | 0 | ÚRS 2016-II
365 | 713121111 |  | Montáž izolace tepelné podlah volně kladenými rohožemi, pásy, dílci, deskami 1 vrstva |  | m2 | 211.47 |  | 0 | ÚRS 2016-II
366 | 28375675.RR01 |  | Zvuková izolace min. rohože tl. 40 mm |  | m2 | 211.47 |  | 0 | odvozeno ÚRS
367 | 632481213 |  | Separační vrstva z PE fólie |  | m2 | 211.47 |  | 0 | ÚRS 2016-II
368 | 631341111.RR01 |  | Podsyp z lehkého keramického kameniva - tl. 35-70 mm |  | m3 | 11.1022 |  | 0 | odvozeno ÚRS
| Výkaz výměr: |  | 211,47*(0,035+0,07)/2 |  |  | 11.1022
|  |  | P2e: Podlaha 1.NP kuchyň |  |  |  |  | 0
369 | 771574113.RR01 |  | Montáž podlah keramických režných hladkých lepených flexibilním lepidlem do 12 ks/m2 - včetně řezání, tmelení, spárování |  | m2 | 165.2551 |  | 0 | odvozeno ÚRS
| Výkaz výměr: |  | podlaha |  |  | 0
|  |  | č.m.: 1.05; 74,38 |  |  | 74.38
|  |  | č.m.: 1.06; 5,46 |  |  | 5.46
|  |  | č.m.: 1.07; 2,67 |  |  | 2.67
|  |  | č.m.: 1.08; 2,67 |  |  | 2.67
|  |  | č.m.: 1.09; 8,98 |  |  | 8.98
|  |  | č.m.: 1.10; 1,08 |  |  | 1.08
|  |  | č.m.: 1.11; 1,15 |  |  | 1.15
|  |  | č.m.: 1.12; 2,58 |  |  | 2.58
|  |  | č.m.: 1.13; 4,55 |  |  | 4.55
|  |  | č.m.: 1.14; 2,5 |  |  | 2.5
|  |  | č.m.: 1.15; 4,91 |  |  | 4.91
|  |  | č.m.: 1.17; 4,46 |  |  | 4.46
|  |  | č.m.: 1.18; 4,28 |  |  | 4.28
|  |  | č.m.: 1.19; 2,5 |  |  | 2.5
|  |  | č.m.: 1.20; 3,94 |  |  | 3.94
|  |  | č.m.: 1.21; 2,4 |  |  | 2.4
|  |  | č.m.: 1.22; 8,1 |  |  | 8.1
|  |  | č.m.: 1.23; 13,98 |  |  | 13.98
|  |  | = |  |  | 150.59
|  |  | sokl |  |  | 0
|  |  | č.m.:1.06; 8,475*0,15 |  |  | 1.2712
|  |  | č.m.:1.07; 6,185*0,15 |  |  | 0.92775
|  |  | č.m.:1.08; 5,951*0,15 |  |  | 0.89265
|  |  | č.m.:1.09; 8,773*0,15 |  |  | 1.3159
|  |  | č.m.:1.13; 7,398*0,15 |  |  | 1.1097
|  |  | č.m.:1.15; 8,333*0,15 |  |  | 1.2499
|  |  | č.m.:1.17; 7,95*0,15 |  |  | 1.1925
|  |  | č.m.:1.18; 7,819*0,15 |  |  | 1.1728
|  |  | č.m.:1.20; 7,676*0,15 |  |  | 1.1514
|  |  | č.m.:1.22; 9,307*0,15 |  |  | 1.3961
|  |  | č.m.:1.23; 19,9*0,15 |  |  | 2.985
370 | XRR.043 |  | Keramická dlažba 330x330 mm - tl. 10 mm |  | m2 | 165.255 |  | 0 | vlastní
371 | XRR.016 |  | Hydroizolační stěrka včetně bandážních pásků |  | m2 | 150.59 |  | 0 | vlastní
372 | 631311114 |  | Mazanina tl do 80 mm z betonu prostého tř. C 16/20 - tl. 70 mm |  | m3 | 10.5413 |  | 0 | ÚRS 2016-II
| Výkaz výměr: |  | 150,59*0,07 |  |  | 10.5413
373 | 631319011 |  | Příplatek k mazanině tl do 80 mm za přehlazení povrchu |  | m3 | 10.541 |  | 0 | ÚRS 2016-II
374 | 631319171 |  | Příplatek k mazanině tl do 80 mm za stržení povrchu spodní vrstvy před vložením výztuže |  | m3 | 10.541 |  | 0 | ÚRS 2016-II
375 | 631362021 |  | Výztuž mazanin svařovanými sítěmi Kari - 100x100x6 mm |  | t | 0.52529 |  | 0 | ÚRS 2016-II
| Výkaz výměr: |  | 150,59*3,033/1000 |  |  | 0.45674
|  |  | přídavek 15% na provázání výztuže;0,15*0,457 |  |  | 0.06855
376 | 632481213 |  | Separační vrstva z PE fólie |  | m2 | 150.59 |  | 0 | ÚRS 2016-II
377 | 713121111 |  | Montáž izolace tepelné podlah volně kladenými rohožemi, pásy, dílci, deskami 1 vrstva |  | m2 | 150.59 |  | 0 | ÚRS 2016-II
378 | 28375675.RR01 |  | Zvuková izolace min. rohože tl. 40 mm |  | m2 | 150.59 |  | 0 | odvozeno ÚRS
379 | 632481213 |  | Separační vrstva z PE fólie |  | m2 | 150.59 |  | 0 | ÚRS 2016-II
380 | 631341111.RR01 |  | Podsyp z lehkého keramického kameniva - tl. 35-70 mm |  | m3 | 7.906 |  | 0 | odvozeno ÚRS
| Výkaz výměr: |  | 150,59*(0,035+0,07)/2 |  |  | 7.906
0
381 | 711491171.RR01 |  | Provedení izolace vodorovné z textilií vrstva podkladní |  | m2 | 150.59 |  | 0 | odvozeno ÚRS
382 | 69311041.RR01 |  | Geotextilie netkaná min. 300 g/m2 |  | m2 | 150.59 |  | 0 | odvozeno ÚRS
|  |  | PS: Vnitřní povrchy stěn a stropů |  |  |  |  | 0
|  |  | PS.: Vnitřní povrchy stěn a stropů |  |  |  |  | 0
383 | 978013191 |  | Otlučení vnitřní vápenné nebo vápenocementové omítky stěn stěn v rozsahu do 100 % |  | m2 | 280.6924 |  | 0 | ÚRS 2016-II
| Výkaz výměr: |  | č.m.:1.04; 124,52474 |  |  | 124.5247
|  |  | č.m.:1.05; 31,54545 |  |  | 31.5454
|  |  | č.m.:1.06; 15,22945 |  |  | 15.2294
|  |  | č.m.:1.07; 6,9845 |  |  | 6.9845
|  |  | č.m.:1.09; 12,89075 |  |  | 12.8908
|  |  | č.m.:1.10; 4,195 |  |  | 4.195
|  |  | č.m.:1.11; 3,64475 |  |  | 3.6448
|  |  | č.m.:1.12; 8,0703 |  |  | 8.0703
|  |  | č.m.:1.13; 5,5599 |  |  | 5.5599
|  |  | č.m.:1.14; 2,7694 |  |  | 2.7694
|  |  | č.m.:1.15; 9,15585 |  |  | 9.1558
|  |  | č.m.:1.17; 5,444 |  |  | 5.444
|  |  | č.m.:1.18; 4,7397 |  |  | 4.7397
|  |  | č.m.:1.19; 2,7694 |  |  | 2.7694
|  |  | č.m.:1.20; 4,85535 |  |  | 4.8553
|  |  | č.m.:1.21; 10,86105 |  |  | 10.8611
|  |  | č.m.:1.23; 5,307 |  |  | 5.307
|  |  | č.m.:1.25; 22,1458 |  |  | 22.1458
384 | 978011191 |  | Otlučení vnitřní vápenné nebo vápenocementové omítky stropů v rozsahu do 100 % |  | m2 | 62.89 |  | 0 | ÚRS 2016-II
| Výkaz výměr: |  | č.m.:1.06; 5,46 |  |  | 5.46
|  |  | č.m.:1.07; 2,67 |  |  | 2.67
|  |  | č.m.:1.08; 2,67 |  |  | 2.67
|  |  | č.m.:1.09; 8,98 |  |  | 8.98
|  |  | č.m.:1.10; 1,08 |  |  | 1.08
|  |  | č.m.:1.15; 4,91 |  |  | 4.91
|  |  | č.m.:1.17; 4,46 |  |  | 4.46
|  |  | č.m.:1.18; 4,28 |  |  | 4.28
|  |  | č.m.:1.22; 8,1 |  |  | 8.1
|  |  | č.m.:1.23; 13,98 |  |  | 13.98
|  |  | č.m.:1.25; 6,3 |  |  | 6.3
385 | 612321141 |  | Vápenocementová omítka štuková dvouvrstvá vnitřních stěn nanášená ručně |  | m2 | 668.3609 |  | 0 | ÚRS 2016-II
| Výkaz výměr: |  | č.m.:1.04; 217,660356 |  |  | 217.6604
|  |  | č.m.:1.05; 65,3906 |  |  | 65.3906
|  |  | č.m.:1.06; 29,52175 |  |  | 29.5218
|  |  | č.m.:1.07; 19,4504 |  |  | 19.4504
|  |  | č.m.:1.08; 19,00555 |  |  | 19.0055
|  |  | č.m.:1.09; 27,28365 |  |  | 27.2837
|  |  | č.m.:1.10; 6,25915 |  |  | 6.2591
|  |  | č.m.:1.11; 5,60155 |  |  | 5.6015
|  |  | č.m.:1.12; 8,37745 |  |  | 8.3774
|  |  | č.m.:1.13; 24,3908 |  |  | 24.3908
|  |  | č.m.:1.14; 12,87165 |  |  | 12.8717
|  |  | č.m.:1.15; 26,80065 |  |  | 26.8007
|  |  | č.m.:1.17; 25,5044 |  |  | 25.5044
|  |  | č.m.:1.18; 24,60795 |  |  | 24.6079
|  |  | č.m.:1.19; 12,90015 |  |  | 12.9002
|  |  | č.m.:1.20; 24,5737 |  |  | 24.5737
|  |  | č.m.:1.21; 8,21975 |  |  | 8.2197
|  |  | č.m.:1.22; 36,3833 |  |  | 36.3833
|  |  | č.m.:1.23; 66,015 |  |  | 66.015
|  |  | č.m.:1.25; 7,5431 |  |  | 7.5431
386 | 612321121 |  | Vápenocementová omítka hladká jednovrstvá vnitřních stěn nanášená ručně - pod obklad |  | m2 | 201.6981 |  | 0 | ÚRS 2016-II
| Výkaz výměr: |  | č.m.:1.05; 116,2308 |  |  | 116.2308
|  |  | č.m.:1.10; 6,4197 |  |  | 6.4197
|  |  | č.m.:1.11; 7,6629 |  |  | 7.6629
|  |  | č.m.:1.12; 13,7991 |  |  | 13.7991
|  |  | č.m.:1.14; 14,2947 |  |  | 14.2947
|  |  | č.m.:1.19; 14,3577 |  |  | 14.3577
|  |  | č.m.:1.21; 13,4505 |  |  | 13.4505
|  |  | č.m.:1.25; 15,4827 |  |  | 15.4827
387 | 611321141 |  | Vápenocementová omítka štuková dvouvrstvá vnitřních stropů rovných nanášená ručně |  | m2 | 62.89 |  | 0 | ÚRS 2016-II
| Výkaz výměr: |  | č.m.:1.06; 5,46 |  |  | 5.46
|  |  | č.m.:1.07; 2,67 |  |  | 2.67
|  |  | č.m.:1.08; 2,67 |  |  | 2.67
|  |  | č.m.:1.09; 8,98 |  |  | 8.98
|  |  | č.m.:1.10; 1,08 |  |  | 1.08
|  |  | č.m.:1.15; 4,91 |  |  | 4.91
|  |  | č.m.:1.17; 4,46 |  |  | 4.46
|  |  | č.m.:1.18; 4,28 |  |  | 4.28
|  |  | č.m.:1.22; 8,1 |  |  | 8.1
|  |  | č.m.:1.23; 13,98 |  |  | 13.98
|  |  | č.m.:1.25; 6,3 |  |  | 6.3
388 | 784221111.RR01 |  | Dvojnásobné bílé vápenné malby |  | m2 | 903.1035 |  | 0 | odvozeno ÚRS
| Výkaz výměr: |  | malba na stěnách s omítkou |  |  | 0
|  |  | č.m.:1.04; 246,619156 |  |  | 246.6192
|  |  | č.m.:1.05; 65,3906 |  |  | 65.3906
|  |  | č.m.:1.06; 28,59375 |  |  | 28.5938
|  |  | č.m.:1.07; 21,1304 |  |  | 21.1304
|  |  | č.m.:1.08; 20,89555 |  |  | 20.8956
|  |  | č.m.:1.09; 35,05365 |  |  | 35.0536
|  |  | č.m.:1.10; 6,25915 |  |  | 6.2591
|  |  | č.m.:1.11; 5,60155 |  |  | 5.6015
|  |  | č.m.:1.12; 8,37745 |  |  | 8.3774
|  |  | č.m.:1.13; 26,8339 |  |  | 26.8339
|  |  | č.m.:1.14; 12,87165 |  |  | 12.8717
|  |  | č.m.:1.15; 27,98375 |  |  | 27.9838
|  |  | č.m.:1.17; 26,6875 |  |  | 26.6875
|  |  | č.m.:1.18; 26,28795 |  |  | 26.2879
|  |  | č.m.:1.19; 12,90015 |  |  | 12.9002
|  |  | č.m.:1.20; 25,5468 |  |  | 25.5468
|  |  | č.m.:1.21; 8,21975 |  |  | 8.2197
|  |  | č.m.:1.22; 48,8793 |  |  | 48.8793
|  |  | č.m.:1.23; 77,775 |  |  | 77.775
|  |  | č.m.:1.25; 6,1662 |  |  | 6.1662
|  |  | malba na stěnách z sdk |  |  | 0
|  |  | č.m.:1.04; 3,36 |  |  | 3.36
|  |  | č.m.:1.25; 4,7803 |  |  | 4.7803
|  |  | stropy s omítkou |  |  | 0
|  |  | č.m.:1.06; 5,46 |  |  | 5.46
|  |  | č.m.:1.07; 2,67 |  |  | 2.67
|  |  | č.m.:1.08; 2,67 |  |  | 2.67
|  |  | č.m.:1.09; 8,98 |  |  | 8.98
|  |  | č.m.:1.10; 1,08 |  |  | 1.08
|  |  | č.m.:1.15; 4,91 |  |  | 4.91
|  |  | č.m.:1.17; 4,46 |  |  | 4.46
|  |  | č.m.:1.18; 4,28 |  |  | 4.28
|  |  | č.m.:1.22; 8,1 |  |  | 8.1
|  |  | č.m.:1.23; 13,98 |  |  | 13.98
|  |  | č.m.:1.25; 6,3 |  |  | 6.3
|  |  | stropy z sdk |  |  | 0
|  |  | č.m.:1.05; 74,38 |  |  | 74.38
|  |  | č.m.:1.11; 1,15 |  |  | 1.15
|  |  | č.m.:1.12; 2,58 |  |  | 2.58
|  |  | č.m.:1.13; 4,55 |  |  | 4.55
|  |  | č.m.:1.14; 2,5 |  |  | 2.5
|  |  | č.m.:1.19; 2,5 |  |  | 2.5
|  |  | č.m.:1.20; 3,94 |  |  | 3.94
|  |  | č.m.:1.21; 2,4 |  |  | 2.4
389 | 784181101 |  | Základní akrylátová jednonásobná penetrace podkladu v místnostech výšky do 3,80m |  | m2 | 903.104 |  | 0 | ÚRS 2016-II
390 | 781474113.RR01 |  | Montáž obkladů vnitřních keramických hladkých do 19 ks/m2 lepených flexibilním lepidlem - včetně řezání, tmelení, spárování |  | m2 | 210.831 |  | 0 | odvozeno ÚRS
| Výkaz výměr: |  | č.m.:1.05; 116,2308 |  |  | 116.2308
|  |  | č.m.:1.10; 6,4197 |  |  | 6.4197
|  |  | č.m.:1.11; 7,6629 |  |  | 7.6629
|  |  | č.m.:1.12; 13,7991 |  |  | 13.7991
|  |  | č.m.:1.14; 14,2947 |  |  | 14.2947
|  |  | č.m.:1.19; 14,3577 |  |  | 14.3577
|  |  | č.m.:1.21; 13,4505 |  |  | 13.4505
|  |  | č.m.:1.25; 15,4827+5,1009 |  |  | 20.5836
|  |  | PŘEDSTĚNY, VANIČKY |  |  | 0
|  |  | č.m.:1.12; 0,198 |  |  | 0.198
|  |  | č.m.:1.21; 0,18 |  |  | 0.18
|  |  | obklad parapetů;3,654 |  |  | 3.654
391 | XRR.019.02 |  | Obklad keramický - kuchyně |  | m2 | 116.2308 |  | 0 | vlastní
| Výkaz výměr: |  | č.m.:1.05; 116,2308 |  |  | 116.2308
392 | XRR.019.03 |  | Obklad keramický - sklad biodpadu |  | m2 | 6.4197 |  | 0 | vlastní
| Výkaz výměr: |  | č.m.:1.10; 6,4197 |  |  | 6.4197
393 | XRR.019.04 |  | Obklad keramický - úprava jídla |  | m2 | 20.5836 |  | 0 | vlastní
| Výkaz výměr: |  | č.m.:1.25; 15,4827+5,1009 |  |  | 20.5836
394 | XRR.019.05 |  | Obklad keramický - WC |  | m2 | 28.6524 |  | 0 | vlastní
| Výkaz výměr: |  | č.m.:1.14; 14,2947 |  |  | 14.2947
|  |  | č.m.:1.19; 14,3577 |  |  | 14.3577
395 | XRR.019.06 |  | Obklad keramický - umývárna |  | m2 | 27.6276 |  | 0 | vlastní
| Výkaz výměr: |  | č.m.:1.12; 13,7991 |  |  | 13.7991
|  |  | č.m.:1.21; 13,4505 |  |  | 13.4505
|  |  | předstěny, vaničky |  |  | 0
|  |  | č.m.:1.12; 0,198 |  |  | 0.198
|  |  | č.m.:1.21; 0,18 |  |  | 0.18
396 | XRR.019.07 |  | Obklad keramický - úklid |  | m2 | 7.6629 |  | 0 | vlastní
| Výkaz výměr: |  | č.m.:1.11; 7,6629 |  |  | 7.6629
397 | XRR.019.08 |  | Obklad keramický - obklad parapetu |  | m2 | 3.654 |  | 0 | vlastní
| Výkaz výměr: |  | O3;1,2*0,435*5 |  |  | 2.61
|  |  | O3a;1,2*0,435*2 |  |  | 1.044
398 | 781495111 |  | Penetrace podkladu vnitřních obkladů |  | m2 | 210.831 |  | 0 | ÚRS 2016-II
399 | XRR.016 |  | Hydroizolační stěrka včetně bandážních pásků |  | m2 | 21.924 |  | 0 | vlastní
| Výkaz výměr: |  | za umyvadlem, sprchovým koutem |  |  | 0
|  |  | č.m.:1.11; 1,848 |  |  | 1.848
|  |  | č.m.:1.12; 9,198 |  |  | 9.198
|  |  | č.m.:1.14; 0,84 |  |  | 0.84
|  |  | č.m.:1.19; 0,84 |  |  | 0.84
|  |  | č.m.:1.21; 9,198 |  |  | 9.198
|  |  | SS: Skladby stropy |  |  |  |  | 0
|  |  | SS: Skladby stropy |  |  |  |  | 0
400 | 763131751 |  | Montáž parotěsné zábrany do SDK podhledu |  | m2 | 299.17 |  | 0 | ÚRS 2016-II
| Výkaz výměr: |  | č.m.:1.05; 74,38 |  |  | 74.38
|  |  | č.m.:1.11; 1,15 |  |  | 1.15
|  |  | č.m.:1.12; 2,58 |  |  | 2.58
|  |  | č.m.:1.13; 4,55 |  |  | 4.55
|  |  | č.m.:1.14; 2,5 |  |  | 2.5
|  |  | č.m.:1.19; 2,5 |  |  | 2.5
|  |  | č.m.:1.20; 3,94 |  |  | 3.94
|  |  | č.m.:1.21; 2,4 |  |  | 2.4
|  |  | č.m.:1.04; 205,17 |  |  | 205.17
401 | 28329210.RR01 |  | Zábrana parotěsná |  | m2 | 299.17 |  | 0 | odvozeno ÚRS
402 | 763131412.RR01 |  | SDK podhled desky 2xA 12,5 TI 40 mm dvouvrstvá spodní kce profil CD+UD |  | m2 | 213.66 |  | 0 | odvozeno ÚRS
| Výkaz výměr: |  | SDK podhled |  |  | 0
|  |  | č.m.:1.13; 4,55 |  |  | 4.55
|  |  | č.m.:1.20; 3,94 |  |  | 3.94
|  |  | č.m.:1.04; 205,17 |  |  | 205.17
403 | 763131461 |  | SDK podhled desky 2xH2 12,5 bez TI dvouvrstvá spodní kce profil CD+UD |  | m2 | 85.51 |  | 0 | ÚRS 2016-II
| Výkaz výměr: |  | SDK GKBI |  |  | 0
|  |  | č.m.:1.05; 74,38 |  |  | 74.38
|  |  | č.m.:1.11; 1,15 |  |  | 1.15
|  |  | č.m.:1.12; 2,58 |  |  | 2.58
|  |  | č.m.:1.14; 2,5 |  |  | 2.5
|  |  | č.m.:1.19; 2,5 |  |  | 2.5
|  |  | č.m.:1.21; 2,4 |  |  | 2.4
|  |  | 2HD.1.1.05: Výrobky |  |  |  |  | 0
|  |  | HD.1.1.05.01: Okna |  |  |  |  | 0
|  |  | HD.1.1.05.01.01: Okna |  |  |  |  | 0
404 | O3 |  | Jednoduché - dvojkřídlé dřevěné okno - bude provedena repase původního okna - dvojité zasklení s - distančním teplým rámečkem a vyplněno interním plynem. Bude prověřen původní nátěr a provedena kopie / původního kování, v prostorách kuchyně a kladů opatřený sítí proti hmyzu a hlodavcům. Včetně - přemístění do dílny a zpět na stavbu. Rozměr: 1000x800 mm, Podrobný popis viz tabulka oken | včetně zednického zapravení | ks | 10 |  | 0 | vlastní
405 | O3a |  | Jednoduché - dvojkřídlé dřevěné okno - bude provedena repase původního okna - dvojité zasklení s - distančním teplým rámečkem a vyplněno interním plynem. Bude prověřen původní nátěr a provedena kopie / původního kování. Požární odolnost EW 30. Včetně přemístění do dílny a zpět na stavbu. Rozměr: - 1000x800 mm, Podrobný popis viz tabulka oken | včetně zednického zapravení | ks | 2 |  | 0 | vlastní
|  |  | HD.1.1.05.02: Dveře |  |  |  |  | 0
|  |  | HD.1.1.05.02.01: Dveře |  |  |  |  | 0
406 | D2 |  | Dveře vstupní - zásobování, pr. Vstup, dřevěné plné, kazetové, zámek FAB. Rozměr: 1000x2100. - Podrobná specifikace viz tabulka dveří. | včetně přechodových lišt | ks | 1 |  | 0 | vlastní
407 | D3 |  | Dveře vstupní - restaurace, dřevěné, prosklené, zámek FAB. Rozměr 1000x2100. Podrobná specifikace - viz tabulka dveří. | včetně přechodových lišt | ks | 2 |  | 0 | vlastní
408 | D16 |  | Dveře vnitřní, dřevěné, plné, kazety, mezipokojový zámek, větrací mřížka. Rozměr: 700x2100 mm. - Podrobná specifikace viz tabulka dveří. | včetně přechodových lišt | ks | 10 |  | 0 | vlastní
409 | D23 |  | Dveře dřevěné posuvné, ocel. Lišta. Rozměr: 1100x2100 mm. Podrobná specifikace viz tabulka dveří. | včetně přechodových lišt | ks | 1 |  | 0 | vlastní
410 | D25 |  | Dveře dřevěné posuvné, ocel. Lišta. Rozměr: 900x2100 mm. Podrobná specifikace viz tabulka dveří. | včetně přechodových lišt | ks | 1 |  | 0 | vlastní
411 | D26 |  | Dveře vnitřní, dřevěné, plné, bez členění, mezipokojový zámek. Rozměr: 800x2100 mm. Podrobná - specifikace viz tabulka dveří. | včetně přechodových lišt | ks | 6 |  | 0 | vlastní
412 | D27 |  | Dveře vnitřní, dřevěné, plné, bez členění, mezipokojový zámek. Rozměr: 900x2100 mm. Podrobná - specifikace viz tabulka dveří. | včetně přechodových lišt | ks | 3 |  | 0 | vlastní
413 | D28 |  | Dveře dřevěné, dvoukřídlé, kazetové, částečně proskl., mezipokojový zámek kyvné. Rozměr: 1200x2100 - mm. Podrobná specifikace viz tabulka dveří. | včetně přechodových lišt | ks | 3 |  | 0 | vlastní
414 | D29 |  | Dveře vnitřní, dřevěné, plné, bez členění, mezipokojový zámek. Rozměr: 1000x2100 mm. Podrobná - specifikace viz tabulka dveří. | včetně přechodových lišt | ks | 1 |  | 0 | vlastní
|  |  | HD.1.1.05.03: Zámečnické prvky |  |  |  |  | 0
|  |  | HD.1.1.05.03.01: Zámečnické prvky |  |  |  |  | 0
415 | Z2 |  | Madla na schodech, podrobný popis viz tabulka zámečnických prvků |  | m | 1.545 |  | 0 | vlastní
416 | Z3 |  | Mříže do oken, ocelová mříž barva grafitová, rozměr: 1100x800 mm, podrobný popis viz tabulka - zámečnických prvků |  | ks | 9 |  | 0 | vlastní
417 | Z11 |  | Opěrka na nohy v restauraci. Podrobný popis viz tabulka zámečnických prvků. |  | bm | 7 |  | 0 | vlastní
418 | Z17(1) |  | Čistící mříž u vstupu do pivovaru , lamelová - ocelová, zapuštěná. Rozměr: 3200x250 mm. Podrobná - specifikace viz tabulka zámečnických prvků. |  | ks | 1 |  | 0 | vlastní
419 | Z17(3) |  | Čistící mříž u vstupu do pivovaru , lamelová - ocelová, zapuštěná. Rozměr: 950x250 mm. Podrobná - specifikace viz tabulka zámečnických prvků. |  | ks | 1 |  | 0 | vlastní
420 | Z20 |  | Litinový pachotěsný poklop na LAPOLU. Rozměr: 600x600 mm. Podrobná specifikace viz tabulka - zámečnických prvků. |  | ks | 1 |  | 0 | vlastní
|  |  | HD.1.1.05.04: Klempířské prvky |  |  |  |  | 0
|  |  | HD.1.1.05.04.01: Klempířské prvky |  |  |  |  | 0
421 | K8 |  | oplechování, včetně příponek, drátů a dilatační lišty měděný plech tl. 0,6, rozvinutá šíře 390 mm, - podrobný popis viz kniha klmepířských prvků |  | m | 11.8 |  | 0 | vlastní
| Výkaz výměr: |  | 16,5-4,7 |  |  | 11.8
|  |  | HD.1.1.05.05: Truhlářské prvky |  |  |  |  | 0
|  |  | HD.1.1.05.05.01: Truhlářské prvky |  |  |  |  | 0
422 | T1 |  | Vnitřní parapety oken, podrobný popis viz kniha truhlářských prvků |  | m | 6.05 |  | 0 | vlastní
| Výkaz výměr: |  | O3;1,21*9 |  |  | 10.89
|  |  | -4,84 |  |  | -4.84
0
|  |  | HD.1.1.05.06: Kamenické prvky |  |  |  |  | 0
|  |  | HD.1.1.05.06.01: Kamenické prvky |  |  |  |  | 0
423 | Ka2 |  | Žulový obklad schodů s protiskluznou úpravou, podrobný popis viz tabulka kamenických prvků |  | m2 | 3.059 |  | 0 | vlastní
| Výkaz výměr: |  | 4*(0,175+0,3)*1,61 |  |  | 3.059
|  |  | 2HD.1.1.07: Ostatní |  |  |  |  | 0
|  |  | 009: Ostatní konstrukce a práce |  |  |  |  | 0
|  |  | 0094: Lešení a stavební výtahy |  |  |  |  | 0
424 | 949101111 |  | Lešení pomocné pro objekty pozemních staveb s lešeňovou podlahou v do 1,9 m zatížení do 150 kg/m2 |  | m2 | 382.47 |  | 0 | ÚRS 2016-II
| Výkaz výměr: |  | 447,47-65 |  |  | 382.47
|  |  | 0095: Dokončovací konstrukce a práce pozemních staveb |  |  |  |  | 0
425 | 952901111 |  | Vyčištění budov bytové a občanské výstavby při výšce podlaží do 4 m |  | m2 | 382.47 |  | 0 | ÚRS 2016-II
|  |  | 784: Malby |  |  |  |  | 0
|  |  | 784.: Malby |  |  |  |  | 0
426 | 784171111.RR01 |  | Zakrytí vnitřních ploch stěn v místnostech výšky do 3,80 m - včetně fólie |  | m2 | 21.495 |  | 0 | odvozeno ÚRS
| Výkaz výměr: |  | 1,1*0,8*7 |  |  | 6.16
|  |  | 1*2,1*2 |  |  | 4.2
|  |  | 1*2,1 |  |  | 2.1
|  |  | 1*0,8*9 |  |  | 7.2
|  |  | 1,6*2,1 |  |  | 3.36
|  |  | 0,95*2,1 |  |  | 1.995
|  |  | 3,35*1,75*2*4 |  |  | 46.9
|  |  | -50,42 |  |  | -50.42
427 | 784171101.RR01 |  | Zakrytí vnitřních podlah včetně pozdějšího odkrytí - včetně fólie |  | m2 | 382.47 |  | 0 | odvozeno ÚRS
|  |  | 2HD.1.2.: Stavebně konstrukční část |  |  |  |  | 0
|  |  | 2HD.1.2.00: Likvidace suti |  |  |  |  | 0
|  |  | 099: Přesun hmot HSV |  |  |  |  | 0
|  |  | 099.: Přesun hmot HSV |  |  |  |  | 0
428 | 997013116 |  | Vnitrostaveništní doprava suti a vybouraných hmot pro budovy v do 21 m s použitím mechanizace |  | t | 3.95 |  | 0 | ÚRS 2016-II
| Výkaz výměr: |  | 5,845-1,895 |  |  | 3.95
429 | 997006512 |  | Vodorovné doprava suti s naložením a složením na skládku do 1 km |  | t | 3.95 |  | 0 | ÚRS 2016-II
430 | 997006519 |  | Příplatek k vodorovnému přemístění suti na skládku ZKD 1 km přes 1 km |  | t | 39.5 |  | 0 | ÚRS 2016-II
| Výkaz výměr: |  | 3,95*10 |  |  | 39.5
|  |  | 2HD.1.2.01: Překlady |  |  |  |  | 0
|  |  | 003: Svislé konstrukce |  |  |  |  | 0
|  |  | 0031: Zdi pozemních staveb |  |  |  |  | 0
431 | 317941121 |  | Osazování ocelových válcovaných nosníků na zdivu I, IE, U, UE nebo L do č 12 |  | t | 0.24189 |  | 0 | ÚRS 2016-II
| Výkaz výměr: |  | I 100;18*5,94*1,15/1000 |  |  | 0.12296
|  |  | I 120;12,4*8,34*1,15/1000 |  |  | 0.11893
0
432 | 13010712.RR01 |  | Ocel profilová I, v jakosti 11 375, h=100 mm - včetně antikorozního, protipožárního nátěru |  | t | 0.12296 |  | 0 | odvozeno ÚRS
| Výkaz výměr: |  | I 100;18*5,94*1,15/1000 |  |  | 0.12296
0
433 | 13010714.RR01 |  | Ocel profilová I, v jakosti 11 375, h=120 mm - včetně antikorozního, protipožárního nátěru |  | t | 0.11893 |  | 0 | odvozeno ÚRS
| Výkaz výměr: |  | I 120;12,4*8,34*1,15/1000 |  |  | 0.11893
0
|  |  | 0034: Stěny a příčky |  |  |  |  | 0
434 | 346481111 |  | Zaplentování rýh, potrubí, výklenků nebo nik ve stěnách rabicovým pletivem |  | m2 | 7.724 |  | 0 | ÚRS 2016-II
| Výkaz výměr: |  | (0,8*1,5+0,1*1,5*2)*3 |  |  | 4.5
|  |  | (0,8*3,1+0,12*3,1*2) |  |  | 3.224
0
|  |  | 004: Vodorovné konstrukce |  |  |  |  | 0
|  |  | 0041: Stropy a stropní konstrukce pozemních staveb |  |  |  |  | 0
435 | 413321515.RR01 |  | Zabetonování ocelových překladů |  | m3 | 1.075 |  | 0 | odvozeno ÚRS
436 | 413351107 |  | Zřízení bednění nosníků bez podpěrné konstrukce |  | m2 | 9.728 |  | 0 | ÚRS 2016-II
| Výkaz výměr: |  | (0,2*2*1,6+0,8*1,6)*3 |  |  | 5.76
|  |  | (0,22*2*3,2+0,8*3,2) |  |  | 3.968
0
437 | 413351108 |  | Odstranění bednění nosníků bez podpěrné konstrukce |  | m2 | 9.728 |  | 0 | ÚRS 2016-II
438 | 413351215 |  | Zřízení podpěrné konstrukce nosníků v do 4 m pro zatížení do 20 kPa |  | m2 | 6.4 |  | 0 | ÚRS 2016-II
| Výkaz výměr: |  | 1,6*0,8*3 |  |  | 3.84
|  |  | 3,2*0,8 |  |  | 2.56
0
439 | 413351216 |  | Odstranění podpěrné konstrukce nosníků v do 4 m pro zatížení do 20 kPa |  | m2 | 6.4 |  | 0 | ÚRS 2016-II
|  |  | 009: Ostatní konstrukce a práce |  |  |  |  | 0
|  |  | 0096: Bourání konstrukcí |  |  |  |  | 0
440 | 964011211.RR01 |  | Vybourání stávajících otvorů pro překlady včetně odstranění stávajících překladů |  | m3 | 1.0752 |  | 0 | odvozeno ÚRS
| Výkaz výměr: |  | 1,6*0,2*0,8*3 |  |  | 0.768
|  |  | 3,2*0,12*0,8 |  |  | 0.3072
0
|  |  | 2HD.1.2.02: Podpěrné konstrukce |  |  |  |  | 0
|  |  | 009: Ostatní konstrukce a práce |  |  |  |  | 0
|  |  | 0094: Lešení a stavební výtahy |  |  |  |  | 0
441 | 948411121.RR01 |  | Zřízení podpěry dočasné kovové výšky do 12 m |  | t | 8.8351 |  | 0 | odvozeno ÚRS
| Výkaz výměr: |  | (447,47-65)*1*23,1/1000 |  |  | 8.8351
442 | 948411221.RR01 |  | Odstranění podpěry dočasné kovové výšky do 12 m |  | t | 8.835 |  | 0 | odvozeno ÚRS
|  |  | 2HD.1.2.05: Stropní deska nad 1.NP, podlaha 2.NP (nový ocelobetonový strop) |  |  |  |  | 0
|  |  | 003: Svislé konstrukce |  |  |  |  | 0
|  |  | 0031: Zdi pozemních staveb |  |  |  |  | 0
443 | 310239411.RR01 |  | Zazdívka otvorů (záhlaví trámů) po vybourání otvorů pro demontáž trámu a jeho nahrazení - cihlami pálenými na MVC |  | m3 | 0.702 |  | 0 | odvozeno ÚRS
| Výkaz výměr: |  | 13*2*0,3*0,3*0,3 |  |  | 0.702
|  |  | 004: Vodorovné konstrukce |  |  |  |  | 0
|  |  | 0041: Stropy a stropní konstrukce pozemních staveb |  |  |  |  | 0
444 | 411321515.RR01 |  | Stropy deskové ze ŽB tř. C 20/25 - lehké keramické kamenivo frakce 4-8 mm/350 kg/m3 - včetně kotvení ke stávajícím konstrukcím |  | m3 | 17.8982 |  | 0 | odvozeno ÚRS
| Výkaz výměr: |  | 149,152*0,12 |  |  | 17.8982
445 | 411354219.RR01 |  | Bednění stropů ztracené z hraněných trapézových vln TR 50/250/80 |  | m2 | 149.152 |  | 0 | odvozeno ÚRS
| Výkaz výměr: |  | 149,152 |  |  | 149.152
446 | 411354175 |  | Zřízení podpěrné konstrukce stropů v do 4 m pro zatížení do 20 kPa |  | m2 | 149.152 |  | 0 | ÚRS 2016-II
447 | 411354176 |  | Odstranění podpěrné konstrukce stropů v do 4 m pro zatížení do 20 kPa |  | m2 | 149.152 |  | 0 | ÚRS 2016-II
448 | 411362021 |  | Výztuž stropů svařovanými sítěmi Kari |  | t | 1.3705 |  | 0 | ÚRS 2016-II
| Výkaz výměr: |  | 149,152*7,99/1000 |  |  | 1.1917
|  |  | 0,15*1,192 |  |  | 0.1788
0
449 | 411351101 |  | Zřízení bednění stropů deskových |  | m2 | 5.853 |  | 0 | ÚRS 2016-II
| Výkaz výměr: |  | čelo |  |  | 0
|  |  | 48,775*0,12 |  |  | 5.853
450 | 411351102 |  | Odstranění bednění stropů deskových |  | m2 | 5.853 |  | 0 | ÚRS 2016-II
451 | XRR.035 |  | D+M ocelová svařovaná konstrukce - včetně potřebných stavebních přípomocí |  | t | 13.1381 |  | 0 | vlastní
| Výkaz výměr: |  | včetně prořezu 15% |  |  | 0
|  |  | T2/1, stropní deska, HEB 200;57,2*61,30*1,15/1000 |  |  | 4.0323
|  |  | T2/2, stropní deska, HEB 200;57,2*61,30*1,15/1000 |  |  | 4.0323
|  |  | T2/3, stropní deska, HEB 200;43*61,30*1,15/1000 |  |  | 3.0313
|  |  | T2/4, stropní deska, HEB 160;6,8*42,60*1,15/1000 |  |  | 0.33313
|  |  | T2/5, stropní deska, HEB 160;3,4*42,60*1,15/1000 |  |  | 0.16657
|  |  | T2/6, stropní deska, HEB 180;4,4*51,2*1,15/1000 |  |  | 0.25907
|  |  | T2/7, průvlak, HEB 260;12*93*1,15/1000 |  |  | 1.2834
|  |  | 009: Ostatní konstrukce a práce |  |  |  |  | 0
|  |  | 0097: Prorážení otvorů a ostatní bourací práce |  |  |  |  | 0
452 | 971035681.RR01 |  | Vybourání otvorů ve zdivu cihelném pro demontáž dřevěných trámů |  | m3 | 0.702 |  | 0 | odvozeno ÚRS
|  |  | 2HD.1.2.06: Sloupy |  |  |  |  | 0
|  |  | VS: Výměna sloupů |  |  |  |  | 0
|  |  | VS: Výměna sloupů |  |  |  |  | 0
453 | XRR.035 |  | D+M ocelová svařovaná konstrukce - včetně potřebných stavebních přípomocí |  | t | 3.6252 |  | 0 | vlastní
| Výkaz výměr: |  | stojka U 120;10,4*11,1*1,15/1000 |  |  | 0.13276
|  |  | pat, hlav deska, pas 400/12;(1,8+4,8)*32,96*1,15/1000 |  |  | 0.25017
|  |  | S2/2, sloup, HEB 320;22,2*127*1,15/1000 |  |  | 3.2423
0
|  |  | 2HD.1.2.08: Obnova kleštinové soustavy |  |  |  |  | 0
|  |  | 009: Ostatní konstrukce a práce |  |  |  |  | 0
|  |  | 0098: Demolice a sanace |  |  |  |  | 0
454 | 985621411.RR01 |  | Spínání objektů - kotevní oblast pro lano s vysekáním a zapravením |  | kus | 13 |  | 0 | odvozeno ÚRS
|  |  | KS: Obnova kleštinové soustavy |  |  |  |  | 0
|  |  | KS: Obnova kleštinové soustavy |  |  |  |  | 0
455 | XRR.035.02 |  | D+M kleštinová soustava - včetně potřebných stavebních přípomocí - spínání objektu |  | t | 1.8978 |  | 0 | vlastní
| Výkaz výměr: |  | včetně rezervy 15% na provázání |  |  | 0
|  |  | sestava;982,9/1000 |  |  | 0.9829
|  |  | zav tyč 20;95,4/1000 |  |  | 0.0954
|  |  | tyč 24;819,5/1000 |  |  | 0.8195
0
|  |  | 2HD.1.3.: Požárně bezpečnostní řešení |  |  |  |  | 0
|  |  | 2HD.1.3.01: Požárně bezpečnostní řešení |  |  |  |  | 0
|  |  | PBŘ: Požárně bezpečnostní řešení |  |  |  |  | 0
|  |  | PBŘ: Požárně bezpečnostní řešení |  |  |  |  | 0
456 | XRR.040 |  | D+M hasící přístroj - PHP s hasicí schopností 34 A / přenosný hasící přístroj práškový, včetně kotvení na stěnu |  | kus | 4 |  | 0 | vlastní
|  |  | 2HD.1.4.: Technické zařízení budov |  |  |  |  | 0
|  |  | 2HD.1.4.01: Zdravotně technická instalace |  |  |  |  | 0
|  |  | HD.1.4.01.01: Vnitřní kanalizace |  |  |  |  | 0
|  |  | HD.1.4.01.01.01: Vnitřní kanalizace |  |  |  |  | 0
457 | 721174001 |  | potrubí kanalizační z PP odpadní systém HT 32 |  | m | 5.6203 |  | 0 | ÚRS 2016-II
458 | 721174042 |  | potrubí kanalizační z PP odpadní systém HT 40 |  | m | 6.4232 |  | 0 | ÚRS 2016-II
459 | 721174043 |  | potrubí kanalizační z PP odpadní systém HT 50 |  | m | 23.2841 |  | 0 | ÚRS 2016-II
460 | 721174044 |  | potrubí kanalizační z PP odpadní systém HT 70 |  | m | 19.2696 |  | 0 | ÚRS 2016-II
461 | 721174045 |  | potrubí kanalizační z PP odpadní systém HT 100 |  | m | 63.4291 |  | 0 | ÚRS 2016-II
462 | HD.1.4.01.01.01_001 |  | podlahová vpust DN 100 |  | ks | 7 |  | 0 | vlastní
463 | 721211404.RR01 |  | podlahová vpust DN 50 |  | kus | 6 |  | 0 | odvozeno ÚRS
|  |  | HD.1.4.01.01.02: Zařizovací předměty- výběr uspřesní architekt projektu |  |  |  |  | 0
464 | 725119123 |  | montáž klozetových mís závěsných na nosné stěny |  | ks | 2 |  | 0 | ÚRS 2016-II
465 | 725829131 |  | montáž baterie umyvadlové stojánkové G 1/2" |  | ks | 6 |  | 0 | ÚRS 2016-II
466 | 642401-R |  | WC závěsné zařízení |  | ks | 1 |  | 0 | odvozeno ÚRS
467 | 642402-R |  | WC závěsné se sedátkem |  | ks | 1 |  | 0 | odvozeno ÚRS
468 | 725211614 |  | umyvadlo keramické připevněné na stěnu šrouby bez krytu na sifon |  | ks | 6 |  | 0 | ÚRS 2016-II
469 | 725861102 |  | zápachová uzávěrka pro umyvadla DN 40 |  | ks | 6 |  | 0 | ÚRS 2016-II
470 | 725822612 |  | baterie umyvadlo stojánková páková s výpustí |  | ks | 6 |  | 0 | ÚRS 2016-II
471 | 725219102 |  | montáž umyvadla připevněného šrouby do zdiva |  | ks | 6 |  | 0 | ÚRS 2016-II
472 | 725241141 |  | vanička sprchová akrylátová 800x800 mm |  | ks | 2 |  | 0 | ÚRS 2016-II
473 | 725800931 |  | zpětná montáž baterie vanové nebo sprchové |  | ks | 2 |  | 0 | ÚRS 2016-II
474 | 55145530 |  | baterie sprchová podomítková |  | ks | 2 |  | 0 | ÚRS 2016-II
475 | 725821326.RR01 |  | baterie dřezová stojánková páková |  | ks | 9 |  | 0 | odvozeno ÚRS
476 | 725339111 |  | montáž výlevky |  | ks | 1 |  | 0 | ÚRS 2016-II
477 | 64271101 |  | výlevka keramická |  | ks | 1 |  | 0 | ÚRS 2016-II
|  |  | HD.1.4.01.02: Vnitřní vodovod |  |  |  |  | 0
|  |  | HD.1.4.01.02.01: Izolace tepelné |  |  |  |  | 0
478 | 713463131 |  | montáž izolace tepelné , tl. Izolace do 25 mm |  | m | 201.5279 |  | 0 | ÚRS 2016-II
479 | 28377103 |  | izolace potrubí 22 x 9 |  | m | 113.2089 |  | 0 | ÚRS 2016-II
480 | 28377111 |  | izolace potrubí 28 x 9 |  | m | 89.1219 |  | 0 | ÚRS 2016-II
|  |  | HD.1.4.01.02.02: Vnitřní vodovod |  |  |  |  | 0
481 | 722174002 |  | potrubí vodovodní plastové PPR svar polyfuze PN 16 D20x2,8 |  | m | 24.8899 |  | 0 | ÚRS 2016-II
482 | 721174003 |  | potrubí vodovodní plastové PPR svar polyfuze PN 16 25x3,5 |  | m | 51.3856 |  | 0 | ÚRS 2016-II
483 | 722174022 |  | potrubí vodovodní plastové PPR svar polyfuze PN 20 - D20 x 3,4 |  | m | 87.5161 |  | 0 | ÚRS 2016-II
484 | 722174023 |  | potrubí vodovodní plastové PPR svar polyfuze PN 20 - 25x4,2 |  | m | 37.7363 |  | 0 | ÚRS 2016-II
485 | 722232043.RR01 |  | kohout kulový přímý PN 42 do 185°C vnitřní závit 1/2" |  | ks | 2 |  | 0 | odvozeno ÚRS
486 | 722232044 |  | kohout kulový přímý PN 42 do 185°C vnitřní závit 3/4" |  | ks | 6 |  | 0 | ÚRS 2016-II
487 | 722232045 |  | kohout kulový přímý PN 42 do 185°C vnitřní závit 1" |  | ks | 2 |  | 0 | ÚRS 2016-II
488 | 722221117 |  | výtokový ventil na hadici 1/2" |  | ks | 6 |  | 0 | ÚRS 2016-II
|  |  | HD.1.4.01.03: Vnitřní rozvod plynu |  |  |  |  | 0
|  |  | HD.1.4.01.03.01: Vnitřní rozvod plynu |  |  |  |  | 0
489 | 723111205 |  | potrubí ocelové závitové černé bezešvé svařované běžné DN 32 |  | m | 44.1595 |  | 0 | ÚRS 2016-II
490 | 723150367 |  | chránička 57x2,9 |  | m | 3.2116 |  | 0 | ÚRS 2016-II
491 | 723231164 |  | kohout kulový přímý PN 42 do 185° C plnoprůtokový 1" |  | ks | 1 |  | 0 | ÚRS 2016-II
492 | 723231165 |  | kohout kulový přímý PN 42 do 185° C plnoprůtokový 5/4" |  | ks | 1 |  | 0 | ÚRS 2016-II
493 | 723190909 |  | zkouška těsnosti plynovodního potrubí |  | ks | 1 |  | 0 | ÚRS 2016-II
|  |  | HD.1.4.01.04: Ostatní |  |  |  |  | 0
|  |  | HD.1.4.01.04.01: Ostatní |  |  |  |  | 0
494 | HD.1.4.01.04.01_001.RR01 |  | Stavební přípomoce |  | ks | 1 |  | 0 | vlastní
495 | HD.1.4.01.04.01_002.RR01 |  | Potřebné revize a zkoušky |  | ks | 1 |  | 0 | vlastní
496 | HD.1.4.01.04.01_003.RR01 |  | Drobný instalační materiál |  | ks | 1 |  | 0 | vlastní
|  |  | 2HD.1.4.02: Vzduchotechnika |  |  |  |  | 0
|  |  | HD.1.4.02.01: zař.č.3 - restaurace 1.NP |  |  |  |  | 0
|  |  | HD.1.4.02.01.01: zař.č.3 - restaurace 1.NP |  |  |  |  | 0
497 | HD.1.4.02.01.01_001 | 3.4c | protipožární klapka - 630x400 - odolnost 90 min., list bude držen elmagnetem 24Vss, max. 250mA, dále - bude vybavena dvěma kontakty pro EPS a MaR |  | ks | 1 |  | 0 | vlastní
498 | HD.1.4.02.01.01_002 | d | protipožární klapka - 630x355 - odolnost 90 min., list bude držen elmagnetem 24Vss, max. 250mA, dále - bude vybavena dvěma kontakty pro EPS a MaR |  | ks | 1 |  | 0 | vlastní
499 | HD.1.4.02.01.01_003 | e | protipožární klapka - 630x355 - odolnost 90 min., list bude držen elmagnetem 24Vss, max. 250mA, dále - bude vybavena dvěma kontakty pro EPS a MaR |  | ks | 1 |  | 0 | vlastní
500 | HD.1.4.02.01.01_004 | 3.6 | výústka přívodní komfortní - 560x200 |  | ks | 6 |  | 0 | vlastní
501 | HD.1.4.02.01.01_005 | 3.7a | výústka odvodní komfortní - 1225x225 |  | ks | 3 |  | 0 | vlastní
502 | HD.1.4.02.01.01_006 | 3.7c | výústka odvodní komfortní - 440X140 |  | ks | 2 |  | 0 | vlastní
503 | HD.1.4.02.01.01_007 | 3.9 | čtyřhranné VZT potrubí sk.I z ocel. pozink.plechu, vč. tvar. kusů, VP, nástavců a regul.plechů, do - obvodu: 2630 mm, % tvarovek: 30, bm: 74 |  | m2 | 156.5655 |  | 0 | vlastní
504 | HD.1.4.02.01.01_008 | 3.9 | čtyřhranné VZT potrubí sk.I z ocel. pozink.plechu, vč. tvar. kusů, VP, nástavců a regul.plechů, do - obvodu: 1890 mm, % tvarovek: 30, bm: 28 |  | m2 | 42.5537 |  | 0 | vlastní
505 | HD.1.4.02.01.01_009 | 3.9 | čtyřhranné VZT potrubí sk.I z ocel. pozink.plechu, vč. tvar. kusů, VP, nástavců a regul.plechů, do - obvodu: 1500 mm, % tvarovek: 30, bm: 41 |  | m2 | 49.7798 |  | 0 | vlastní
506 | HD.1.4.02.01.01_010 | 3.9 | čtyřhranné VZT potrubí sk.I z ocel. pozink.plechu, vč. tvar. kusů, VP, nástavců a regul.plechů, do - obvodu: 1050 mm, % tvarovek: 30, bm: 14 |  | m2 | 11.2406 |  | 0 | vlastní
507 | HD.1.4.02.01.01_011 | 3.10 | izolace protipožární - tl.4-6cm, odolnost 30-minut ve složení např. : desky z miner. plsti, - jednostranně Al fólie, provedení na trny, spoje přelepeny Al páskou š=75mm |  | m2 | 208.754 |  | 0 | vlastní
|  |  | HD.1.4.02.02: zař.č.4 - kuchyně 1.NP |  |  |  |  | 0
|  |  | HD.1.4.02.02.01: zař.č.4 - kuchyně 1.NP |  |  |  |  | 0
508 | HD.1.4.02.02.01_001 | 4.1.2 | VZT sestavná jednotka venkovní provedení - vel. 09/09 Vp/Vo=7500/7500m3/h-300Pa, Np/No=3.5W,400V, - Qt=40.4kW,voda 80/60, Qch=24.4kW,R410A, vč.okruhu MaR-rozvaděč, pohony, čidla a kabeláž atd.v / sestavě : ventilátor přívodní+odtahový, vodní ohřivač,přímý chladič, filtry EU5+odlučovač tuku, - deskový rekuperátor, manžety a klapky na servo + frekvenční měnič /2x/ |  | ks | 1 |  | 0 | vlastní
509 | HD.1.4.02.02.01_003 |  | dvojité, izolované Cu potrubí |  | bm | 9.6348 |  | 0 | vlastní
510 | HD.1.4.02.02.01_004 | 4.4 | malý, tichý axiální ventilátorek vel. 300 V=150m3/h, N=29W,230V, s kuličkovými ložisky a doběhem |  | ks | 1 |  | 0 | vlastní
511 | HD.1.4.02.02.01_005 | 4.5 | malý, tichý axiální ventilátorek vel. 300 V=150m3/h, N=29W,230V, s kuličkovými ložisky a doběhem |  | ks | 1 |  | 0 | vlastní
512 | HD.1.4.02.02.01_006 | 4.6 | malý, tichý axiální ventilátorek vel. 300 V=150m3/h, N=29W,230V, s kuličkovými ložisky a doběhem |  | ks | 1 |  | 0 | vlastní
513 | HD.1.4.02.02.01_007 | 4.7 | hlavice výfuková - o 200 |  | ks | 1 |  | 0 | vlastní
514 | HD.1.4.02.02.01_008 | 4.8 | žaluzie protidešťová - 1250x800 |  | ks | 1 |  | 0 | vlastní
515 | HD.1.4.02.02.01_009 | 4.9a | tlumič buňkový - G 250x500/2000.1 |  | ks | 6 |  | 0 | vlastní
516 | HD.1.4.02.02.01_010 | 4.9b | tlumič buňkový -G 200x400/2000.1 |  | ks | 13 |  | 0 | vlastní
517 | HD.1.4.02.02.01_011 | 4.10a | výústka přívodní komfortní - 560x280 |  | ks | 17 |  | 0 | vlastní
518 | HD.1.4.02.02.01_012 | 4.10b | výústka přívodní komfortní - 400x140 |  | ks | 2 |  | 0 | vlastní
519 | HD.1.4.02.02.01_013 | 4.11a | odlučovač tuku horizontální - OTH -1.0-R.1 - 400x200 |  | ks | 1 |  | 0 | vlastní
520 | HD.1.4.02.02.01_014 | 4.11b | odlučovač tuku horizontální - OTV -1.0-R.1 - 400x140 |  | ks | 2 |  | 0 | vlastní
521 | HD.1.4.02.02.01_015 | 4.12a | kuchyňský zákryt z nerezplechu - 1900x1100/450 typ NAZ-L, V=1800m3/h , vč. odlučovače tuku LS-50 - - 3x, vč. osvětlení a okap.žlábku |  | ks | 2 |  | 0 | vlastní
522 | HD.1.4.02.02.01_016 | 4.12b | kuchyňský zákryt z nerezplechu - 1400x1100/450 typ NAZ-L, V=1300m3/h , vč. odlučovače tuku LS-50 - - 2x, vč. osvětlení a okap.žlábku |  | ks | 1 |  | 0 | vlastní
523 | HD.1.4.02.02.01_017 | 4.12c | kuchyňský zákryt z nerezplechu - 1300x1100/450 typ NAZ-L, V=1200m3/h , vč. odlučovače tuku LS-50 - - 2x, vč. osvětlení a okap.žlábku |  | ks | 1 |  | 0 | vlastní
524 | HD.1.4.02.02.01_018 | 4.12d | kuchyňský zákryt z nerezplechu - 800x900/450 typ NAZ-L, V=600m3/h , vč. odlučovače tuku LS-50 - - 1x, vč. osvětlení a okap.žlábku |  | ks | 1 |  | 0 | vlastní
525 | HD.1.4.02.02.01_019 | 4.14 | kruhové VZT potrubí sk.I, pozink.plech - do průměru: 315, % tvarovek: 30, bm: 9 |  | m2 | 7.2261 |  | 0 | vlastní
526 | HD.1.4.02.02.01_020 | 4.14 | kruhové VZT potrubí sk.I, pozink.plech - do průměru: 250, % tvarovek: 30, bm: 3 |  | m2 | 2.4087 |  | 0 | vlastní
527 | HD.1.4.02.02.01_021 | 4.14 | kruhové VZT potrubí sk.I, pozink.plech - do průměru: 200, % tvarovek: 20, bm: 21 |  | m2 | 10.4377 |  | 0 | vlastní
528 | HD.1.4.02.02.01_022 |  | regulační listy - o 200,280,315 |  | ks | 4 |  | 0 | vlastní
529 | HD.1.4.02.02.01_023 | 4.15 | čtyřhranné VZT potrubí sk.I z ocel. pozink.plechu vč. tvar. kusů, VP, nástavců a regul.plechů, do - obvodu: 5600, % tvarovek: 100, bm: 1 |  | m2 | 4.8174 |  | 0 | vlastní
530 | HD.1.4.02.02.01_024 | 4.15 | čtyřhranné VZT potrubí sk.I z ocel. pozink.plechu vč. tvar. kusů, VP, nástavců a regul.plechů, do - obvodu: 3500, % tvarovek: 60, bm: 27 |  | m2 | 76.2755 |  | 0 | vlastní
531 | HD.1.4.02.02.01_025 | 4.15 | čtyřhranné VZT potrubí sk.I z ocel. pozink.plechu vč. tvar. kusů, VP, nástavců a regul.plechů, do - obvodu: 2630, % tvarovek: 50, bm: 21 |  | m2 | 94.7422 |  | 0 | vlastní
532 | HD.1.4.02.02.01_026 | 4.15 | čtyřhranné VZT potrubí sk.I z ocel. pozink.plechu vč. tvar. kusů, VP, nástavců a regul.plechů, do - obvodu: 1500 % tvarovek: 1000, bm: 16 |  | m2 | 19.2696 |  | 0 | vlastní
533 | HD.1.4.02.02.01_027 | 4.15 | čtyřhranné VZT potrubí sk.I z ocel. pozink.plechu vč. tvar. kusů, VP, nástavců a regul.plechů, do - obvodu: 1050 % tvarovek: 50, bm: 7 |  | m2 | 5.6203 |  | 0 | vlastní
534 | HD.1.4.02.02.01_028 | 4.16 | venkovní izolace - tl.10cm ve složení např. : desky z miner. plsti, jednostranně Al fólie, - provedení na trny, spoje přelepeny Al páskou š=75mm, oplechováno Al-plechem s úpravou proti vodě |  | m2 | 80.29 |  | 0 | vlastní
535 | HD.1.4.02.02.01_029 |  | izolace protihluková - tl.10cm ve složení např. : desky z miner. plsti, jednostranně Al fólie, - provedení na trny, spoje přelepeny Al páskou š=75mm |  | m2 | 36.1305 |  | 0 | vlastní
536 | HD.1.4.02.02.01_030 |  | izolace protipožární - tl.4-6cm, odolnost 30-minut ve složení např. : desky z miner. plsti, - jednostranně Al fólie, provedení na trny, spoje přelepeny Al páskou š=75mm |  | m2 | 8.029 |  | 0 | vlastní
537 | HD.1.4.02.02.01_031 |  | izolace tepelná - tl.4cm, ve složení např. : desky z miner. plsti, jednostranně Al fólie, - provedení na trny, spoje přelepeny Al páskou š=75mm |  | m2 | 32.116 |  | 0 | vlastní
538 | HD.1.4.02.02.01_032 |  | děrovaný plech tl. 0.6-0.8mm - tahokov - pás š.1000mm / úhel cca 120/ viz výkres.dokumentace, řez - D-D |  | bm | 16.058 |  | 0 | vlastní
|  |  | HD.1.4.02.03: zař.č.11 - zázemí zaměstnanců kuchyně 1.NP |  |  |  |  | 0
|  |  | HD.1.4.02.03.01: zař.č.11 - zázemí zaměstnanců kuchyně 1.NP |  |  |  |  | 0
539 | HD.1.4.02.03.01_001 | 11.1 | radiální ventilátor do kruhového potrubí o 200 L kovový V=360m3/h-400Pa, N=0.17kW,230V - vč. rychlospojů a zpětné klapky |  | ks | 1 |  | 0 | vlastní
540 | HD.1.4.02.03.01_002 | 11.2 | ventil odsávací, kovový s prodl.krčkem - o 125 |  | ks | 4 |  | 0 | vlastní
541 | HD.1.4.02.03.01_003 | 11.3 | hlavice samotahová - o 200 |  | ks | 1 |  | 0 | vlastní
542 | HD.1.4.02.03.01_004 | 11.4 | stěnová mřížka uzavřená - 400x200 |  | ks | 10 |  | 0 | vlastní
543 | HD.1.4.02.03.01_005 | 11.6 | tepelně a zvukově izolované hliníkové potrubí 25 - o 200 |  | bm | 1.6058 |  | 0 | vlastní
544 | HD.1.4.02.03.01_006 |  | tepelně a zvukově izolované hliníkové potrubí 25 - o 125 |  | bm | 4.0145 |  | 0 | vlastní
545 | HD.1.4.02.03.01_007 | 11.7 | kruhové VZT potrubí sk.I, pozink.plech do průměru: 200, % tvarovek: 30, bm: 30 |  | m2 | 15.2551 |  | 0 | vlastní
546 | HD.1.4.02.03.01_008 | 11.7 | kruhové VZT potrubí sk.I, pozink.plech do průměru: 140, % tvarovek: 10, bm: 3 |  | m2 | 1.6058 |  | 0 | vlastní
547 | HD.1.4.02.03.01_009 |  | regulační list - o 200 |  | ks | 2 |  | 0 | vlastní
548 | HD.1.4.02.03.01_010 | 11.8 | izolace protipožární - tl.4-6cm, odolnost 30-minut ve složení např. : desky z miner. plsti, - jednostranně Al fólie, provedení na trny, spoje přelepeny Al páskou š=75mm |  | m2 | 12.0435 |  | 0 | vlastní
|  |  | HD.1.4.02.04: SPOLEČNÉ ČÁSTI 1.NP |  |  |  |  | 0
|  |  | HD.1.4.02.04.01: SPOLEČNÉ ČÁSTI 1.NP |  |  |  |  | 0
549 | HD.1.4.02.04.01_001 |  | těsnící, spojovací a montážní materiál |  | kg | 281.015 |  | 0 | vlastní
550 | HD.1.4.02.04.01_002 |  | samolepící štítky se šipkou pro označení směru proudění vzduchu na potrubí |  | ks | 12 |  | 0 | vlastní
551 | HD.1.4.02.04.01_003 |  | čistící dvířka na odtahové potrubí zař.č.4 - 300x200 |  | ks | 5 |  | 0 | vlastní
552 | HD.1.4.02.04.01_004.RR01 |  | Potřebné zkoušky a revize |  | ks | 1 |  | 0 | vlastní
553 | HD.1.4.02.04.01_005.RR01 |  | Stavební přípomoce |  | ks | 1 |  | 0 | vlastní
|  |  | 2HD.1.4.03: Ústřední vytápění |  |  |  |  | 0
|  |  | HD.1.4.03.01: Vytápění |  |  |  |  | 0
|  |  | HD.1.4.03.01.01: Vytápění |  |  |  |  | 0
554 | HD.1.4.03.01.01_001 |  | Registr z ocelových žebrových rour 57 / 2,5 / 137 mm s rohovým kohoutem s termoregulační hlavicí, - regulačním a uzavíracím šroubením rohovým a odvzdušňovacím ventilem 2 x 2 m |  | ks | 1 |  | 0 | vlastní
555 | HD.1.4.03.01.01_002 |  | Registr z ocelových žebrových rour 57 / 2,5 / 137 mm s rohovým kohoutem s termoregulační hlavicí, - regulačním a uzavíracím šroubením rohovým a odvzdušňovacím ventilem 2 x 3 m |  | ks | 2 |  | 0 | vlastní
556 | HD.1.4.03.01.01_003 |  | Registr z ocelových žebrových rour 57 / 2,5 / 137 mm s rohovým kohoutem s termoregulační hlavicí, - regulačním a uzavíracím šroubením rohovým a odvzdušňovacím ventilem 2 x 6 m |  | ks | 2 |  | 0 | vlastní
557 | HD.1.4.03.01.01_004 |  | Registr z ocelových hladkých rour DN 50 mm s rohovým kohoutem s termoregulační hlavicí, regulačním - a uzavíracím šroubením rohovým a odvzdušňovacím ventilem 2 x 3 m |  | ks | 3 |  | 0 | vlastní
558 | HD.1.4.03.01.01_005 |  | Registr z ocelových hladkých rour DN 50 mm s rohovým kohoutem s termoregulační hlavicí, regulačním - a uzavíracím šroubením rohovým a odvzdušňovacím ventilem 3 x 1 m |  | ks | 3 |  | 0 | vlastní
559 | HD.1.4.03.01.01_006 |  | Registr z ocelových hladkých rour DN 50 mm s rohovým kohoutem s termoregulační hlavicí, regulačním - a uzavíracím šroubením rohovým a odvzdušňovacím ventilem 3 x 1,5 m |  | ks | 1 |  | 0 | vlastní
560 | HD.1.4.03.01.01_008 |  | Potrubí z ocelových trubek černých, vč.kolen, ohybů,závěsů a pomocného materiálu DN 15 |  | m | 70.6552 |  | 0 | vlastní
561 | HD.1.4.03.01.01_009 |  | Potrubí z ocelových trubek černých, vč.kolen, ohybů,závěsů a pomocného materiálu DN 20 |  | m | 30.5102 |  | 0 | vlastní
562 | HD.1.4.03.01.01_010 |  | Potrubí z ocelových trubek černých, vč.kolen, ohybů,závěsů a pomocného materiálu DN 25 |  | m | 36.1305 |  | 0 | vlastní
563 | HD.1.4.03.01.01_011 |  | Potrubí z ocelových trubek černých, vč.kolen, ohybů,závěsů a pomocného materiálu DN 32 |  | m | 72.261 |  | 0 | vlastní
564 | HD.1.4.03.01.01_012 |  | Tepelné izolace potrubí hadicemi tl. 10 - DN 15 |  | m | 70.6552 |  | 0 | vlastní
565 | HD.1.4.03.01.01_013 |  | Tepelné izolace potrubí hadicemi tl. 10 - DN 20 |  | m | 30.5102 |  | 0 | vlastní
566 | HD.1.4.03.01.01_014 |  | Tepelné izolace potrubí hadicemi tl. 16 - DN 25 |  | m | 36.1305 |  | 0 | vlastní
567 | HD.1.4.03.01.01_015 |  | Tepelné izolace potrubí hadicemi tl. 16 - DN 32 |  | m | 72.261 |  | 0 | vlastní
568 | HD.1.4.03.01.01_016 |  | Nátěr potrubí pod izolaci - základní DN 10 - 80 |  | m | 209.5569 |  | 0 | vlastní
569 | HD.1.4.03.01.01_017 |  | Manžety prostupové do DN 20 |  | ks | 32 |  | 0 | vlastní
570 | HD.1.4.03.01.01_018 |  | Manžety prostupové do DN 40 |  | ks | 5 |  | 0 | vlastní
571 | HD.1.4.03.01.01_019 |  | Vyregulování termoregulačních hlavic |  | ks | 12 |  | 0 | vlastní
572 | HD.1.4.03.01.01_020.RR01 |  | Stavební přípomoce |  | ks | 1 |  | 0 | vlastní
573 | HD.1.4.03.01.01_021.RR01 |  | Topná zkouška |  | ks | 1 |  | 0 | vlastní
|  |  | HD.1.4.03.02: Vytápění |  |  |  |  | 0
|  |  | HD.1.4.03.02.01: Vytápění |  |  |  |  | 0
574 | HD.1.4.03.02.01_001 |  | Boční lišta s fólií |  | m | 68.2465 |  | 0 | vlastní
575 | HD.1.4.03.02.01_002 |  | Plastové podlahové potrubí - vrstvá trubka PE Xa 17 x 2 mm |  | m | 931.364 |  | 0 | vlastní
576 | HD.1.4.03.02.01_003 |  | Systémové desky NM 30 / 10 - černá |  | m2 | 54.5972 |  | 0 | vlastní
577 | HD.1.4.03.02.01_004 |  | Plastifikátor |  | kg | 12.0435 |  | 0 | vlastní
|  |  | 2HD.1.4.04: Silnoproud |  |  |  |  | 0
|  |  | HD.1.4.04.01: Specifikace ROZV.KUCHYNĚ R1.4 |  |  |  |  | 0
|  |  | HD.1.4.04.01.01: Specifikace ROZV.KUCHYNĚ R1.4 |  |  |  |  | 0
578 | HD.1.4.04.01.01_001 |  | Řadová rozváděčová skříň s dveřmi, vč.přístroj.lišt, svorkových lišt,krytů, držáků svorkovnic, - kabelů..rozměry:šxvšhl(mm)600x2000x300, IP 40 |  | ks | 1 |  | 0 | vlastní
579 | HD.1.4.04.01.01_003 |  | LPN-10B-1 Jistič |  | ks | 6 |  | 0 | vlastní
580 | HD.1.4.04.01.01_004 |  | LPN-16B-1 Jistič |  | ks | 21 |  | 0 | vlastní
581 | HD.1.4.04.01.01_005 |  | LPN-2B-3 Jistič |  | ks | 1 |  | 0 | vlastní
582 | HD.1.4.04.01.01_006 |  | LPN-4B-3 Jistič |  | ks | 1 |  | 0 | vlastní
583 | HD.1.4.04.01.01_007 |  | LPN-16B-3 Jistič |  | ks | 2 |  | 0 | vlastní
584 | HD.1.4.04.01.01_008 |  | LPN-20B-3 Jistič |  | ks | 2 |  | 0 | vlastní
585 | HD.1.4.04.01.01_009 |  | LPN-25B-3 Jistič |  | ks | 1 |  | 0 | vlastní
586 | HD.1.4.04.01.01_010 |  | LPN-32B-3 Jistič |  | ks | 1 |  | 0 | vlastní
587 | HD.1.4.04.01.01_011 |  | LPN-50B-3 Jistič |  | ks | 1 |  | 0 | vlastní
588 | HD.1.4.04.01.01_012 |  | LPN-25C-3 Jistič |  | ks | 2 |  | 0 | vlastní
589 | HD.1.4.04.01.01_013 |  | OFI-63-4-300AC Proudový chránič |  | ks | 2 |  | 0 | vlastní
590 | HD.1.4.04.01.01_014 |  | OFI-80-4-300AC Proudový chránič |  | ks | 1 |  | 0 | vlastní
591 | HD.1.4.04.01.01_015 |  | OLI-16B-1N-030AC Proudový chránič s nadproudovou ochranou |  | ks | 10 |  | 0 | vlastní
|  |  | HD.1.4.04.02: Specifikace Rozvodnice R1.3 |  |  |  |  | 0
|  |  | HD.1.4.04.02.01: Specifikace Rozvodnice R1.3 |  |  |  |  | 0
592 | HD.1.4.04.02.01_001 |  | RZB-2N48-B Rozvodnice |  | ks | 1 |  | 0 | vlastní
593 | HD.1.4.04.02.01_002 |  | VSN32 2 patra, 4 kontakty |  | ks | 1 |  | 0 | vlastní
594 | HD.1.4.04.02.01_003 |  | LPN-10B-1 Jistič |  | ks | 4 |  | 0 | vlastní
595 | HD.1.4.04.02.01_004 |  | LPN-16B-1 Jistič |  | ks | 2 |  | 0 | vlastní
596 | HD.1.4.04.02.01_005 |  | LPN-16B-3 Jistič |  | ks | 1 |  | 0 | vlastní
597 | HD.1.4.04.02.01_006 |  | LPN-25C-3 Jistič |  | ks | 1 |  | 0 | vlastní
598 | HD.1.4.04.02.01_007 |  | OLI-16B-1N-030AC Proudový chránič s nadproudovou ochranou |  | ks | 2 |  | 0 | vlastní
|  |  | HD.1.4.04.03: Rozvaděč R1.4 |  |  |  |  | 0
|  |  | HD.1.4.04.03.01: Rozvaděč R1.4 |  |  |  |  | 0
599 | HD.1.4.04.03.01_001 |  | Rozvaděč R4.1 |  | ks | 1 |  | 0 | vlastní
|  |  | HD.1.4.04.04: Elektromontáže |  |  |  |  | 0
|  |  | HD.1.4.04.04.01: SPÍNAČ BACO,10A, v krytu IP65 |  |  |  |  | 0
600 | HD.1.4.04.04.01_001 |  | VSN10 2 patra, 4 kontakty |  | ks | 2 |  | 0 | vlastní
|  |  | HD.1.4.04.04.02: SPÍNAČ BACO,16A, v krytu IP65 |  |  |  |  | 0
601 | HD.1.4.04.04.02_001 |  | VSN16 2 patra, 4 kontakty |  | ks | 3 |  | 0 | vlastní
|  |  | HD.1.4.04.04.03: SPÍNAČ BACO,25A, V KRYTU IP65 |  |  |  |  | 0
602 | HD.1.4.04.04.03_001 |  | VSN25 2 patra, 4 kontakty |  | ks | 4 |  | 0 | vlastní
|  |  | HD.1.4.04.04.04: SPÍNAČ BACO,32A, V KRYTU IP65 |  |  |  |  | 0
603 | HD.1.4.04.04.04_001 |  | VSN32 2 patra, 4 kontakty |  | ks | 2 |  | 0 | vlastní
|  |  | HD.1.4.04.04.05: SPÍNAČ BACO,63A, V KRYTU IP65 |  |  |  |  | 0
604 | HD.1.4.04.04.05_001 |  | VSN63 2 patra, 4 kontakty |  | ks | 1 |  | 0 | vlastní
|  |  | HD.1.4.04.04.06: PŘÍSTROJ SPÍNAČE, PŘEPÍNAČE (se šroubovými svorkami) |  |  |  |  | 0
605 | HD.1.4.04.04.06_001 |  | Přístroj přepínače křížového; řazení 7, 7So |  | ks | 2 |  | 0 | vlastní
606 | HD.1.4.04.04.06_002 |  | Přístroj spínače jednopólového (bezšroubové svorky); řazení 1, 1So (do hořlavých - podkladů B až F) |  | ks | 16 |  | 0 | vlastní
607 | HD.1.4.04.04.06_003 |  | Přístroj ovládače přepínacího (bezšroubové svorky); řazení 6/0, 6/0So, 6/0S (do - hořlavých podkladů B až F) |  | ks | 5 |  | 0 | vlastní
|  |  | HD.1.4.04.04.07: KRYT SPÍNAČE |  |  |  |  | 0
608 | HD.1.4.04.04.07_001 |  | Kryt spínače kolébkového; b. bílá |  | ks | 23 |  | 0 | vlastní
|  |  | HD.1.4.04.04.08: RÁMEČEK |  |  |  |  | 0
609 | HD.1.4.04.04.08_001 |  | Rámeček pro elektroinstalační přístroje, jednonásobný; b. bílá |  | ks | 29 |  | 0 | vlastní
|  |  | HD.1.4.04.04.09: PŘÍPOJKA SPORÁKOVÁ |  |  |  |  | 0
610 | HD.1.4.04.04.09_001 |  | Přípojka sporáková, se signalizační doutnavkou, zapuštěná montáž; řazení 3; b. bílá |  | ks | 1 |  | 0 | vlastní
|  |  | HD.1.4.04.04.10: SPÍNAČ, PŘEPÍNAČ KOMPLETNÍ |  |  |  |  | 0
611 | HD.1.4.04.04.10_001 |  | Přepínač střídavý IP 44, zapuštěná montáž; řazení 6 (1); b. bílá |  | ks | 4 |  | 0 | vlastní
|  |  | HD.1.4.04.04.11: ZÁSUVKA NN |  |  |  |  | 0
612 | HD.1.4.04.04.11_001 |  | Zásuvka jednonásobná (bezšroubové svorky), s ochranným kolíkem, s clonkami; řazení - 2P+PE; b. bílá |  | ks | 5 |  | 0 | vlastní
|  |  | HD.1.4.04.04.12: KRABICE PRO ZAPUŠTĚNOU MONTÁŽ |  |  |  |  | 0
613 | HD.1.4.04.04.12_001 |  | Krabice přístrojová univerzální, zapuštěná montáž |  | ks | 16 |  | 0 | vlastní
614 | HD.1.4.04.04.12_002 |  | KP 67/2 KRABICE PŘÍSTROJOVÁ |  | ks | 33 |  | 0 | vlastní
|  |  | HD.1.4.04.05: SVÍTIDLA |  |  |  |  | 0
|  |  | HD.1.4.04.05.01: SVÍTIDLA |  |  |  |  | 0
615 | HD.1.4.04.05.01_001 |  | stropní svítidlo LED - podrobný popis viz. kniha svítidel položka D |  | ks | 15 |  | 0 | vlastní
616 | HD.1.4.04.05.01_002 |  | stropní svítidlo LED + nouzový modul - podrobný popis viz. kniha svítidel položka DN |  | ks | 2 |  | 0 | vlastní
617 | HD.1.4.04.05.01_003 |  | stropní svítidlo LED - podrobný popis viz. kniha svítidel položka D1 |  | ks | 12 |  | 0 | vlastní
618 | HD.1.4.04.05.01_004 |  | stropní svítidlo LED + nouzový modul - podrobný popis viz. kniha svítidel položka D1N |  | ks | 6 |  | 0 | vlastní
619 | HD.1.4.04.05.01_005 |  | stropní svítidlo LED - podrobný popis viz. kniha svítidel položka E |  | ks | 6 |  | 0 | vlastní
620 | HD.1.4.04.05.01_006 |  | stropní svítidlo LED - podrobný popis viz. kniha svítidel položka F |  | ks | 2 |  | 0 | vlastní
621 | HD.1.4.04.05.01_007 |  | stropní svítidlo LED - podrobný popis viz. kniha svítidel položka G |  | ks | 3 |  | 0 | vlastní
622 | HD.1.4.04.05.01_008 |  | zápustné svítidlo LED - podrobný popis viz. kniha svítidel položka H |  | ks | 34 |  | 0 | vlastní
623 | HD.1.4.04.05.01_009 |  | napaječ LED - podrobný popis viz. kniha svítidel položka H |  | ks | 34 |  | 0 | vlastní
624 | HD.1.4.04.05.01_010 |  | závěsné svítidlo - podrobný popis viz. kniha svítidel položka J |  | ks | 33 |  | 0 | vlastní
625 | HD.1.4.04.05.01_011 |  | led žárovka E27 - podrobný popis viz. kniha svítidel položka J |  | ks | 33 |  | 0 | vlastní
|  |  | HD.1.4.04.05.02: Nouzové osvětlení s monitorováním 1.NP |  |  |  |  | 0
626 | HD.1.4.04.05.02_001 |  | nouzové svítidlo LED - podrobný popis viz. kniha svítidel položka N1 |  | ks | 10 |  | 0 | vlastní
627 | HD.1.4.04.05.02_002 |  | nouzové svítidlo LED - podrobný popis viz. kniha svítidel položka N2 |  | ks | 5 |  | 0 | vlastní
|  |  | HD.1.4.04.06: Elektromontáže kabely |  |  |  |  | 0
|  |  | HD.1.4.04.06.01: KABEL SILOVÝ,IZOLACE PVC |  |  |  |  | 0
628 | HD.1.4.04.06.01_001 |  | CYKY-J 5x4 , pevně |  | m | 64.232 |  | 0 | vlastní
629 | HD.1.4.04.06.01_002 |  | CYKY-J 5x6 , pevně |  | m | 64.232 |  | 0 | vlastní
630 | HD.1.4.04.06.01_003 |  | CYKY J 5x10 mm2, pevně |  | m | 144.522 |  | 0 | vlastní
631 | HD.1.4.04.06.01_004 |  | CYKY-J 4x16 , pevně |  | m | 24.087 |  | 0 | vlastní
632 | HD.1.4.04.06.01_005 |  | CYKY-J 5x70 , pevně |  | m | 120.435 |  | 0 | vlastní
|  |  | HD.1.4.04.06.02: KABEL SILOVÝ,IZOLACE PVC |  |  |  |  | 0
633 | HD.1.4.04.06.02_001 |  | CYKY O 2x1.5 mm2, pod omítkou |  | m | 224.812 |  | 0 | vlastní
634 | HD.1.4.04.06.02_002 |  | CYKY O 3x1.5 mm2, pod omítkou |  | m | 120.435 |  | 0 | vlastní
635 | HD.1.4.04.06.02_003 |  | CYKY J 3x1.5 mm2, pod omítkou |  | m | 843.045 |  | 0 | vlastní
636 | HD.1.4.04.06.02_004 |  | CYKY O 4x1.5 mm2, pod omítkou |  | m | 64.232 |  | 0 | vlastní
637 | HD.1.4.04.06.02_005 |  | CYKY J 3x2.5 mm2, pod omítkou |  | m | 441.595 |  | 0 | vlastní
638 | HD.1.4.04.06.02_006 |  | CYKY J 5x2.5 mm2, pod omítkou |  | m | 176.638 |  | 0 | vlastní
639 | HD.1.4.04.06.02_007 |  | CYKY J 5x1.5 mm2, pod omítkou |  | m | 40.145 |  | 0 | vlastní
|  |  | HD.1.4.04.06.03: VODIČ JEDNOŽILOVÝ, IZOLACE PVC |  |  |  |  | 0
640 | HD.1.4.04.06.03_001 |  | CY 4 mm2,z/Ž, pod omítkou |  | m | 64.232 |  | 0 | vlastní
641 | HD.1.4.04.06.03_002 |  | CYY 6 , pevně |  | m | 32.116 |  | 0 | vlastní
642 | HD.1.4.04.06.03_003 |  | CYY 10 , pevně |  | m | 32.116 |  | 0 | vlastní
|  |  | HD.1.4.04.06.04: ŠNŮRA STŘEDNÍ,IZOLACE KAUČUK (CGSG) |  |  |  |  | 0
643 | HD.1.4.04.06.04_001 |  | H05RN-F-X5x2.5 , pevně |  | m | 64.232 |  | 0 | vlastní
644 | HD.1.4.04.06.04_002 |  | H05RN-F-X 5x1.5 , pevně |  | m | 48.174 |  | 0 | vlastní
645 | HD.1.4.04.06.04_003 |  | H05RN-F-X 3x1.5 , pevně |  | m | 96.348 |  | 0 | vlastní
646 | HD.1.4.04.06.04_004 |  | H05RN-F-X 3x2.5 , pevně |  | m | 722.61 |  | 0 | vlastní
647 | HD.1.4.04.06.04_005 |  | H05RN-F-X 2x1.5 , pevně |  | m | 40.145 |  | 0 | vlastní
648 | HD.1.4.04.06.04_006 |  | H05RN-F-X 5x10 , pevně |  | m | 24.087 |  | 0 | vlastní
|  |  | HD.1.4.04.06.05: VYSEKANI RYH VE ZDIVU CIHELNEM - HLOUBKA 30mm |  |  |  |  | 0
649 | HD.1.4.04.06.05_001 |  | Sire 30 mm |  | m | 56.203 |  | 0 | vlastní
650 | HD.1.4.04.06.05_002 |  | Sire 70 mm |  | m | 48.174 |  | 0 | vlastní
|  |  | HD.1.4.04.06.06: LIŠTY, TRUBKY, ŽLABY, KOTVY |  |  |  |  | 0
651 | HD.1.4.04.06.06_001 |  | LV 40X15 LIŠTA VKLÁDACÍ (3m), vč.rohů,ohybů a odbočení |  | m | 40.145 |  | 0 | vlastní
652 | HD.1.4.04.06.06_003 |  | LH 60X40 LIŠTA HRANATÁ (3m) |  | m | 40.145 |  | 0 | vlastní
653 | HD.1.4.04.06.06_004 |  | 1420 TRUBKA OHEBNÁ |  | m | 56.203 |  | 0 | vlastní
654 | HD.1.4.04.06.06_005 |  | 1432 TRUBKA OHEBNÁ |  | m | 48.174 |  | 0 | vlastní
655 | HD.1.4.04.06.06_006 |  | KZ 35x300x0.75 kabelový žlab |  | m | 28.1015 |  | 0 | vlastní
656 | HD.1.4.04.06.06_007 |  | NSM 6X10 ŠROUB VRAT.+MATICE |  | ks | 75 |  | 0 | vlastní
657 | HD.1.4.04.06.06_008 |  | S 35x200 spojka H=35 |  | ks | 20 |  | 0 | vlastní
658 | HD.1.4.04.06.06_009 |  | ZT 8 závitová tyč 8 |  | m | 10.4377 |  | 0 | vlastní
659 | HD.1.4.04.06.06_010 |  | MP 41x41 montážní profil |  | m | 6.4232 |  | 0 | vlastní
660 | HD.1.4.04.06.06_011 |  | PVL 6 podložka velká |  | ks | 32 |  | 0 | vlastní
661 | HD.1.4.04.06.06_012 |  | KKZ 8 KOTVA KOVOVÁ ZATLOUKACÍ |  | ks | 32 |  | 0 | vlastní
|  |  | HD.1.4.04.06.07: OSTATNÍ |  |  |  |  | 0
662 | HD.1.4.04.06.07_001.RR01 |  | Revizni technik (dle dodavatele) |  | ks | 1 |  | 0 | vlastní
663 | HD.1.4.04.06.07_003.RR01 |  | Stavební přípomoce |  | ks | 1 |  | 0 | vlastní
664 | HD.1.4.04.06.07_004.RR01 |  | Drobný instalační materiál |  | ks | 1 |  | 0 | vlastní
|  |  | 2HD.1.4.05: Slaboproud |  |  |  |  | 0
|  |  | HD.1.4.05.01: EZS elektronický zabezpečovací systém |  |  |  |  | 0
|  |  | HD.1.4.05.01.01: EZS elektronický zabezpečovací systém |  |  |  |  | 0
665 | HD.1.4.05.01.01_003 |  | Koncentrátor v plastovém krytu pro 8 zón a 4 PGM výstupy |  | ks | 3 |  | 0 | vlastní
666 | HD.1.4.05.01.01_004 |  | krabice propojovací, sabotážní kontakt, 5+1, šroubovací, stupeň II., |  | ks | 8 |  | 0 | vlastní
667 | HD.1.4.05.01.01_005 |  | krabice propojovací, sabotážní kontakt, 8+2, šroubovací, stupeň II., |  | ks | 10 |  | 0 | vlastní
668 | HD.1.4.05.01.01_006 |  | magnetický kontakt, polarizovaný, s pracovní mezerou 11mm, stupeň II. |  | ks | 18 |  | 0 | vlastní
669 | HD.1.4.05.01.01_007 |  | PIR detektor s půlkulovou čočkou a dosahem 12m včetně držáku |  | ks | 3 |  | 0 | vlastní
670 | HD.1.4.05.01.01_010 |  | tísňový hlásič, NO/NC kontakt plast se signalizací paměti poplachu |  | ks | 3 |  | 0 | vlastní
671 | HD.1.4.05.01.01_011 |  | kabel sběrnicový, stíněný, F/UTP Cat.5e 4x2x0,4 |  | m | 80.29 |  | 0 | vlastní
672 | HD.1.4.05.01.01_012 |  | kabel napájecí, stíněný, 2x2,5mm2 |  | m | 80.29 |  | 0 | vlastní
673 | HD.1.4.05.01.01_013 |  | kabel stíněný, nízkofrekvenční, drát, 10x2x0,5mm2, |  | m | 80.29 |  | 0 | vlastní
674 | HD.1.4.05.01.01_014 |  | kabel stíněný, nízkofrekvenční, lanko, 10x 0,22mm2 + 2x 0,75mm2, vně.prům 6,3mm |  | m | 140.5075 |  | 0 | vlastní
675 | HD.1.4.05.01.01_015 |  | kabel stíněný, nízkofrekvenční, lanko, 6x 0,22mm2 + 2x 0,75mm2, vně.prům 5mm |  | m | 96.348 |  | 0 | vlastní
676 | HD.1.4.05.01.01_016 |  | trubka elektroinstalační pevná, bezhalogenová, průměr vnější 20mm, 320N |  | m | 80.29 |  | 0 | vlastní
677 | HD.1.4.05.01.01_017 |  | příchytky, průměr vnější 20mm |  | m | 80.29 |  | 0 | vlastní
678 | HD.1.4.05.01.01_018 |  | spojky, průměr vnější 20mm |  | m | 8.029 |  | 0 | vlastní
679 | HD.1.4.05.01.01_019 |  | trubka elektroinstalační ohebná, UV stabilní, bezhalogenová, průměr vnější 21,1mm, 320N |  | m | 160.58 |  | 0 | vlastní
680 | HD.1.4.05.01.01_020 |  | příchytky, průměr vnější 21,1mm |  | m | 160.58 |  | 0 | vlastní
681 | HD.1.4.05.01.01_021 |  | spojky, průměr vnější 21,1mm |  | m | 8.029 |  | 0 | vlastní
682 | HD.1.4.05.01.01_022 |  | kotvící materiál |  | ks | 1 |  | 0 | vlastní
683 | HD.1.4.05.01.01_023 |  | krabice iínstalační KP68 |  | ks | 12 |  | 0 | vlastní
684 | HD.1.4.05.01.01_024 |  | spojovací materiál, svorky, svorkovnice, izolace, pásky, apod. |  | ks | 80 |  | 0 | vlastní
685 | HD.1.4.05.01.01_025.RR01 |  | montáž kabelových tras, pod omítkou a na omítce |  | ks | 1 |  | 0 | vlastní
686 | HD.1.4.05.01.01_026.RR01 |  | montáž prvků a zřízení systému |  | ks | 1 |  | 0 | vlastní
687 | HD.1.4.05.01.01_027.RR01 |  | zaškolení obsluhy |  | ks | 1 |  | 0 | vlastní
688 | HD.1.4.05.01.01_028.RR01 |  | nastavení, funkční zkouška systému |  | ks | 1 |  | 0 | vlastní
689 | HD.1.4.05.01.01_029.RR01 |  | revize systému |  | ks | 1 |  | 0 | vlastní
690 | HD.1.4.05.01.01_030.RR01 |  | Stavební přípomoce |  | ks | 1 |  | 0 | vlastní
|  |  | HD.1.4.05.02: CCTV uzavřený kamerový systém |  |  |  |  | 0
|  |  | HD.1.4.05.02.01: CCTV uzavřený kamerový systém |  |  |  |  | 0
691 | HD.1.4.05.02.01_001 |  | Ekonomická venkovní den/noc (mech.) dome IP kamera s objektivem f=2.8mm a rozlišením HD 1080p (2048 - x 1536). Díky svému zodolněnému provedení IK10 a krytí IP66 je kamera vhodná zejména do exponovaných / nebo venkovních aplikací |  | ks | 5 |  | 0 | vlastní
692 | HD.1.4.05.02.01_002 |  | Adaptér pro závěsnou montáž dome kamer |  | ks | 5 |  | 0 | vlastní
693 | HD.1.4.05.02.01_003 |  | Konzole pro montáž dome kamer na zeď |  | ks | 4 |  | 0 | vlastní
694 | HD.1.4.05.02.01_004 |  | krabice koncová u kamery, 170x170x65mm |  | ks | 5 |  | 0 | vlastní
695 | HD.1.4.05.02.01_005 |  | průmyslový switch pro kruhovou topologii (2xFO + 1xGE + 4xFE + 2xDI + 1xDO) - MM/SM univerzální, programovatelné digitální vstupy, programovatelný relé výstup, RS485 port, / redundantní vstup napájení, přepěťové ochrany, provozní teplota –40…+70°C, 1x Fast Ethernet PoE++ - (90W) a 3x Fast Ethernet PoE (15,4W), VLAN, instalace na rovný podklad nebo DIN35, | 12VDC/24VDC/48VDC/12VAC/24VAC/56VDC, optický konektor SC/PC | ks | 2 |  | 0 | vlastní
696 | HD.1.4.05.02.01_006 |  | průmyslový spínaný zdroj 230V/48VDC-120W s nastavitelným výstupním napětím až + 55VDC - (PoE+), účinnost 94%, pracovní teplota –25...+70°C, instalace na DIN35, 230VAC |  | ks | 1 |  | 0 | vlastní
697 | HD.1.4.05.02.01_007 |  | přepěťová ochrana 10/100M Ethernet + PoE A/B nebo HIPoE(max.90W), dvoustupňové - provedení, galvanicky izolovaná svorka PE, rychlá montáž, instalace na rovný podklad nebo DIN35, |  | ks | 1 |  | 0 | vlastní
698 | HD.1.4.05.02.01_008 |  | Oceloplechová zapuštěná rozvodnice 2x24, plné dveře, |  | ks | 1 |  | 0 | vlastní
699 | HD.1.4.05.02.01_009 |  | kabel napájení, bezhalogenový, 2x2,5mm2, |  | m | 100.3625 |  | 0 | vlastní
700 | HD.1.4.05.02.01_010 |  | Optický kabel, FTTHx G.657A SM 9/125, 4 vl. Black |  | m | 80.29 |  | 0 | vlastní
701 | HD.1.4.05.02.01_011 |  | Zásuvka FTTH osazená 2xLCapc G.657A 0,6mm pigtailem a duplex adapterem |  | ks | 1 |  | 0 | vlastní
702 | HD.1.4.05.02.01_012 |  | kabel sběrnice RS-485, LSZH, U/UTP 4x2x0,24mm2, Cat.5e, |  | m | 100.3625 |  | 0 | vlastní
703 | HD.1.4.05.02.01_013 |  | konektory pro připojení napájení |  | ks | 5 |  | 0 | vlastní
704 | HD.1.4.05.02.01_014 |  | konektor RS-485, s převlekem |  | ks | 5 |  | 0 | vlastní
705 | HD.1.4.05.02.01_015 |  | trubka elektroinstalační ohebná, UV stabilní, bezhalogenová, průměr vnější 21,1mm, 320N |  | m | 160.58 |  | 0 | vlastní
706 | HD.1.4.05.02.01_016 |  | kotvící materiál |  | ks | 20 |  | 0 | vlastní
707 | HD.1.4.05.02.01_017 |  | spojovací materiál, svorky, svorkovnice, izolace, pásky, apod. |  | ks | 20 |  | 0 | vlastní
708 | HD.1.4.05.02.01_018.RR01 |  | montáž kabelových tras |  | ks | 1 |  | 0 | vlastní
709 | HD.1.4.05.02.01_019 |  | zapojení a měření metalických připojení |  | ks | 5 |  | 0 | vlastní
710 | HD.1.4.05.02.01_020 |  | zapojení a měření optických připojení |  | ks | 3 |  | 0 | vlastní
711 | HD.1.4.05.02.01_021 |  | montáž a zapojení zařízení |  | ks | 1 |  | 0 | vlastní
712 | HD.1.4.05.02.01_022.RR01 |  | zaškolení obsluhy |  | ks | 1 |  | 0 | vlastní
713 | HD.1.4.05.02.01_023.RR01 |  | nastavení, funkční zkouška systému |  | ks | 1 |  | 0 | vlastní
714 | HD.1.4.05.02.01_024.RR01 |  | revize systému |  | ks | 1 |  | 0 | vlastní
715 | HD.1.4.05.02.01_025.RR01 |  | Stavební přípomoce |  | ks | 1 |  | 0 | vlastní
|  |  | HD.1.4.05.03: Plošné ozvučení prostor 1.NP |  |  |  |  | 0
|  |  | HD.1.4.05.03.01: Plošné ozvučení prostor 1.NP |  |  |  |  | 0
716 |  |  | neobsazeno
717 |  |  | neobsazeno
718 |  |  | neobsazeno
719 |  |  | neobsazeno
720 | HD.1.4.05.03.01_005 |  | propojovací kabel 2x4 |  | m | 64.232 |  | 0 | vlastní
721 | HD.1.4.05.03.01_006 |  | Kabel CYKY3Jx1,5 |  | m | 20 |  | 0 | vlastní
722 | HD.1.4.05.03.01_007 |  | krabice propojovací 110x110x36, svorkovnice keramická |  | ks | 6 |  | 0 | vlastní
723 | HD.1.4.05.03.01_008 |  | trubka elektroinstalační ohebná, UV stabilní, bezhalogenová, průměr vnější 21,1mm, 320N |  | m | 64.232 |  | 0 | vlastní
724 | HD.1.4.05.03.01_009 |  | trubka elektroinstalační pevná, bezhalogenová, průměr vnější 20mm, 320N |  | m | 8.029 |  | 0 | vlastní
725 | HD.1.4.05.03.01_010 |  | příchytky, průměr vnější 21,1mm |  | m | 8.029 |  | 0 | vlastní
726 | HD.1.4.05.03.01_011.RR01 |  | montáž kabelových tras |  | ks | 1 |  | 0 | vlastní
727 | HD.1.4.05.03.01_012 |  | montáž a zapojení zařízení |  | ks | 1 |  | 0 | vlastní
728 | HD.1.4.05.03.01_013.RR01 |  | zaškolení obsluhy |  | ks | 1 |  | 0 | vlastní
729 | HD.1.4.05.03.01_014.RR01 |  | nastavení, funkční zkouška systému |  | ks | 1 |  | 0 | vlastní
730 | HD.1.4.05.03.01_015.RR01 |  | revize systému |  | ks | 1 |  | 0 | vlastní
731 | HD.1.4.05.03.01_016.RR01 |  | Stavební přípomoce |  | ks | 1 |  | 0 | vlastní
|  |  | HD.1.4.05.04: DST strukturovaná kabeláž-kabelové trasy uvnitř objektu |  |  |  |  | 0
|  |  | HD.1.4.05.04.01: DST strukturovaná kabeláž-kabelové trasy uvnitř objektu |  |  |  |  | 0
732 | HD.1.4.05.04.01_001 |  | zásuvka 2xRJ45, Cat5a kompletní, datová připojení |  | ks | 4 |  | 0 | vlastní
733 | HD.1.4.05.04.01_002 |  | trubka elektroinstalační ohebná, UV stabilní, bezhalogenová, průměr vnější 21,1mm, 320N |  | m | 96.348 |  | 0 | vlastní
734 | HD.1.4.05.04.01_003 |  | kotvící materiál |  | ks | 80 |  | 0 | vlastní
735 | HD.1.4.05.04.01_004 |  | spojovací materiál, svorky, svorkovnice, izolace, pásky, apod. |  | ks | 40 |  | 0 | vlastní
736 | HD.1.4.05.04.01_005.RR01 |  | instalace kabelových tras |  | ks | 1 |  | 0 | vlastní
737 | HD.1.4.05.04.01_006.RR01 |  | osazení a zapojení zásuvek |  | ks | 1 |  | 0 | vlastní
738 | HD.1.4.05.04.01_007 |  | měření strukturované kabeláže, zápis tisk+CD |  | ks | 2 |  | 0 | vlastní
739 | HD.1.4.05.04.01_008.RR01 |  | Stavební přípomoce |  | ks | 1 |  | 0 | vlastní
740 | HD.1.4.05.04.01_009 |  | propojovací kabel 2x2,5 |  | m | 60 |  | 0 | vlastní
|  |  | HD.1.4.05.05: STA společná televizní anténa |  |  |  |  | 0
|  |  | HD.1.4.05.05.01: STA společná televizní anténa |  |  |  |  | 0
741 | HD.1.4.05.05.01_001 |  | zásuvka televizní, koncová R+TV, kompletní |  | ks | 1 |  | 0 | vlastní
742 | HD.1.4.05.05.01_002 |  | krabice instalační KP68 |  | ks | 1 |  | 0 | vlastní
743 | HD.1.4.05.05.01_003 |  | krabice instalační, na povrch, LK80x28T |  | ks | 1 |  | 0 | vlastní
744 | HD.1.4.05.05.01_004 |  | trubka elektroinstalační ohebná, UV stabilní, bezhalogenová, průměr vnější 21,1mm, 320N |  | m | 36.1305 |  | 0 | vlastní
745 | HD.1.4.05.05.01_005 |  | kotvící materiál |  | ks | 8 |  | 0 | vlastní
746 | HD.1.4.05.05.01_006 |  | spojovací materiál, svorky, svorkovnice, izolace, pásky, apod. |  | ks | 8 |  | 0 | vlastní
747 | HD.1.4.05.05.01_007.RR01 |  | instalace kabelových tras |  | ks | 1 |  | 0 | vlastní
748 | HD.1.4.05.05.01_008.RR01 |  | osazení a zapojení zásuvek |  | ks | 1 |  | 0 | vlastní
749 | HD.1.4.05.05.01_009.RR01 |  | revize systému |  | ks | 1 |  | 0 | vlastní
750 | HD.1.4.05.05.01_010.RR01 |  | Stavební přípomoce |  | ks | 1 |  | 0 | vlastní
|  |  | HD.1.4.05.06: protipožární ucpávky prostupů |  |  |  |  | 0
|  |  | HD.1.4.05.06.01: protipožární ucpávky prostupů |  |  |  |  | 0
751 | HD.1.4.05.06.01_001 |  | normovaný materiál protipožárních ucpávek |  | m3 | 0.8029 |  | 0 | vlastní
752 | HD.1.4.05.06.01_002 |  | normovaný materiál a montáž protipožárních ucpávek, povrchová úprava |  | ks | 2 |  | 0 | vlastní
|  |  | 2HD.1.4.06: EPS |  |  |  |  | 0
|  |  | HD.1.4.06.01: EPS elektronický požární systém |  |  |  |  | 0
|  |  | HD.1.4.06.01.01: EPS elektronický požární systém |  |  |  |  | 0
753 | HD.1.4.06.01.01_001 |  | Jednotka vstupně/výstupní (8xIN/8xOUT) v krabici |  | ks | 1 |  | 0 | vlastní
754 | HD.1.4.06.01.01_002 |  | Vstupní prvek s izolátorem, 1xIN v krabici |  | ks | 1 |  | 0 | vlastní
755 | HD.1.4.06.01.01_003 |  | Hlásič kouře optický adresovatelný |  | ks | 11 |  | 0 | vlastní
756 | HD.1.4.06.01.01_004 |  | Zásuvka pro adresovatelné a interaktivní hlásiče |  | ks | 11 |  | 0 | vlastní
757 | HD.1.4.06.01.01_005 |  | Hlásič tlačítkový adresovatelný |  | ks | 3 |  | 0 | vlastní
758 | HD.1.4.06.01.01_006 |  | Hlásič kouře lineární interaktivní P+V, univerzální, IP 40 |  | ks | 2 |  | 0 | vlastní
759 | HD.1.4.06.01.01_007 |  | GD-983-NG, Detektor plynu vyhodnocuje množství výbušného plynu (zemní plyn) ve střeženém prostředí, - pomocí měření v ionizační komůrce a při výskytu méně než 1 množství LEL (mezní spodní hranice / výbušné směsi) vyhlásí poplach. Typ detektoru: plynový, Použití: detekce zemního plynu, Detekce: - méně než 1 množství LEL, Napájení: 10,5 - 16 V=, Proudový odběr: klid 40 mA, poplach 100 | mA Startovací doba detektoru: 10 minut, Poplachový výstup: NC/NO, 30 V=, 1 A Akustická signalizace poplachu: interní siréna 70 dB, Testovací režim: přiložení magnetu, Optická indikace: zelená/červená LED dioda | ks | 1 |  | 0 | vlastní
760 | HD.1.4.06.01.01_008 |  | Požární siréna, 9-28Vss, 102 dB, odbě 16mA/24V, IP 65, nízká patice, rudá |  | ks | 2 |  | 0 | vlastní
761 | HD.1.4.06.01.01_009 |  | LED maják, 9-28Vss,6mA/24V,1Hz,červená LED čočka, bílý nízký |  | ks | 2 |  | 0 | vlastní
762 | HD.1.4.06.01.01_010 |  | 8110-PO6, 117x117x58, krabice IP54 |  | ks | 1 |  | 0 | vlastní
763 | HD.1.4.06.01.01_011 |  | Požární uzávěr, uzávěr 6/3 610x295x68 stavební otvor 750x435, je možné instalovat jej před již - osazený zazděný rozváděč, popřípadě jiné technologické zařízení a tímto způsobem zajistit požadavek / požární odolnosti EI-S 30 (45) DP1 příslušného konstrukčního stavebního prvku jedná se o speciálně - upravené dvířka a rám. Speciální úprava spočívá v osazení požárně chrannými deskami (nehořlavé, bez | azbestu), použití silikonového těsnění, případně v použití zpěňující pásky (u klasifikace EI-S 45 DP1) důležité je přesné dodržení montážního návodu uzávěru včetně vytmelení spár vzniklých mezi zdivem a uzávěrem | ks | 1 |  | 0 | vlastní
764 | HD.1.4.06.01.01_012 |  | Bezhalogenový nízkofrekvenční sdělovací kabel 2x2x0.8; B2ca_s1_d1 |  | m | 60.2175 |  | 0 | vlastní
765 | HD.1.4.06.01.01_013 |  | JB-Y(St)-Y 2x2x0,8, kabel požární |  | m | 240.87 |  | 0 | vlastní
766 | HD.1.4.06.01.01_014 |  | Bezhalogenový nízkofrekvenční sdělovací kabel 5x2x0,8 ; B2ca_s1_d1 |  | m | 80.29 |  | 0 | vlastní
767 | HD.1.4.06.01.01_015 |  | Bezhalogenový a ohniodolný kabel, 3x1,5 ; B2ca_s1_d1 |  | m | 80.29 |  | 0 | vlastní
768 | HD.1.4.06.01.01_016 |  | kovová příchytka na stěnu nebo strop, funkční při požáru, normová, rozteč 0,3m |  | ks | 161 |  | 0 | vlastní
769 | HD.1.4.06.01.01_017 |  | kotvící materiál pro příchytky funkční při požáru, normované |  | ks | 161 |  | 0 | vlastní
770 | HD.1.4.06.01.01_018 |  | trubka elektroinstalační pevná, bezhalogenová, průměr vnější 20mm, 320N |  | m | 240.87 |  | 0 | vlastní
771 | HD.1.4.06.01.01_019 |  | příchytky, průměr vnější 20mm |  | m | 240.87 |  | 0 | vlastní
772 | HD.1.4.06.01.01_020 |  | spojky, průměr vnější 20mm |  | m | 120.435 |  | 0 | vlastní
773 | HD.1.4.06.01.01_021 |  | kotvící materiál do cihel, betonu |  | ks | 40 |  | 0 | vlastní
774 | HD.1.4.06.01.01_022 |  | spojovací materiál, svorky, svorkovnice, izolace, pásky, apod. |  | ks | 80 |  | 0 | vlastní
775 | HD.1.4.06.01.01_023.RR01 |  | montáž kabeláže systému |  | ks | 1 |  | 0 | vlastní
776 | HD.1.4.06.01.01_024.RR01 |  | montáž a zapojení prvků systému |  | ks | 1 |  | 0 | vlastní
777 | HD.1.4.06.01.01_025.RR01 |  | nastavení, funkční zkouška systému |  | ks | 1 |  | 0 | vlastní
778 | HD.1.4.06.01.01_026.RR01 |  | revize systému |  | ks | 1 |  | 0 | vlastní
779 | HD.1.4.06.01.01_027.RR01 |  | Stavební přípomoce |  | ks | 1 |  | 0 | vlastní
|  |  | HD.1.4.06.02: protipožární ucpávky prostupů |  |  |  |  | 0
|  |  | HD.1.4.06.02.01: protipožární ucpávky prostupů |  |  |  |  | 0
780 | HD.1.4.06.02.01_001 |  | normovaný materiál protipožárních ucpávek |  | m3 | 0.40145 |  | 0 | vlastní
781 | HD.1.4.06.02.01_002 |  | normovaný materiál a montáž protipožárních ucpávek, povrchová úprava |  | ks | 1 |  | 0 | vlastní
|  |  | 2HD.1.4.08: Měření a regulace |  |  |  |  | 0
|  |  | HD.1.4.08.01: Měření a regulace |  |  |  |  | 0
|  |  | HD.1.4.08.01.01: Měření a regulace |  |  |  |  | 0
782 | HD.1.4.08.01.01_001 |  | I/O modul (8DI, 8DO) |  | ks | 1 |  | 0 | vlastní
783 | HD.1.4.08.01.01_002 |  | pomocné relé 24VDC |  | ks | 2 |  | 0 | vlastní
784 | HD.1.4.08.01.01_003 |  | kabel CYKY 3Ax1.5 |  | bm | 72.261 |  | 0 | vlastní
785 | HD.1.4.08.01.01_004 |  | kabel CYKY 5Dx1.5 |  | bm | 72.261 |  | 0 | vlastní
786 | HD.1.4.08.01.01_005.RR01 |  | úprava stávající softwaru |  | ks | 1 |  | 0 | vlastní