## Pokyny pro vyplnění
Pokyny pro vyplnění
Ve všech listech tohoto souboru můžete měnit pouze buňky s modrým pozadím. Jedná se o tyto údaje : - údaje o firmě - jednotkové ceny položek zadané na maximálně dvě desetinná místa

## Stavba
#RTSROZP# | Soupis stavebních prací, dodávek a služeb
| Stavba: |  | 17/02 | ZŠ Komenského Domažlice
| Zadavatel | [5 empty] | IČO:
DIČ:
| Projektant: | [5 empty] | IČO:
DIČ:
| Zhotovitel: | [5 empty] | IČO:
DIČ:
Vypracoval:
| Rozpis ceny | [6 empty] | Celkem
HSV | HSV | [6 empty] | 0
PSV | PSV | [6 empty] | 0
MON | MON | [6 empty] | 0
VN | Vedlejší náklady | [6 empty] | 0
ON | Ostatní náklady | [6 empty] | 0
| Celkem | [6 empty] | 0
Rekapitulace daní
| Základ pro sníženou DPH |  |  | 15 | % | 0 |  |  | CZK
| Snížená DPH |  |  | 15 | % | 0 |  |  | CZK
| Základ pro základní DPH |  |  | 21 | % | 0 |  |  | CZK
| Základní DPH |  |  | 21 | % | 0 |  |  | CZK
0 | Zaokrouhlení |  |  |  |  | 0 |  |  | CZK
0 | Cena celkem bez DPH |  |  |  |  | 0 |  |  | CZK
| Cena celkem s DPH |  |  |  |  | 0 |  |  | CZK
|  | v |  |  | dne
sdfsdf
|  |  | Za zhotovitele |  |  |  | Za objednatele
Rekapitulace dílčích částí
#CASTI>> | Číslo | Název |  |  | Základ pro sníženou DPH | Základ pro základní DPH | DPH celkem | Cena celkem | %
1 | Stavba |  |  |  | 0 | 0 |  | 0
2 |  | Stavební objekt | [5 empty] | 0
2 | 01 | Komenského 17 |  |  | 0 | 0 |  | 0
3 | 01 | Bezbariérové úpravy školy |  |  | 0 | 0 |  | 0
3 | 02 | Půdní vestavba |  |  | 0 | 0 |  | 0
3 | 03 | Půdní vest. - soc.zař. |  |  | 0 | 0 |  | 0
3 | 04 | Vybud.odb.učeben |  |  | 0 | 0 |  | 0
3 | 05 | St.úpr. pro nové PBŘ |  |  | 0 | 0 |  | 0
3 | 06 | Sadové úpravy |  |  | 0 | 0 |  | 0
3 | 07 | EPS |  |  | 0 | 0 |  | 0
3 | 08 | SO2-ÚSTŘEDNÍ VYTÁPĚNÍ |  |  | 0 | 0 |  | 0
3 | 09 | ELEKTRO-VÝTAHY |  |  | 0 | 0 |  | 0
3 | 10 | ELEKTRO-PŮDNÍ VESTAVBA, UČEBNY |  |  | 0 | 0 |  | 0
| Celkem za stavbu |  |  |  | 0 | 0 | 0 | 0 | 0
Rekapitulace dílů
| Číslo | Název |  |  | Typ dílu |  |  | Celkem | %
| 1 | Zemní práce |  |  | HSV |  |  | 0
| 18 | Povrchové úpravy terénu |  |  | HSV |  |  | 0
| 2 | Základy a zvláštní zakládání |  |  | HSV |  |  | 0
| 3 | Svislé a kompletní konstrukce |  |  | HSV |  |  | 0
| 311 | Sádrokartonové konstrukce |  |  | HSV |  |  | 0
| 311 | Výplně otvorů |  |  | HSV |  |  | 0
| 4 | Vodorovné konstrukce |  |  | HSV |  |  | 0
| 43 | Vodorovné konstrukce |  |  | HSV |  |  | 0
| 46 | Zpevněné plochy |  |  | HSV |  |  | 0
| 5 | Komunikace |  |  | HSV |  |  | 0
| 61 | Upravy povrchů vnitřní |  |  | HSV |  |  | 0
| 61 | Úpravy povrchů vnitřní |  |  | HSV |  |  | 0
| 62 | Úpravy povrchů vnější |  |  | HSV |  |  | 0
| 63 | Podlahy a podlahové konstrukce |  |  | HSV |  |  | 0
| 64 | Výplně otvorů |  |  | HSV |  |  | 0
| 8 | Trubní vedení |  |  | HSV |  |  | 0
| 91 | Doplňující práce na komunikaci |  |  | HSV |  |  | 0
| 94 | Lešení a stavební výtahy |  |  | HSV |  |  | 0
| 95 | Dokončovací konstrukce na pozemních stavbách |  |  | HSV |  |  | 0
| 96 | Bourání konstrukcí |  |  | HSV |  |  | 0
| 99 | Staveništní přesun hmot |  |  | HSV |  |  | 0
| 711 | Izolace proti vodě |  |  | PSV |  |  | 0
| 713 | Izolace tepelné |  |  | PSV |  |  | 0
| 720 | Zdravotechnická instalace |  |  | PSV |  |  | 0
| 725 | Zařizovací předměty |  |  | PSV |  |  | 0
| 733 | Ústřední vytápění - rozvodné potrubí |  |  | PSV |  |  | 0
| 734 | Ústřední vytápění - armatury |  |  | PSV |  |  | 0
| 735 | Ústřední vytápění - otopná tělesa |  |  | PSV |  |  | 0
| 762 | Konstrukce tesařské |  |  | PSV |  |  | 0
| 764 | Konstrukce klempířské |  |  | PSV |  |  | 0
| 765 | Krytiny tvrdé |  |  | PSV |  |  | 0
| 766 | Konstrukce truhlářské |  |  | PSV |  |  | 0
| 767 | Konstrukce zámečnické |  |  | PSV |  |  | 0
| 769 | Otvorové prvky z plastu |  |  | PSV |  |  | 0
| 771 | Podlahy z dlaždic a obklady |  |  | PSV |  |  | 0
| 776 | Podlahy povlakové |  |  | PSV |  |  | 0
| 781 | Obklady keramické |  |  | PSV |  |  | 0
| 782 | Konstrukce z přírodního kamene |  |  | PSV |  |  | 0
| 783 | Nátěry |  |  | PSV |  |  | 0
| 784 | Malby |  |  | PSV |  |  | 0
| 787 | Zasklívání |  |  | PSV |  |  | 0
| 799 | Ostatní |  |  | PSV |  |  | 0
| M211 | Materiál - kabely a vodiče |  |  | MON |  |  | 0
| M212 | Úložný materiál |  |  | MON |  |  | 0
| M213 | Elektrické rozvaděče |  |  | MON |  |  | 0
| M213 | Elektrické rozvaděče - kompletní dle výkresů |  |  | MON |  |  | 0
| M214 | Svítidla vypínače |  |  | MON |  |  | 0
| M214 | Svítidla, ovladače, zásuvky |  |  | MON |  |  | 0
| M215 | Elektromateriál pro úpravu stávajícího rozvaděče rozvodovny |  |  | MON |  |  | 0
| M215 | Úprava stávajícíh rozvaděčů |  |  | MON |  |  | 0
| M216 | Pomocný materiál |  |  | MON |  |  | 0
| M217 | Práce |  |  | MON |  |  | 0
| M22 | Montáž sdělovací a zabezp. techniky |  |  | MON |  |  | 0
| M24 | Montáže vzduchotechnických zařízení |  |  | MON |  |  | 0
| M33 | Montáže dopravních zařízení a vah-výtahy |  |  | MON |  |  | 0
| D96 | Přesuny suti a vybouraných hmot |  |  | PSU |  |  | 0
| VN | Vedlejší náklady |  |  | VN |  |  | 0
| Cena celkem | [6 empty] | 0 | 0
Note on D11: Název
Note on D12: Ulice
Note on D13: PSČ
Note on E13: Místo
Note on I11: IČO
Note on I12: DIČ

## VzorPolozky (hidden)
Položkový rozpočet
S:
O:
R:

## 01 01 Pol
Položkový soupis prací a dodávek | [26 empty] | #TypZaznamu#
S: | 17/02 | ZŠ Komenského Domažlice | [24 empty] | STA
O: | 01 | Komenského 17 | [21 empty] | STA |  |  | OBJ
R: | 01 | Bezbariérové úpravy školy | [24 empty] | ROZ
P.č. | Číslo položky | Název položky | MJ | Množství | Cena / MJ | Celkem | Dodávka | Dodávka celk. | Montáž | Montáž celk. | DPH | Cena s DPH | Hmotnost / MJ | Hmotnost celk.(t) | Dem. hmotnost / MJ | Dem. hmotnost celk.(t) | Ceník | Cen. soustava / platnost | Cenová úroveň | Nhod / MJ | Nhod celk. | Dodavatel | Typ položky
Díl: | 1 | Zemní práce |  |  |  | 0 |  | 0 |  | 0 |  | 0 |  | 12.24 |  | 0 |  |  |  |  | 481.51 | [5 empty] | DIL
1 | 130901121R00 | Bourání konstrukcí v hloubených vykopávkách z betonu, prostého, pneumatickým kladivem | m3 | 6.9605 |  | 0 |  | 0 |  | 0 | 21 | 0 | 0 | 0 | 0 | 0 | 800-1 | RTS 19/ II | RTS 19/ II | 18.216 | 126.79 |  | Práce |  |  |  | POL1_1
|  | s přemístěním suti na hromady na vzdálenost do 20 m nebo s uložením na dopravní prostředek, | [24 empty] | SPI
|  | s přemístěním suti na hromady na vzdálenost do 20 m nebo s uložením na dopravní prostředek, | [24 empty] | POP
|  | skladby podlah : | [24 empty] | POP
|  | V1 : 0,15*1,2*4,8 : | [24 empty] | VV | 0
|  | V2 : 0,2*(2,5*2,5+0,6*(5,5+1,0+4,5)) : | [24 empty] | VV | 0
|  | V3 : 0,15*2,2*2,3 : | [24 empty] | VV | 0
|  | angl.dvorek V1 : 0,45*1,5*(2,5+0,8*2) : | [24 empty] | VV | 0
|  | 6,9605 |  | 6.96 | [22 empty] | VV | 0
2 | 132400020RA0 | Hloubená vykopávka pod základy v hornině 4, vynesení výkopku, odvoz 1 km, uložení na skládku | m3 | 3.74 |  | 0 |  | 0 |  | 0 | 21 | 0 | 0 | 0 | 0 | 0 | AP-HSV | RTS 19/ II | RTS 19/ II | 0.009 | 0.03 |  | Agregovaná položka |  |  |  | POL2_
|  | s vytažením výkopku, ručním přemístěním k dopravnímu prostředku, odvozem a uložením na skládku. Bez poplatku za skládku. | [24 empty] | SPI |  | s vytažením výkopku, ručním přemístěním k dopravnímu prostředku, odvozem a uložením na skládku. Bez poplatku za skládku.
|  | s přehozením výkopku na vzdálenost 3 m nebo s naložením na ruční dopravní prostředek. | [24 empty] | POP
|  | V2 : 0,6*0,5*2,5 : | [24 empty] | VV | 0
|  | V3 : 1,0*2,3*1,3 : | [24 empty] | VV | 0
|  | 3,74 |  | 3.74 | [22 empty] | VV | 0
3 | 139711101R00 | Vykopávka v uzavřených prostorách v hornině 1-4 | m3 | 40.836 |  | 0 |  | 0 |  | 0 | 21 | 0 | 0 | 0 | 0 | 0 | 800-1 | RTS 19/ II | RTS 19/ II | 6.298 | 257.19 |  | Práce |  |  |  | POL1_1
|  | s naložením výkopku na dopravní prostředek | [24 empty] | SPI
|  | s naložením výkopku na dopravní prostředek | [24 empty] | POP
|  | V1 jáma+pasy : 3,0*2,6*1,4+0,5*1,2*(2,7+2,3*2) : | [24 empty] | VV | 0
|  | V2 : 2,4*2,6*1,5 : | [24 empty] | VV | 0
|  | V3 : 2,4*2,2*1,7 : | [24 empty] | VV | 0
|  | přeložka kanalizace V2 : 0,6*1,0*(5,5+2,0+4,5) : | [24 empty] | VV | 0
|  | 40,836 |  | 40.84 | [22 empty] | VV | 0
4 | 162701105R00 | Vodorovné přemístění výkopku z horniny 1 až 4, na vzdálenost přes 9 000 do 10 000 m | m3 | 44.576 |  | 0 |  | 0 |  | 0 | 21 | 0 | 0 | 0 | 0 | 0 | 800-1 | RTS 19/ II | RTS 19/ II | 0.011 | 0.49 |  | Práce |  |  |  | POL1_1
|  | po suchu, bez naložení výkopku, avšak se složením bez rozhrnutí, zpáteční cesta vozidla. | [24 empty] | SPI
|  | po suchu, bez naložení výkopku, avšak se složením bez rozhrnutí, zpáteční cesta vozidla. | [24 empty] | POP
5 | 162201203R00 | Vodorovné přemístění výkopku z horniny 1 až 4, kolečkem, na vzdálenost do 10 m | m3 | 44.576 |  | 0 |  | 0 |  | 0 | 21 | 0 | 0 | 0 | 0 | 0 | 800-1 | RTS 19/ II | RTS 19/ II | 0.668 | 29.78 |  | Práce |  |  |  | POL1_1
|  | bez naložení, avšak s vyprázdněním nádoby na hromadu nebo do dopravního prostředku, | [24 empty] | SPI
|  | bez naložení, avšak s vyprázdněním nádoby na hromadu nebo do dopravního prostředku, | [24 empty] | POP
6 | 162201210R00 | Vodorovné přemístění výkopku příplatek za každých dalších 10 m_x000D_ z horniny 1 až 4, kolečkem | m3 | 44.576 |  | 0 |  | 0 |  | 0 | 21 | 0 | 0 | 0 | 0 | 0 | 800-1 | RTS 19/ II | RTS 19/ II | 0.591 | 26.34 |  | Práce |  |  |  | POL1_1
|  | bez naložení, avšak s vyprázdněním nádoby na hromadu nebo do dopravního prostředku, | [24 empty] | SPI
|  | bez naložení, avšak s vyprázdněním nádoby na hromadu nebo do dopravního prostředku, | [24 empty] | POP
7 | 167101101R00 | Nakládání, skládání, překládání neulehlého výkopku nakládání výkopku_x000D_ do 100 m3, z horniny 1 až 4 | m3 | 44.576 |  | 0 |  | 0 |  | 0 | 21 | 0 | 0 | 0 | 0 | 0 | 800-1 | RTS 19/ II | RTS 19/ II | 0.652 | 29.06 |  | Práce |  |  |  | POL1_1
8 | 171201201R00 | Uložení sypaniny na dočasnou skládku tak, že na 1 m2 plochy připadá přes 2 m3 výkopku nebo ornice | m3 | 44.576 |  | 0 |  | 0 |  | 0 | 21 | 0 | 0 | 0 | 0 | 0 | 800-1 | RTS 19/ II | RTS 19/ II | 0.009 | 0.4 |  | Práce |  |  |  | POL1_1
9 | 175101101RT2 | Obsyp potrubí bez prohození sypaniny, s dodáním štěrkopísku frakce 0 - 22 mm | m3 | 7.2 |  | 0 |  | 0 |  | 0 | 21 | 0 | 1.7 | 12.24 | 0 | 0 | 800-1 | RTS 19/ II | RTS 19/ II | 1.587 | 11.43 |  | Práce |  |  |  | POL1_1
|  | sypaninou z vhodných hornin tř. 1 - 4 nebo materiálem připraveným podél výkopu ve vzdálenosti do 3 m od jeho kraje, pro jakoukoliv hloubku výkopu a jakoukoliv míru zhutnění, | [24 empty] | SPI |  | sypaninou z vhodných hornin tř. 1 - 4 nebo materiálem připraveným podél výkopu ve vzdálenosti do 3 m od jeho kraje, pro jakoukoliv hloubku výkopu a jakoukoliv míru zhutnění,
|  | sypaninou z vhodných hornin tř. 1 - 4 nebo materiálem připraveným podél výkopu ve vzdálenosti do 3 m od jeho kraje, pro jakoukoliv hloubku výkopu a jakoukoliv míru zhutnění, | [24 empty] | POP |  | sypaninou z vhodných hornin tř. 1 - 4 nebo materiálem připraveným podél výkopu ve vzdálenosti do 3 m od jeho kraje, pro jakoukoliv hloubku výkopu a jakoukoliv míru zhutnění,
|  | přeložka kanalizace V2 : 0,6*1,0*(5,5+2,0+4,5) : | [24 empty] | VV | 0
|  | 7,2 |  | 7.2 | [22 empty] | VV | 0
10 | 199000005R00 | Poplatky za skládku zeminy 1- 4 | t | 80.2368 |  | 0 |  | 0 |  | 0 | 21 | 0 | 0 | 0 | 0 | 0 | 800-1 | RTS 19/ II | RTS 19/ II | 0 | 0 |  | Práce |  |  |  | POL1_1
|  | 44,576*1,8 : | [24 empty] | VV | 0
|  | 80,2368 |  | 80.24 | [22 empty] | VV | 0
Díl: | 2 | Základy a zvláštní zakládání |  |  |  | 0 |  | 0 |  | 0 |  | 0 |  | 62.86 |  | 0 |  |  |  |  | 58.4 | [5 empty] | DIL
11 | 271531114R00 | Polštáře zhutněné pod základy kamenivo drcené, frakce 8 - 16 mm | m3 | 8.353 |  | 0 |  | 0 |  | 0 | 21 | 0 | 2.16 | 18.04 | 0 | 0 | 800-2 | RTS 19/ II | RTS 19/ II | 1.085 | 9.06 |  | Práce |  |  |  | POL1_1
|  | V1 : 0,5*2,7*2,6+0,3*0,5*(2,7+2,0*2)+0,2*2,2*2,1 : | [24 empty] | VV | 0
|  | V2 : 0,2*2,7*2,5 : | [24 empty] | VV | 0
|  | V3 : 0,2*3,4*2,3 : | [24 empty] | VV | 0
|  | 8,353 |  | 8.35 | [22 empty] | VV | 0
12 | 273313611R00 | Beton základových desek prostý třídy C 16/20 | m3 | 6.976 |  | 0 |  | 0 |  | 0 | 21 | 0 | 2.525 | 17.61 | 0 | 0 | 801-1 | RTS 19/ II | RTS 19/ II | 0.477 | 3.33 |  | Práce |  |  |  | POL1_1
|  | dodávka a uložení betonu do připravené konstrukce, | [24 empty] | SPI
|  | dodávka a uložení betonu do připravené konstrukce, | [24 empty] | POP
|  | V1 : 0,4*2,2*2,5+0,1*2,8*2,6 : | [24 empty] | VV | 0
|  | V2 : 0,4*2,6*2,3 : | [24 empty] | VV | 0
|  | V3 : 0,4*1,8*2,3 : | [24 empty] | VV | 0
|  | 6,976 |  | 6.98 | [22 empty] | VV | 0
13 | 273362021R00 | Výztuž základových desek ze svařovaných sítí ze svařovaných sítí | t | 0.13625 |  | 0 |  | 0 |  | 0 | 21 | 0 | 1.057 | 0.14 | 0 | 0 | 801-1 | RTS 19/ II | RTS 19/ II | 15.231 | 2.08 |  | Práce |  |  |  | POL1_1
|  | včetně distančních prvků | [24 empty] | SPI
|  | včetně distančních prvků | [24 empty] | POP
|  | síť 150/150/6 2 vrstvy : | [24 empty] | POP
|  | výtah V1 : 3,041*2,2*2,6*1,15*0,001*2+3,041*2,8*2,6*1,15*0,001 : | [24 empty] | VV | 0
|  | V2 : 3,041*2,6*2,3*1,15*0,001*2 : | [24 empty] | VV | 0
|  | V3 : 3,041*1,8*2,3*1,15*0,001*2 : | [24 empty] | VV | 0
|  | 0,13625 |  | 0.14 | [22 empty] | VV | 0
14 | 274313511R00 | Beton základových pasů prostý třídy C 12/15 | m3 | 6.574 |  | 0 |  | 0 |  | 0 | 21 | 0 | 2.525 | 16.6 | 0 | 0 | 801-1 | RTS 19/ II | RTS 19/ II | 0.477 | 3.14 |  | Práce |  |  |  | POL1_1
|  | V1 pod WC : 0,6*0,8*(2,8*2+2,1*2) : | [24 empty] | VV | 0
|  | V3 : 0,5*1,7*2,2 : | [24 empty] | VV | 0
|  | 6,574 |  | 6.57 | [22 empty] | VV | 0
15 | 274351215R00 | Bednění stěn základových pasů zřízení | m2 | 6.71 |  | 0 |  | 0 |  | 0 | 21 | 0 | 0.03916 | 0.26 | 0 | 0 | 801-1 | RTS 19/ II | RTS 19/ II | 1.05 | 7.05 |  | Práce |  |  |  | POL1_1
|  | svislé nebo šikmé (odkloněné), půdorysně přímé nebo zalomené, stěn základových pasů ve volných nebo zapažených jámách, rýhách, šachtách, včetně případných vzpěr, | [24 empty] | SPI |  | svislé nebo šikmé (odkloněné), půdorysně přímé nebo zalomené, stěn základových pasů ve volných nebo zapažených jámách, rýhách, šachtách, včetně případných vzpěr,
|  | svislé nebo šikmé (odkloněné), půdorysně přímé nebo zalomené, stěn základových pasů ve volných nebo zapažených jámách, rýhách, šachtách, včetně případných vzpěr, | [24 empty] | POP |  | svislé nebo šikmé (odkloněné), půdorysně přímé nebo zalomené, stěn základových pasů ve volných nebo zapažených jámách, rýhách, šachtách, včetně případných vzpěr,
|  | 0,3*(1,8*2+1,8*2+2,7)+1,7*2,2 : | [24 empty] | VV | 0
|  | 6,71 |  | 6.71 | [22 empty] | VV | 0
16 | 274351216R00 | Bednění stěn základových pasů odstranění | m2 | 6.71 |  | 0 |  | 0 |  | 0 | 21 | 0 | 0 | 0 | 0 | 0 | 801-1 | RTS 19/ II | RTS 19/ II | 0.32 | 2.15 |  | Práce |  |  |  | POL1_1
|  | svislé nebo šikmé (odkloněné), půdorysně přímé nebo zalomené, stěn základových pasů ve volných nebo zapažených jámách, rýhách, šachtách, včetně případných vzpěr, | [24 empty] | SPI |  | svislé nebo šikmé (odkloněné), půdorysně přímé nebo zalomené, stěn základových pasů ve volných nebo zapažených jámách, rýhách, šachtách, včetně případných vzpěr,
|  | svislé nebo šikmé (odkloněné), půdorysně přímé nebo zalomené, stěn základových pasů ve volných nebo zapažených jámách, rýhách, šachtách, včetně případných vzpěr, | [24 empty] | POP |  | svislé nebo šikmé (odkloněné), půdorysně přímé nebo zalomené, stěn základových pasů ve volných nebo zapažených jámách, rýhách, šachtách, včetně případných vzpěr,
|  | Včetně očištění, vytřídění a uložení bednicího materiálu. | [24 empty] | POP
17 | 279311114R00 | Postupné podbetonování základového zdiva z betonu třídy C 15/20 | m3 | 4.039 |  | 0 |  | 0 |  | 0 | 21 | 0 | 2.5277 | 10.21 | 0 | 0 | 801-4 | RTS 19/ II | RTS 19/ II | 7.822 | 31.59 |  | Práce |  |  |  | POL1_1
|  | jakékoliv tloušťky bez výkopu, pažení a bednění, prostým betonem, včetně pomocného pracovního lešení | [24 empty] | SPI
|  | jakékoliv tloušťky bez výkopu, pažení a bednění, prostým betonem, včetně pomocného pracovního lešení | [24 empty] | POP
|  | V2 : 0,6*0,5*2,5 : | [24 empty] | VV | 0
|  | V3 : 1,1*1,3*2,3 : | [24 empty] | VV | 0
|  | 4,039 |  | 4.04 | [22 empty] | VV | 0
Díl: | 3 | Svislé a kompletní konstrukce |  |  |  | 0 |  | 0 |  | 0 |  | 0 |  | 202.43 |  | 0 |  |  |  |  | 550.56 | [5 empty] | DIL
18 | 274272120RT2 | Zdivo základové z bednicích tvárnic tloušťky 200 mm, výplň betonem C 12/15 | m2 | 238.003 |  | 0 |  | 0 |  | 0 | 21 | 0 | 0.52 | 123.76 | 0 | 0 | 801-1 | RTS 19/ II | RTS 19/ II | 0.9 | 214.2 |  | Práce |  |  |  | POL1_1
|  | s výplní betonem, bez výztuže, | [24 empty] | SPI
|  | s výplní betonem, bez výztuže, | [24 empty] | POP
|  | V1 : 14,15*(2,2*2+1,75*2)-1,2*2,26*4+0,5*2,15*2 : | [24 empty] | VV | 0
|  | V2 : 11,3*(2,2*2+1,6*2)-1,1*2,26*4+4,15*2,2*2+3,35*2,2*4 : | [24 empty] | VV | 0
|  | V3 : 4,0*1,7*2-1,18*2,0 : | [24 empty] | VV | 0
|  | 238,003 |  | 238 | [22 empty] | VV | 0
19 | 274272140RT2 | Zdivo základové z bednicích tvárnic tloušťky 300 mm, výplň betonem C 12/15 | m2 | 10.81 |  | 0 |  | 0 |  | 0 | 21 | 0 | 0.74 | 8 | 0 | 0 | 801-1 | RTS 19/ II | RTS 19/ II | 1.1 | 11.89 |  | Práce |  |  |  | POL1_1
|  | s výplní betonem, bez výztuže, | [24 empty] | SPI
|  | s výplní betonem, bez výztuže, | [24 empty] | POP
|  | V1 pod WC : 1,15*(2,6*2+2,1*2) : | [24 empty] | VV | 0
|  | 10,81 |  | 10.81 | [22 empty] | VV | 0
20 | 279361821R00 | Výztuž základových zdí z betonářské oceli 10 505(R) | t | 2.0265 |  | 0 |  | 0 |  | 0 | 21 | 0 | 1.0211 | 2.07 | 0 | 0 | 801-1 | RTS 19/ II | RTS 19/ II | 29.292 | 59.36 |  | Práce |  |  |  | POL1_1
|  | včetně distančních prvků | [24 empty] | SPI
|  | včetně distančních prvků | [24 empty] | POP
|  | R10 12,0m/m2 : 0,617*(238,008+10,81)*12,0*1,1*0,001 : | [24 empty] | VV | 0
|  | 2,02647 |  | 2.03 | [22 empty] | VV | 0
21 | 310238211R00 | Zazdívka otvorů o ploše přes 0,25 m2 do 1 m2 ve zdivu nadzákladovém cihlami pálenými pro jakoukoliv maltu vápenocementovou | m3 | 2.34 |  | 0 |  | 0 |  | 0 | 21 | 0 | 1.8414 | 4.31 | 0 | 0 | 801-4 | RTS 19/ II | RTS 19/ II | 4.794 | 11.22 |  | Práce |  |  |  | POL1_1
|  | včetně pomocného pracovního lešení | [24 empty] | SPI
|  | včetně pomocného pracovního lešení | [24 empty] | POP
|  | V1 1.-3.NP : 0,3*0,8*1,5*4 : | [24 empty] | VV | 0
|  | V3 4.NP : 0,3*0,75*1,0*4 : | [24 empty] | VV | 0
|  | 2,34 |  | 2.34 | [22 empty] | VV | 0
22 | 310239211RT2 | Zazdívka otvorů o ploše přes 1 m2 do 4 m2 ve zdivu nadzákladovém cihlami pálenými pro jakoukoliv maltu vápenocementovou | m3 | 8.7067 |  | 0 |  | 0 |  | 0 | 21 | 0 | 1.6284 | 14.18 | 0 | 0 | 801-4 | RTS 19/ II | RTS 19/ II | 3.938 | 34.29 |  | Práce |  |  |  | POL1_1
|  | včetně pomocného pracovního lešení | [24 empty] | SPI
|  | včetně pomocného pracovního lešení | [24 empty] | POP
|  | u V1 : 0,3*(0,8*2,1*4+1,5*1,2) : | [24 empty] | VV | 0
|  | u V2 : 0,3*(2,8*1,2-1,4*1,2+0,2*2,5) : | [24 empty] | VV | 0
|  | vstup-recepce parapet : 0,9*1,55*0,25 : | [24 empty] | VV | 0
|  | V3 - okna 3NP : 0,45*1,3*2,2*4 : | [24 empty] | VV | 0
|  | 8,70675 |  | 8.71 | [22 empty] | VV | 0
23 | 311238113R00 | Zdivo nosné z cihel a tvarovek pálených tloušťky 240 mm, , charakteristická pevnost v tlaku fk = 4,04 MPa, součinitel prostupu tepla U = 1,10 W/m2.K , hodnota pro zdivo bez omítky při vlhkosti 0,5%, | m2 | 52.8125 |  | 0 |  | 0 |  | 0 | 21 | 0 | 0.24951 | 13.18 | 0 | 0 | 801-1 | RTS 19/ II | RTS 19/ II | 0.81 | 42.78 |  | Práce |  |  |  | POL1_1
|  | V1 inv.WC : 4,0*(2,15*2+2,6*2+0,5*3) : | [24 empty] | VV | 0
|  | V3 1.PP : 0,5*4,0*2 : | [24 empty] | VV | 0
|  | V 2 recepce : 2,0*3,25-1,25*1,35 : | [24 empty] | VV | 0
|  | 52,8125 |  | 52.81 | [22 empty] | VV | 0
24 | 317144284R00 | Překlady z keramzitbetonu překlady nosné střední, délky 1490 mm - pro otvor 1000 mm, šířky 200 mm, výšky 240 mm | kus | 9 |  | 0 |  | 0 |  | 0 | 21 | 0 | 0.08965 | 0.81 | 0 | 0 | 801-1 | RTS 19/ II | RTS 19/ II | 0.301 | 2.71 |  | Práce |  |  |  | POL1_1
|  | Včetně dodávky překladu. | [24 empty] | POP
|  | V1 : 4 : | [24 empty] | VV | 0
|  | V2 : 4 : | [24 empty] | VV | 0
|  | V3 : 1 : | [24 empty] | VV | 0
|  | 9 |  | 9 | [22 empty] | VV | 0
25 | 317234410RT2 | Vyzdívka mezi nosníky cementovou | m3 | 2.0595 |  | 0 |  | 0 |  | 0 | 21 | 0 | 1.6824 | 3.46 | 0 | 0 | 801-4 | RTS 19/ II | RTS 19/ II | 6.868 | 14.14 |  | Práce |  |  |  | POL1_1
|  | jakýmikoliv cihlami pálenými na jakoukoliv maltu, | [24 empty] | SPI
|  | jakýmikoliv cihlami pálenými na jakoukoliv maltu, | [24 empty] | POP
|  | V1 : 0,3*0,7*2,0*3+0,45*0,3*2,0*2 : | [24 empty] | VV | 0
|  | V2 : 0,3*0,3*1,8 : | [24 empty] | VV | 0
|  | V3 : 0,25*0,3*1,3 : | [24 empty] | VV | 0
|  | 2,0595 |  | 2.06 | [22 empty] | VV | 0
26 | 317944313RT4 | Dodání a osazení válcovaných nosníků do připravených otvorů profil I 180 | t | 0.92872 |  | 0 |  | 0 |  | 0 | 21 | 0 | 1.09 | 1.01 | 0 | 0 | 801-4 | RTS 19/ II | RTS 19/ II | 18.8 | 17.46 |  | Práce |  |  |  | POL1_1
|  | bez zazdění hlav, s nařezáním nosníků na potřebný rozměr, | [24 empty] | SPI
|  | bez zazdění hlav, s nařezáním nosníků na potřebný rozměr, | [24 empty] | POP
|  | V1 : 18,8*(2,0*4*4+2,0*3*2)*0,001 : | [24 empty] | VV | 0
|  | V2 : 18,8*1,8*3*0,001 : | [24 empty] | VV | 0
|  | 0,92872 |  | 0.93 | [22 empty] | VV | 0
27 | 319231199R00 | Zabetonování otvorů po podsekání jakýmkoliv betonem | m3 | 0.132 |  | 0 |  | 0 |  | 0 | 21 | 0 | 2.6636 | 0.35 | 0 | 0 | 801-4 | RTS 19/ II | RTS 19/ II | 8.793 | 1.16 |  | Práce |  |  |  | POL1_1
|  | včetně výztuže a bednění, | [24 empty] | SPI
|  | včetně výztuže a bednění, | [24 empty] | POP
|  | 0,6*0,25-0,6*0,03 : | [24 empty] | VV | 0
|  | 0,132 |  | 0.13 | [22 empty] | VV | 0
28 | 331231116RT2 | Zdivo pilířů z cihel pálených plných , délky 290 mm, pevnost v tlaku P 15 MPa, na maltu cementovou (MC) 10 MPa | m3 | 10.726 |  | 0 |  | 0 |  | 0 | 21 | 0 | 1.6865 | 18.09 | 0 | 0 | 801-1 | RTS 19/ II | RTS 19/ II | 5.586 | 59.92 |  | Práce |  |  |  | POL1_1
|  | volně stojících čtyřhranných až osmihranných (průřezu čtverce, T, nebo kříže), pravoúhlých pod omítku anebo režné (bez spárování) | [24 empty] | SPI |  | volně stojících čtyřhranných až osmihranných (průřezu čtverce, T, nebo kříže), pravoúhlých pod omítku anebo režné (bez spárování)
|  | volně stojících čtyřhranných až osmihranných (průřezu čtverce, T, nebo kříže), pravoúhlých pod omítku anebo režné (bez spárování) | [24 empty] | POP |  | volně stojících čtyřhranných až osmihranných (průřezu čtverce, T, nebo kříže), pravoúhlých pod omítku anebo režné (bez spárování)
|  | V3 pilíře : 0,7*0,7*(4,8*2+3,5*2) : | [24 empty] | VV | 0
|  | V3 - pilastry : 0,4*0,2*2,7*12 : | [24 empty] | VV | 0
|  | 10,726 |  | 10.73 | [22 empty] | VV | 0
29 | 342248112R00 | Příčky z tvárnic pálených Příčky z tvárnic pálených tloušťky 115 mm, z děrovaných příčkovek, P 10, na maltu MVC 5 | m2 | 27.03 |  | 0 |  | 0 |  | 0 | 21 | 0 | 0.11666 | 3.15 | 0 | 0 | 801-1 | RTS 19/ II | RTS 19/ II | 0.573 | 15.49 |  | Práce |  |  |  | POL1_1
|  | jednoduché nebo příčky zděné do svislé dřevěné, cihelné, betonové nebo ocelové konstrukce na jakoukoliv maltu vápenocementovou (MVC) nebo cementovou (MC), | [24 empty] | SPI |  | jednoduché nebo příčky zděné do svislé dřevěné, cihelné, betonové nebo ocelové konstrukce na jakoukoliv maltu vápenocementovou (MVC) nebo cementovou (MC),
|  | jednoduché nebo příčky zděné do svislé dřevěné, cihelné, betonové nebo ocelové konstrukce na jakoukoliv maltu vápenocementovou (MVC) nebo cementovou (MC), | [24 empty] | POP |  | jednoduché nebo příčky zděné do svislé dřevěné, cihelné, betonové nebo ocelové konstrukce na jakoukoliv maltu vápenocementovou (MVC) nebo cementovou (MC),
|  | V2 : 3,1*(8,5+0,8)-0,9*2,0 : | [24 empty] | VV | 0
|  | 27,03 |  | 27.03 | [22 empty] | VV | 0
30 | 342668111R00 | Těsnění styku příčky se stávající stěnou PU pěnou | m | 9.3 |  | 0 |  | 0 |  | 0 | 21 | 0 | 8e-05 | 0 | 0 | 0 | 801-4 | RTS 19/ II | RTS 19/ II | 0.18 | 1.67 |  | Práce |  |  |  | POL1_1
|  | V2 : 8,5+0,8 : | [24 empty] | VV | 0
|  | 9,3 |  | 9.3 | [22 empty] | VV | 0
31 | 342948111R00 | Kotvení příček ke konstrukci kotvami na hmoždinky | m | 71.4 |  | 0 |  | 0 |  | 0 | 21 | 0 | 0.00102 | 0.07 | 0 | 0 | 801-1 | RTS 19/ II | RTS 19/ II | 0.223 | 15.92 |  | Práce |  |  |  | POL1_1
|  | Včetně dodávky kotev a spojovacího materiálu. | [24 empty] | SPI
|  | Včetně dodávky kotev a spojovacího materiálu. | [24 empty] | POP
|  | Včetně dodávky kotev i spojovacího materiálu. | [24 empty] | POP
|  | 3,3*2 : | [24 empty] | VV | 0
|  | pilastry u V3 : 2,7*2*12 : | [24 empty] | VV | 0
|  | 71,4 |  | 71.4 | [22 empty] | VV | 0
32 | 346244314R00 | Obezdívka van a WC modulů z pórobetonu tloušťky 125 mm | m2 | 2.625 |  | 0 |  | 0 |  | 0 | 21 | 0 | 0.09324 | 0.24 | 0 | 0 | 801-1 | RTS 19/ II | RTS 19/ II | 0.787 | 2.07 |  | Práce |  |  |  | POL1_1
|  | WC u V1 : 1,25*2,1 : | [24 empty] | VV | 0
|  | 2,625 |  | 2.63 | [22 empty] | VV | 0
33 | 346244381R00 | Plentování ocelových nosníků jednostranné výšky do 200 mm | m2 | 5.91 |  | 0 |  | 0 |  | 0 | 21 | 0 | 0.17444 | 1.03 | 0 | 0 | 801-1 | RTS 19/ II | RTS 19/ II | 1.21 | 7.15 |  | Práce |  |  |  | POL1_1
|  | jakýmikoliv cihlami, | [24 empty] | SPI
|  | jakýmikoliv cihlami, | [24 empty] | POP
|  | V1 : 0,2*2,0*2*6 : | [24 empty] | VV | 0
|  | V2 : 0,2*1,8*2 : | [24 empty] | VV | 0
|  | V3 : 0,15*1,3*2 : | [24 empty] | VV | 0
|  | 5,91 |  | 5.91 | [22 empty] | VV | 0
34 | 346271111R00 | Přizdívky izolační z cihel nepálených z cihel betonových 290x140x65 mm o tloušťce 65 mm | m2 | 44.97 |  | 0 |  | 0 |  | 0 | 21 | 0 | 0.19152 | 8.61 | 0 | 0 | 801-1 | RTS 19/ II | RTS 19/ II | 0.782 | 35.17 |  | Práce |  |  |  | POL1_1
|  | se zatřenou cementovou omítkou v tl. 20 mm pod izolaci, včetně vytvoření požlábku v ohybu izolace vodorovné na svislou, na cementovou maltu MC 5 až MC 10. | [24 empty] | SPI |  | se zatřenou cementovou omítkou v tl. 20 mm pod izolaci, včetně vytvoření požlábku v ohybu izolace vodorovné na svislou, na cementovou maltu MC 5 až MC 10.
|  | se zatřenou cementovou omítkou v tl. 20 mm pod izolaci, včetně vytvoření požlábku v ohybu izolace vodorovné na svislou, na cementovou maltu MC 5 až MC 10. | [24 empty] | POP |  | se zatřenou cementovou omítkou v tl. 20 mm pod izolaci, včetně vytvoření požlábku v ohybu izolace vodorovné na svislou, na cementovou maltu MC 5 až MC 10.
|  | V1 : 2,0*2,5+1,2*2,2*2+2,2*2,7 : | [24 empty] | VV | 0
|  | V2 : 2,5*2,5+1,2*(2,5+2,5+2,5) : | [24 empty] | VV | 0
|  | V3 : 1,5*(2,2*2+2,3*2) : | [24 empty] | VV | 0
|  | 44,97 |  | 44.97 | [22 empty] | VV | 0
35 | 642944121R00 | Osazování ocelových zárubní dodatečně plochy do 2,5 m2 | kus | 1 |  | 0 |  | 0 |  | 0 | 21 | 0 | 0.05411 | 0.05 | 0 | 0 | 801-4 | RTS 19/ II | RTS 19/ II | 2.097 | 2.1 |  | Práce |  |  |  | POL1_1
|  | lisovaných nebo z úhelníků s vybetonováním prahu | [24 empty] | SPI
|  | lisovaných nebo z úhelníků s vybetonováním prahu | [24 empty] | POP
|  | Včetně pomocného pracovního lešení o výšce podlahy do 1900 mm a pro zatížení do 1,5 kPa. | [24 empty] | POP
36 | 642942111R00 | Osazení zárubní dveřních ocelových bez dveřních křídel, do zdiva včetně kotvení, na jakoukoliv cementovou maltu, s vybetonováním prahu v zárubni a s osazením špalíků nebo latí pro dřevěný práh_x000D_ plocha do 2,5 m2 | kus | 1 |  | 0 |  | 0 |  | 0 | 21 | 0 | 0.01897 | 0.02 | 0 | 0 | 801-1 | RTS 19/ II | RTS 19/ II | 1.86 | 1.86 |  | Práce |  |  |  | POL1_1
|  | plocha do 2,5 m2 | [24 empty] | POP
37 | 33011 | Úprava dekorativních říms sloupů u V3 | kus | 12 |  | 0 |  | 0 |  | 0 | 21 | 0 | 0 | 0 | 0 | 0 |  | Vlastní | Indiv | 0 | 0 |  | Práce |  |  |  | POL1_1
38 | 33012 | Úprava říms u V1 z venkovní strany | kus | 4 |  | 0 |  | 0 |  | 0 | 21 | 0 | 0 | 0 | 0 | 0 |  | Vlastní | Indiv | 0 | 0 |  | Práce |  |  |  | POL1_1
39 | 553306130R | zárubeň kovová hranatá, s drážkou, s těsněním; pro klasické zdění; š profilu 110 mm; š průchodu 900 mm; h průchodu 1 970 mm; L; závěsy kapsové | kus | 2 |  | 0 |  | 0 |  | 0 | 21 | 0 | 0.0185 | 0.04 | 0 | 0 | SPCM | RTS 19/ II | RTS 19/ II | 0 | 0 |  | Specifikace |  |  |  | POL3_0
Díl: | 311 | Výplně otvorů |  |  |  | 0 |  | 0 |  | 0 |  | 0 |  | 2.05 |  | 0 |  |  |  |  | 143.42 | [5 empty] | DIL
40 | 342261112RS1 | Příčky z desek sádrokartonových jednoduché opláštění, jednoduchá konstrukce CW 75 tloušťka příčky 100 mm, desky standard, tloušťky 12,5 mm, tloušťka izolace 60 mm | m2 | 15.5025 |  | 0 |  | 0 |  | 0 | 21 | 0 | 0.02542 | 0.39 | 0 | 0 | 801-1 | RTS 19/ II | RTS 19/ II | 1.225 | 18.99 |  | Práce |  |  |  | POL1_1
|  | zřízení nosné konstrukce příčky, vložení tepelné izolace tl. do 5 cm, montáž desek, tmelení spár Q2 a úprava rohů. Včetně dodávek materiálu. | [24 empty] | SPI |  | zřízení nosné konstrukce příčky, vložení tepelné izolace tl. do 5 cm, montáž desek, tmelení spár Q2 a úprava rohů. Včetně dodávek materiálu.
|  | zřízení nosné konstrukce příčky, vložení tepelné izolace tl. do 5 cm, montáž desek, tmelení spár Q2 a úprava rohů. Včetně dodávek materiálu. | [24 empty] | POP |  | zřízení nosné konstrukce příčky, vložení tepelné izolace tl. do 5 cm, montáž desek, tmelení spár Q2 a úprava rohů. Včetně dodávek materiálu.
|  | V2 - recepce : 3,25*(4,9+1,9)-0,7*2,0-0,9*2,25-2,35*1,35 : | [24 empty] | VV | 0
|  | 15,5025 |  | 15.5 | [22 empty] | VV | 0
41 | 342266111RU8 | Předstěny opláštěné sádrokartonovými deskami obklad stěn sádrokartonem na ocelovou konstrukci z profilů CW 50 tloušťka desky 12, 5 mm, protipožární, bez izolace | m2 | 31.68 |  | 0 |  | 0 |  | 0 | 21 | 0 | 0.01356 | 0.43 | 0 | 0 | 801-1 | RTS 19/ II | RTS 19/ II | 0.769 | 24.36 |  | Práce |  |  |  | POL1_1
|  | u V3 : 1,8*(5,2*2+7,2) : | [24 empty] | VV | 0
|  | 31,68 |  | 31.68 | [22 empty] | VV | 0
42 | 342265122RT6 | Úprava podkroví sádrokartonem na plochách šikmých na ocelový rošt 1x deska, tloušťky 12,5 mm, protipožární, bez izolace | m2 | 79.65 |  | 0 |  | 0 |  | 0 | 21 | 0 | 0.01522 | 1.21 | 0 | 0 | 801-1 | RTS 19/ II | RTS 19/ II | 1.235 | 98.37 |  | Práce |  |  |  | POL1_1
|  | deskami ze sádrokartonu tl. 12,5 mm, s vloženou tepelnou izolací a parotěsnou zábranou, | [24 empty] | SPI
|  | deskami ze sádrokartonu tl. 12,5 mm, s vloženou tepelnou izolací a parotěsnou zábranou, | [24 empty] | POP
|  | V3 : 5,5*4,3+5,6*5,0*2 : | [24 empty] | VV | 0
|  | 79,65 |  | 79.65 | [22 empty] | VV | 0
43 | 642942212R00 | Osazení zárubní dveřních ocelových do sádrokartonové příčky_x000D_ tloušťky 100 mm_x000D_ šířky 700 mm, bez dodávky zárubně | kus | 2 |  | 0 |  | 0 |  | 0 | 21 | 0 | 0 | 0 | 0 | 0 | 801-1 | RTS 19/ II | RTS 19/ II | 0.85 | 1.7 |  | Práce |  |  |  | POL1_1
|  | Včetně kotvení rámů do zdiva a platí pro jakýkoliv způsob provádění (např. bodovým přivařením k obnažené výztuži, uklínováním, zalitím pracen apod.). | [24 empty] | POP |  | Včetně kotvení rámů do zdiva a platí pro jakýkoliv způsob provádění (např. bodovým přivařením k obnažené výztuži, uklínováním, zalitím pracen apod.).
|  | recepce : 2 : | [24 empty] | VV | 0
|  | 2 |  | 2 | [22 empty] | VV | 0
44 | 55330445R | zárubeň kovová pro sádrokarton; š profilu 100 mm; š průchodu 600 mm; h průchodu 1 970 mm; L; závěsy pevné | kus | 1 |  | 0 |  | 0 |  | 0 | 21 | 0 | 0.01216 | 0.01 | 0 | 0 | SPCM | RTS 19/ II | RTS 19/ II | 0 | 0 |  | Specifikace |  |  |  | POL3_0
45 | 55330449R | zárubeň kovová pro sádrokarton; š profilu 100 mm; š průchodu 800 mm; h průchodu 1 970 mm; L; závěsy pevné | kus | 1 |  | 0 |  | 0 |  | 0 | 21 | 0 | 0.0128 | 0.01 | 0 | 0 | SPCM | RTS 19/ II | RTS 19/ II | 0 | 0 |  | Specifikace |  |  |  | POL3_0
Díl: | 4 | Vodorovné konstrukce |  |  |  | 0 |  | 0 |  | 0 |  | 0 |  | 23.43 |  | 0 |  |  |  |  | 82.92 | [5 empty] | DIL
46 | 417321313R00 | Železobeton ztužujících pásů a věnců třídy C 16/20 | m3 | 6.287 |  | 0 |  | 0 |  | 0 | 21 | 0 | 2.5251 | 15.88 | 0 | 0 | 801-1 | RTS 19/ II | RTS 19/ II | 1.448 | 9.1 |  | Práce |  |  |  | POL1_1
|  | V1 : 0,2*0,25*(1,8*2+2,2*2)*4 : | [24 empty] | VV | 0
|  | V2 : 0,2*0,25*(2,15*2+1,8*2)*3 : | [24 empty] | VV | 0
|  | V3 pod zvýšenou střechou : 0,5*0,3*(8,2+5,0*2)+0,35*0,1*(7,2+5,0*2) : | [24 empty] | VV | 0
|  | V3 ukončení BD 20 v 1.NP : 0,2*0,25*1,7*2 : | [24 empty] | VV | 0
|  | 6,287 |  | 6.29 | [22 empty] | VV | 0
47 | 417351115R00 | Bednění bočnic ztužujících pásů a věnců včetně vzpěr zřízení | m2 | 34.022 |  | 0 |  | 0 |  | 0 | 21 | 0 | 0.00782 | 0.27 | 0 | 0 | 801-1 | RTS 19/ II | RTS 19/ II | 0.79 | 26.88 |  | Práce |  |  |  | POL1_1
|  | V1 : 0,25*(2,2*4+1,8*4)*4 : | [24 empty] | VV | 0
|  | V2 : 0,25*(1,6*2+1,8*2)*3 : | [24 empty] | VV | 0
|  | V3 pod zvýšenou střechou : 0,3*(8,2+5,0*4+7,2)+0,35*0,1*(7,2+5,0*2) : | [24 empty] | VV | 0
|  | 0,25*1,7*4 : | [24 empty] | VV | 0
|  | 34,022 |  | 34.02 | [22 empty] | VV | 0
48 | 417351116R00 | Bednění bočnic ztužujících pásů a věnců včetně vzpěr odstranění | m2 | 34.022 |  | 0 |  | 0 |  | 0 | 21 | 0 | 0 | 0 | 0 | 0 | 801-1 | RTS 19/ II | RTS 19/ II | 0.24 | 8.17 |  | Práce |  |  |  | POL1_1
49 | 417361821R00 | Výztuž ztužujících pásů a věnců z betonářské oceli 10 505(R) | t | 0.37722 |  | 0 |  | 0 |  | 0 | 21 | 0 | 1.0167 | 0.38 | 0 | 0 | 801-1 | RTS 19/ II | RTS 19/ II | 27.673 | 10.44 |  | Práce |  |  |  | POL1_1
|  | Včetně distančních prvků. | [24 empty] | SPI
|  | Včetně distančních prvků. | [24 empty] | POP
|  | 6,287*60*0,001 : | [24 empty] | VV | 0
|  | 0,37722 |  | 0.38 | [22 empty] | VV | 0
50 | 411320034RAA | Stropy ze ŽB do bednění včetně podpěrné konstrukce z betonu C 16/20, tloušťky 200 mm, výztuž 90 kg/m3 | m2 | 11.99 |  | 0 |  | 0 |  | 0 | 21 | 0 | 0.57571 | 6.9 | 0 | 0 | AP-HSV | RTS 19/ II | RTS 19/ II | 2.3626 | 28.33 |  | Agregovaná položka |  |  |  | POL2_1
|  | beton stropů deskových, výztuž z betonářské oceli 11 375, bednění stropů deskových plných rovných, podpěrná konstrukce stropů výšky do 6 m. | [24 empty] | SPI |  | beton stropů deskových, výztuž z betonářské oceli 11 375, bednění stropů deskových plných rovných, podpěrná konstrukce stropů výšky do 6 m.
|  | beton stropů deskových, výztuž z betonářské oceli 11 375, bednění stropů deskových plných rovných, podpěrná konstrukce stropů výšky do 6 m. | [24 empty] | POP |  | beton stropů deskových, výztuž z betonářské oceli 11 375, bednění stropů deskových plných rovných, podpěrná konstrukce stropů výšky do 6 m.
|  | V1 nad šachtou a WC : 2,2*2,2+2,75*2,6 : | [24 empty] | VV | 0
|  | 11,99 |  | 11.99 | [22 empty] | VV | 0
Díl: | 43 | Vodorovné konstrukce |  |  |  | 0 |  | 0 |  | 0 |  | 0 |  | 30.52 |  | 0 |  |  |  |  | 217.73 | [5 empty] | DIL
51 | 430321313R00 | Beton schodišťových konstrukcí (stupňů, schodnic, ramen, podest s nosníky) železový třídy C 16/20 | m3 | 10.9583 |  | 0 |  | 0 |  | 0 | 21 | 0 | 2.5251 | 27.67 | 0 | 0 | 801-1 | RTS 19/ II | RTS 19/ II | 3.675 | 40.27 |  | Práce |  |  |  | POL1_1
|  | schodiště 3.NP : | [24 empty] | POP
|  | podesta+deska : 0,18*3,3*2,0+0,23*2,2*2,55+0,18*3,4*2,0+0,26*2,35*2,55+0,18*3,4*2,0+0,25*0,2*2,0 : | [24 empty] | VV | 0
|  | stupně : 0,16*0,3*2,0*30 : | [24 empty] | VV | 0
|  | sokl : 0,2*0,5*(3,4+2,9+2,7)+0,2*0,45*(1,5*2+1,8*2) : | [24 empty] | VV | 0
|  | 10,95835 |  | 10.96 | [22 empty] | VV | 0
52 | 430362021R00 | Výztuž schodišťových konstrukcí (stupňů, schodnic, ramen, podest s nosníky) ze svařovaných sítí | t | 0.295 |  | 0 |  | 0 |  | 0 | 21 | 0 | 1.0584 | 0.31 | 0 | 0 | 801-1 | RTS 19/ II | RTS 19/ II | 22.648 | 6.68 |  | Práce |  |  |  | POL1_1
|  | Včetně distančních prvků. | [24 empty] | SPI
|  | Včetně distančních prvků. | [24 empty] | POP
|  | síť 100/100/6 : 295,0*0,001 : | [24 empty] | VV | 0
|  | 0,295 |  | 0.3 | [22 empty] | VV | 0
53 | 430361821R00 | Výztuž schodišťových konstrukcí (stupňů, schodnic, ramen, podest s nosníky) z betonářské oceli 10505 | t | 0.399 |  | 0 |  | 0 |  | 0 | 21 | 0 | 1.0209 | 0.41 | 0 | 0 | 801-1 | RTS 19/ II | RTS 19/ II | 54.168 | 21.61 |  | Práce |  |  |  | POL1_1
|  | Včetně distančních prvků. | [24 empty] | SPI
|  | Včetně distančních prvků. | [24 empty] | POP
|  | 399,0*0,001 : | [24 empty] | VV | 0
|  | 0,399 |  | 0.4 | [22 empty] | VV | 0
54 | 431351121R00 | Bednění podest a podstupňových desek přímočarých zřízení | m2 | 34.22 |  | 0 |  | 0 |  | 0 | 21 | 0 | 0.04597 | 1.57 | 0 | 0 | 801-1 | RTS 19/ II | RTS 19/ II | 2.3 | 78.71 |  | Práce |  |  |  | POL1_1
|  | včetně podpěrné konstrukce o výšce do 4 m | [24 empty] | SPI
|  | včetně podpěrné konstrukce o výšce do 4 m | [24 empty] | POP
|  | 2,2*2,8+2,2*2,3+3,4*2,2+2,2*2,4+3,4*2,2+0,3*(3,0+3,4+2,8) : | [24 empty] | VV | 0
|  | 34,22 |  | 34.22 | [22 empty] | VV | 0
55 | 431351122R00 | Bednění podest a podstupňových desek přímočarých odstranění | m2 | 34.22 |  | 0 |  | 0 |  | 0 | 21 | 0 | 0 | 0 | 0 | 0 | 801-1 | RTS 19/ II | RTS 19/ II | 0.338 | 11.57 |  | Práce |  |  |  | POL1_1
|  | včetně podpěrné konstrukce o výšce do 4 m | [24 empty] | SPI
|  | včetně podpěrné konstrukce o výšce do 4 m | [24 empty] | POP
56 | 431351128R00 | Bednění podest a podstupňových desek příplatek za podpěrnou konstrukci o výšce přes 4 do 6 m zřízení | m2 | 4.2065 |  | 0 |  | 0 |  | 0 | 21 | 0 | 0.0023 | 0.01 | 0 | 0 | 801-1 | RTS 19/ II | RTS 19/ II | 0.174 | 0.73 |  | Práce |  |  |  | POL1_1
|  | včetně podpěrné konstrukce o výšce do 4 m | [24 empty] | SPI
|  | včetně podpěrné konstrukce o výšce do 4 m | [24 empty] | POP
57 | 431351129R00 | Bednění podest a podstupňových desek příplatek za podpěrnou konstrukci o výšce přes 4 do 6 m odstranění | m2 | 4.2065 |  | 0 |  | 0 |  | 0 | 21 | 0 | 0 | 0 | 0 | 0 | 801-1 | RTS 19/ II | RTS 19/ II | 0.04 | 0.17 |  | Práce |  |  |  | POL1_1
|  | včetně podpěrné konstrukce o výšce do 4 m | [24 empty] | SPI
|  | včetně podpěrné konstrukce o výšce do 4 m | [24 empty] | POP
58 | 434351141R00 | Bednění stupňů betonovaných na podstupňové desce nebo na terénu přímočarých zřízení | m2 | 32.225 |  | 0 |  | 0 |  | 0 | 21 | 0 | 0.01693 | 0.55 | 0 | 0 | 801-1 | RTS 19/ II | RTS 19/ II | 1.5396 | 49.61 |  | Práce |  |  |  | POL1_1
|  | stupně : 0,46*2,0*30 : | [24 empty] | VV | 0
|  | sokl : 0,35*(3,5+2,5*2)+0,25*(1,5*2+1,8*2) : | [24 empty] | VV | 0
|  | 32,225 |  | 32.23 | [22 empty] | VV | 0
59 | 434351142R00 | Bednění stupňů betonovaných na podstupňové desce nebo na terénu přímočarých odstranění | m2 | 32.225 |  | 0 |  | 0 |  | 0 | 21 | 0 | 0 | 0 | 0 | 0 | 801-1 | RTS 19/ II | RTS 19/ II | 0.26 | 8.38 |  | Práce |  |  |  | POL1_1
Díl: | 46 | Zpevněné plochy |  |  |  | 0 |  | 0 |  | 0 |  | 0 |  | 15.69 |  | 25.19 |  |  |  |  | 51.58 | [5 empty] | DIL
60 | 113107515R00 | Odstranění podkladů nebo krytů z kameniva hrubého drceného, v ploše jednotlivě do 50 m2, tloušťka vrstvy 150 mm | m2 | 25 |  | 0 |  | 0 |  | 0 | 21 | 0 | 0 | 0 | 0.33 | 8.25 | 822-1 | RTS 19/ II | RTS 19/ II | 0.5265 | 13.16 |  | Práce |  |  |  | POL1_1
|  | před V2 : 5,0*5,0 : | [24 empty] | VV | 0
|  | 25 |  | 25 | [22 empty] | VV | 0
61 | 113107530R00 | Odstranění podkladů nebo krytů z kameniva hrubého drceného, v ploše jednotlivě do 50 m2, tloušťka vrstvy 300 mm | m2 | 13 |  | 0 |  | 0 |  | 0 | 21 | 0 | 0 | 0 | 0.66 | 8.58 | 822-1 | RTS 19/ II | RTS 19/ II | 1.053 | 13.69 |  | Práce |  |  |  | POL1_1
|  | před V1 : 5,0*2,6 : | [24 empty] | VV | 0
|  | 13 |  | 13 | [22 empty] | VV | 0
62 | 113108310R00 | Odstranění podkladů nebo krytů živičných, v ploše jednotlivě do 50 m2, tloušťka vrstvy 100 mm | m2 | 38 |  | 0 |  | 0 |  | 0 | 21 | 0 | 0 | 0 | 0.22 | 8.36 | 822-1 | RTS 19/ II | RTS 19/ II | 0.375 | 14.25 |  | Práce |  |  |  | POL1_1
|  | před V2 : 5,0*5,0 : | [24 empty] | VV | 0
|  | před V1 : 5,0*2,6 : | [24 empty] | VV | 0
|  | 38 |  | 38 | [22 empty] | VV | 0
63 | 564752111R00 | Podklad nebo kryt z kameniva hrubého s výplň. kam. tloušťka po zhutnění 150 mm | m2 | 25 |  | 0 |  | 0 |  | 0 | 21 | 0 | 0.36834 | 9.21 | 0 | 0 | 822-1 | RTS 19/ II | RTS 19/ II | 0.055 | 1.38 |  | Práce |  |  |  | POL1_1
|  | kamenivo hrubé drcené vel. 32 - 63 mm s výplňovým kamenivem (vibrovaný štěrk), s rozprostřením, vlhčením a zhutněním | [24 empty] | SPI |  | kamenivo hrubé drcené vel. 32 - 63 mm s výplňovým kamenivem (vibrovaný štěrk), s rozprostřením, vlhčením a zhutněním
|  | kamenivo hrubé drcené vel. 32 - 63 mm s výplňovým kamenivem (vibrovaný štěrk), s rozprostřením, vlhčením a zhutněním | [24 empty] | POP |  | kamenivo hrubé drcené vel. 32 - 63 mm s výplňovým kamenivem (vibrovaný štěrk), s rozprostřením, vlhčením a zhutněním
|  | před V2 : 5,0*5,0 : | [24 empty] | VV | 0
|  | 25 |  | 25 | [22 empty] | VV | 0
64 | 577141112RT3 | Beton asfaltový s rozprostřením a zhutněním v pruhu šířky do 3 m, ACO 11+ nebo ACO 16+, tloušťky 50 mm, plochy do 200 m2 | m2 | 50 |  | 0 |  | 0 |  | 0 | 21 | 0 | 0.12966 | 6.48 | 0 | 0 | 822-1 | RTS 19/ II | RTS 19/ II | 0.072 | 3.6 |  | Práce |  |  |  | POL1_1
|  | ve 2 vrstvách : 5,0*5,0*2 : | [24 empty] | VV | 0
|  | 50 |  | 50 | [22 empty] | VV | 0
65 | 460030081RT3 | Řezání spáry v asfaltu nebo betonu, v tloušťce vrstvy do 8-10 cm | m | 20 |  | 0 |  | 0 |  | 0 | 21 | 0 | 0 | 0 | 0 | 0 |  | RTS 19/ II | RTS 19/ II | 0.275 | 5.5 |  | Práce |  |  |  | POL1_1
|  | před V2 : 5,0*3 : | [24 empty] | VV | 0
|  | před V1 : 5,0 : | [24 empty] | VV | 0
|  | 20 |  | 20 | [22 empty] | VV | 0
Díl: | 61 | Úpravy povrchů vnitřní |  |  |  | 0 |  | 0 |  | 0 |  | 0 |  | 22.15 |  | 0 |  |  |  |  | 562.82 | [5 empty] | DIL
66 | 602012131R00 | Omítka stěn z hotových směsí jednovrstvá, vápenocementová, hlazená, tloušťka vrstvy 5 mm, | m2 | 141.7 |  | 0 |  | 0 |  | 0 | 21 | 0 | 0.007 | 0.99 | 0 | 0 | 801-1 | RTS 19/ II | RTS 19/ II | 0.295 | 41.8 |  | Práce |  |  |  | POL1_1
|  | po jednotlivých vrstvách | [24 empty] | SPI
|  | po jednotlivých vrstvách | [24 empty] | POP
|  | opláštění z cetris desek : | [24 empty] | POP
|  | V3 : 20,5*(1,9*2+1,8*2)-1,0*2,0*5 : | [24 empty] | VV | 0
|  | 141,7 |  | 141.7 | [22 empty] | VV | 0
67 | 610991111R00 | Zakrývání výplní vnitřních otvorů, předmětů apod. fólií Pe 0,05-0,2 mm | m2 | 16.22 |  | 0 |  | 0 |  | 0 | 21 | 0 | 4e-05 | 0 | 0 | 0 | 801-1 | RTS 19/ II | RTS 19/ II | 0.078 | 1.27 |  | Práce |  |  |  | POL1_1
|  | které se zřizují před úpravami povrchu, a obalení osazených dveřních zárubní před znečištěním při úpravách povrchu nástřikem plastických maltovin včetně pozdějšího odkrytí, | [24 empty] | SPI |  | které se zřizují před úpravami povrchu, a obalení osazených dveřních zárubní před znečištěním při úpravách povrchu nástřikem plastických maltovin včetně pozdějšího odkrytí,
|  | které se zřizují před úpravami povrchu, a obalení osazených dveřních zárubní před znečištěním při úpravách povrchu nástřikem plastických maltovin včetně pozdějšího odkrytí, | [24 empty] | POP |  | které se zřizují před úpravami povrchu, a obalení osazených dveřních zárubní před znečištěním při úpravách povrchu nástřikem plastických maltovin včetně pozdějšího odkrytí,
|  | 1,0*1,5+5,0 : | [24 empty] | VV | 0
|  | recepce : 1,25*1,35*2+2,35*1,35*2 : | [24 empty] | VV | 0
|  | 16,22 |  | 16.22 | [22 empty] | VV | 0
68 | 610991004R00 | Začišťovací okenní lišta pro omítku tl. 15 mm | m | 23.2 |  | 0 |  | 0 |  | 0 | 21 | 0 | 0.00023 | 0.01 | 0 | 0 | 801-1 | RTS 19/ II | RTS 19/ II | 0.05 | 1.16 |  | Práce |  |  |  | POL1_1
|  | nalepení a odříznutí po dokončení omítek | [24 empty] | SPI
|  | nalepení a odříznutí po dokončení omítek | [24 empty] | POP
|  | 4,0+5,6*2 : | [24 empty] | VV | 0
|  | okno recepce : 4,0*2 : | [24 empty] | VV | 0
|  | 23,2 |  | 23.2 | [22 empty] | VV | 0
69 | 611403399R00 | Hrubé zaplnění rýh ve stropech maltou z komponent jakékoliv šířky | m2 | 3 |  | 0 |  | 0 |  | 0 | 21 | 0 | 0.10712 | 0.32 | 0 | 0 | 801-4 | RTS 19/ II | RTS 19/ II | 0.80545 | 2.42 |  | Práce |  |  |  | POL1_1
70 | 611425133RT2 | Omítky vnitřní stropů vápenné, vápenocementové schodišťových konstrukcí štukové | m2 | 19.62 |  | 0 |  | 0 |  | 0 | 21 | 0 | 0.03714 | 0.73 | 0 | 0 | 801-1 | RTS 19/ II | RTS 19/ II | 0.6987 | 13.71 |  | Práce |  |  |  | POL1_1
|  | s pomocným lešením o výšce podlahy do 1900 mm a pro zatížení do 1,5 kPa, | [24 empty] | SPI
|  | s pomocným lešením o výšce podlahy do 1900 mm a pro zatížení do 1,5 kPa, | [24 empty] | POP
|  | V3 : 1,9*3,0*3+0,4*2,1*3 : | [24 empty] | VV | 0
|  | 19,62 |  | 19.62 | [22 empty] | VV | 0
71 | 611425631RT2 | Omítka rýh ve stropech maltou vápennou o šířce rýhy přes 150 do 300 mm, omítkou štukovou, | m2 | 1.47 |  | 0 |  | 0 |  | 0 | 21 | 0 | 0.04555 | 0.07 | 0 | 0 | 801-4 | RTS 19/ II | RTS 19/ II | 2.0918 | 3.07 |  | Práce |  |  |  | POL1_1
|  | z pomocného pracovního lešení o výšce podlahy do 1900 mm a pro zatížení do 1,5 kPa, | [24 empty] | SPI
|  | z pomocného pracovního lešení o výšce podlahy do 1900 mm a pro zatížení do 1,5 kPa, | [24 empty] | POP
|  | po vybour.příčkách V2 : 0,3*(2,3+0,7*2+0,9+0,3) : | [24 empty] | VV | 0
|  | 1,47 |  | 1.47 | [22 empty] | VV | 0
72 | 611455133R00 | Omítky vnitřní stropů cementové schodišťových konstrukcí štukové plstí hlazené | m2 | 7.8 |  | 0 |  | 0 |  | 0 | 21 | 0 | 0.05384 | 0.42 | 0 | 0 | 801-1 | RTS 19/ II | RTS 19/ II | 1.149 | 8.96 |  | Práce |  |  |  | POL1_1
|  | s pomocným lešením o výšce podlahy do 1900 mm a pro zatížení do 1,5 kPa, | [24 empty] | SPI
|  | s pomocným lešením o výšce podlahy do 1900 mm a pro zatížení do 1,5 kPa, | [24 empty] | POP
|  | sokl : 0,5*(3,4+2,9+2,7+1,5*2+1,8*2) : | [24 empty] | VV | 0
|  | 7,8 |  | 7.8 | [22 empty] | VV | 0
73 | 611475121RT3 | Omítky vnitřní stropů ze suché směsi s postřikem, vápenocementové, tloušťka vrstvy 15 mm | m2 | 10.545 |  | 0 |  | 0 |  | 0 | 21 | 0 | 0.02848 | 0.3 | 0 | 0 | 801-1 | RTS 19/ II | RTS 19/ II | 0.461 | 4.86 |  | Práce |  |  |  | POL1_1
|  | kompletní souvrství, s pomocným lešením | [24 empty] | SPI
|  | kompletní souvrství, s pomocným lešením | [24 empty] | POP
|  | V1 : 2,15*2,1+1,75*1,8 : | [24 empty] | VV | 0
|  | V2 : 1,6*1,8 : | [24 empty] | VV | 0
|  | 10,545 |  | 10.54 | [22 empty] | VV | 0
74 | 612403386R00 | Hrubá výplň rýh ve stěnách, jakoukoliv maltou maltou ze suchých směsí_x000D_ 100 x 100 mm | m | 8 |  | 0 |  | 0 |  | 0 | 21 | 0 | 0.01733 | 0.14 | 0 | 0 | 801-4 | RTS 19/ II | RTS 19/ II | 0.253 | 2.02 |  | Práce |  |  |  | POL1_1
|  | jakékoliv šířky rýhy, | [24 empty] | SPI
|  | jakékoliv šířky rýhy, | [24 empty] | POP
|  | u V1 : 2,0*4 : | [24 empty] | VV | 0
|  | 8 |  | 8 | [22 empty] | VV | 0
75 | 612409991RT2 | Začištění omítek kolem oken, dveří a obkladů apod. s použitím suché maltové směsi | m | 128.6 |  | 0 |  | 0 |  | 0 | 21 | 0 | 0.00238 | 0.31 | 0 | 0 | 801-4 | RTS 19/ II | RTS 19/ II | 0.18233 | 23.45 |  | Práce |  |  |  | POL1_1
|  | soklíky : 128,6 : | [24 empty] | VV | 0
|  | 128,6 |  | 128.6 | [22 empty] | VV | 0
76 | 612423631RT2 | Omítka rýh ve stěnách maltou vápennou štuková, šířky rýhy přes 150 do 300 mm, | m2 | 5 |  | 0 |  | 0 |  | 0 | 21 | 0 | 0.03607 | 0.18 | 0 | 0 | 801-4 | RTS 19/ II | RTS 19/ II | 1.5804 | 7.9 |  | Práce |  |  |  | POL1_1
|  | z pomocného pracovního lešení o výšce podlahy do 1900 mm a pro zatížení do 1,5 kPa, | [24 empty] | SPI
|  | z pomocného pracovního lešení o výšce podlahy do 1900 mm a pro zatížení do 1,5 kPa, | [24 empty] | POP
77 | 612425931RT2 | Omítka vápenná vnitřního ostění omítkou štukovou | m2 | 60.68 |  | 0 |  | 0 |  | 0 | 21 | 0 | 0.03491 | 2.12 | 0 | 0 | 801-4 | RTS 19/ II | RTS 19/ II | 1.1842 | 71.86 |  | Práce |  |  |  | POL1_1
|  | okenního nebo dveřního, z pomocného pracovního lešení o výšce podlahy do 1900 mm a pro zatížení do 1,5 kPa, | [24 empty] | SPI |  | okenního nebo dveřního, z pomocného pracovního lešení o výšce podlahy do 1900 mm a pro zatížení do 1,5 kPa,
|  | okenního nebo dveřního, z pomocného pracovního lešení o výšce podlahy do 1900 mm a pro zatížení do 1,5 kPa, | [24 empty] | POP |  | okenního nebo dveřního, z pomocného pracovního lešení o výšce podlahy do 1900 mm a pro zatížení do 1,5 kPa,
|  | V1 : 1,0*7,5*6+5,0 : | [24 empty] | VV | 0
|  | V2 - recepce : 0,3*5,6 : | [24 empty] | VV | 0
|  | V3 : 0,5*8,0+5,0 : | [24 empty] | VV | 0
|  | 60,68 |  | 60.68 | [22 empty] | VV | 0
78 | 612473181R00 | Omítky vnitřní zdiva ze suchých směsí hladké, strojně | m2 | 15.2 |  | 0 |  | 0 |  | 0 | 21 | 0 | 0.02495 | 0.38 | 0 | 0 | 801-1 | RTS 19/ II | RTS 19/ II | 0.37 | 5.62 |  | Práce |  |  |  | POL1_1
|  | omítka vápenocementová, strojně nebo ručně nanášená v podlaží i ve schodišti na jakýkoliv druh podkladu, kompletní souvrství | [24 empty] | SPI |  | omítka vápenocementová, strojně nebo ručně nanášená v podlaží i ve schodišti na jakýkoliv druh podkladu, kompletní souvrství
|  | omítka vápenocementová, strojně nebo ručně nanášená v podlaží i ve schodišti na jakýkoliv druh podkladu, kompletní souvrství | [24 empty] | POP |  | omítka vápenocementová, strojně nebo ručně nanášená v podlaží i ve schodišti na jakýkoliv druh podkladu, kompletní souvrství
|  | V1 WC : 2,0*(2,15*2+2,1*2)-0,9*2,0 : | [24 empty] | VV | 0
|  | 15,2 |  | 15.2 | [22 empty] | VV | 0
79 | 612473182R00 | Omítky vnitřní zdiva ze suchých směsí štukové, strojně | m2 | 235.055 |  | 0 |  | 0 |  | 0 | 21 | 0 | 0.02798 | 6.58 | 0 | 0 | 801-1 | RTS 19/ II | RTS 19/ II | 0.626 | 147.14 |  | Práce |  |  |  | POL1_1
|  | omítka vápenocementová, strojně nebo ručně nanášená v podlaží i ve schodišti na jakýkoliv druh podkladu, kompletní souvrství | [24 empty] | SPI |  | omítka vápenocementová, strojně nebo ručně nanášená v podlaží i ve schodišti na jakýkoliv druh podkladu, kompletní souvrství
|  | omítka vápenocementová, strojně nebo ručně nanášená v podlaží i ve schodišti na jakýkoliv druh podkladu, kompletní souvrství | [24 empty] | POP |  | omítka vápenocementová, strojně nebo ručně nanášená v podlaží i ve schodišti na jakýkoliv druh podkladu, kompletní souvrství
|  | V1 : 0,75*(2,1*2+2,15*2)+0,9*2,3*4 : | [24 empty] | VV | 0
|  | V2 : 3,0*(0,6+2,4+2,4+1,8)+3,3*(2,5+2,2+2,5+1,7)-1,1*2,25+0,2*5,6 : | [24 empty] | VV | 0
|  | 3,3*(0,5+2,4+2,4+1,8)+3,3*(8,5*2+2,9+2,4+2,3+0,8+0,1)-1,1*2,25+0,2*5,6-0,9*2,0*2 : | [24 empty] | VV | 0
|  | recepce : 2,0*3,25*2+0,25*3,25-1,25*1,35+0,25*4,0 : | [24 empty] | VV | 0
|  | V3 : 2,2*(2,2*2+0,4*2+0,1*2+2,2)+0,65*5,1 : | [24 empty] | VV | 0
|  | 20,0 : | [24 empty] | VV | 0
|  | zazděná okna u V3 : 1,5*2,5*4 : | [24 empty] | VV | 0
|  | 235,055 |  | 235.06 | [22 empty] | VV | 0
80 | 612473185R00 | Omítky vnitřní zdiva ze suchých směsí příplatek za zabudované omítníky v ploše stěn | m2 | 15.2 |  | 0 |  | 0 |  | 0 | 21 | 0 | 8e-05 | 0 | 0 | 0 | 801-1 | RTS 19/ II | RTS 19/ II | 0 | 0 |  | Práce |  |  |  | POL1_1
|  | omítka vápenocementová, strojně nebo ručně nanášená v podlaží i ve schodišti na jakýkoliv druh podkladu, kompletní souvrství | [24 empty] | SPI |  | omítka vápenocementová, strojně nebo ručně nanášená v podlaží i ve schodišti na jakýkoliv druh podkladu, kompletní souvrství
|  | omítka vápenocementová, strojně nebo ručně nanášená v podlaží i ve schodišti na jakýkoliv druh podkladu, kompletní souvrství | [24 empty] | POP |  | omítka vápenocementová, strojně nebo ručně nanášená v podlaží i ve schodišti na jakýkoliv druh podkladu, kompletní souvrství
81 | 612473186R00 | Omítky vnitřní zdiva ze suchých směsí příplatek za zabudované rohovníky | m | 281.1 |  | 0 |  | 0 |  | 0 | 21 | 0 | 0.00046 | 0.13 | 0 | 0 | 801-1 | RTS 19/ II | RTS 19/ II | 0 | 0 |  | Práce |  |  |  | POL1_1
|  | omítka vápenocementová, strojně nebo ručně nanášená v podlaží i ve schodišti na jakýkoliv druh podkladu, kompletní souvrství | [24 empty] | SPI |  | omítka vápenocementová, strojně nebo ručně nanášená v podlaží i ve schodišti na jakýkoliv druh podkladu, kompletní souvrství
|  | omítka vápenocementová, strojně nebo ručně nanášená v podlaží i ve schodišti na jakýkoliv druh podkladu, kompletní souvrství | [24 empty] | POP |  | omítka vápenocementová, strojně nebo ručně nanášená v podlaží i ve schodišti na jakýkoliv druh podkladu, kompletní souvrství
|  | V1 : 7,2*6+5,2+3,5*4 : | [24 empty] | VV | 0
|  | V2 : 3,0*2+3,3*8+5,6*4+5,6*2+4,0*2+3,25*2 : | [24 empty] | VV | 0
|  | V3 : 4,7*4*2+3,5*4*2+2,1*4+5,1*2+2,7*20 : | [24 empty] | VV | 0
|  | 281,1 |  | 281.1 | [22 empty] | VV | 0
82 | 613421173RT2 | Omítka vnitřní pilířů a sloupů vápenná nebo vápennocementová rovná, štuková | m2 | 68.06 |  | 0 |  | 0 |  | 0 | 21 | 0 | 0.03305 | 2.25 | 0 | 0 | 801-1 | RTS 19/ II | RTS 19/ II | 0.77237 | 52.57 |  | Práce |  |  |  | POL1_1
|  | V3 pilíře : 4,7*0,7*4*2+3,5*0,7*4*2 : | [24 empty] | VV | 0
|  | dtto pilastry : 2,7*(0,8*8+0,9*2) : | [24 empty] | VV | 0
|  | 68,06 |  | 68.06 | [22 empty] | VV | 0
83 | 617421232RT2 | Omítky vnitřní světlíků a šachet vápenocementová štukové | m2 | 190.4 |  | 0 |  | 0 |  | 0 | 21 | 0 | 0.03305 | 6.29 | 0 | 0 | 801-1 | RTS 19/ II | RTS 19/ II | 0.54737 | 104.22 |  | Práce |  |  |  | POL1_1
|  | V1 : 14,2*(1,75*2+1,8*2)-1,2*2,25*3+0,2*5,7*3 : | [24 empty] | VV | 0
|  | V2 : 11,3*(1,8*2+1,6*2)-1,1*2,25*4 : | [24 empty] | VV | 0
|  | V3 : 4,1*1,7*4-0,8*2,0+0,2*5,2 : | [24 empty] | VV | 0
|  | 190,4 |  | 190.4 | [22 empty] | VV | 0
84 | 622481211RT7 | Vyztužení povrchových úprav vnějších stěn stěrkou s výztužnou sklotextilní tkaninou, s dodávkou sítě a stěrkového tmelu | m2 | 191.7 |  | 0 |  | 0 |  | 0 | 21 | 0 | 0.00431 | 0.83 | 0 | 0 | 801-1 | RTS 19/ II | RTS 19/ II | 0.362 | 69.4 |  | Práce |  |  |  | POL1_1
|  | opláštění z cetris desek : | [24 empty] | POP
|  | V3 : 20,5*(1,9*2+1,8*2)-1,0*2,0*5 : | [24 empty] | VV | 0
|  | ostatní : 50 : | [24 empty] | VV | 0
|  | 191,7 |  | 191.7 | [22 empty] | VV | 0
85 | 632451024R00 | Vyrovnávací potěr z cementové malty v pásu o průměrné (střední) tloušťce od 40 do 50 mm | m2 | 0.6875 |  | 0 |  | 0 |  | 0 | 21 | 0 | 0.1231 | 0.08 | 0 | 0 | 801-1 | RTS 19/ II | RTS 19/ II | 0.45 | 0.31 |  | Práce |  |  |  | POL1_1
|  | na zdivu jako podklad např. pod izolaci, na parapetech z prefabrikovaných dílců, pod oplechování apod., vodorovný nebo ve spádu do 15°, hlazený dřevěným hladítkem, | [24 empty] | SPI |  | na zdivu jako podklad např. pod izolaci, na parapetech z prefabrikovaných dílců, pod oplechování apod., vodorovný nebo ve spádu do 15°, hlazený dřevěným hladítkem,
|  | na zdivu jako podklad např. pod izolaci, na parapetech z prefabrikovaných dílců, pod oplechování apod., vodorovný nebo ve spádu do 15°, hlazený dřevěným hladítkem, | [24 empty] | POP |  | na zdivu jako podklad např. pod izolaci, na parapetech z prefabrikovaných dílců, pod oplechování apod., vodorovný nebo ve spádu do 15°, hlazený dřevěným hladítkem,
|  | V1 : 0,3*1,0 : | [24 empty] | VV | 0
|  | recepce - parapet : 1,55*0,25 : | [24 empty] | VV | 0
|  | 0,6875 |  | 0.69 | [22 empty] | VV | 0
86 | 648991113RT3 | Osazení parapetních desek z plastických hmot Dodávka a osazení parapetních desek z plastických hmot šířky 300 mm | m | 2.55 |  | 0 |  | 0 |  | 0 | 21 | 0 | 0.00616 | 0.02 | 0 | 0 | 801-1 | RTS 19/ II | RTS 19/ II | 0.425 | 1.08 |  | Práce |  |  |  | POL1_1
|  | a poloplastických hmot na montážní pěnu, zapravení omítky pod parapetem, těsnění spáry mezi parapetem a rámem okna, dodávka silikonu. | [24 empty] | SPI |  | a poloplastických hmot na montážní pěnu, zapravení omítky pod parapetem, těsnění spáry mezi parapetem a rámem okna, dodávka silikonu.
|  | a poloplastických hmot na montážní pěnu, zapravení omítky pod parapetem, těsnění spáry mezi parapetem a rámem okna, dodávka silikonu. | [24 empty] | POP |  | a poloplastických hmot na montážní pěnu, zapravení omítky pod parapetem, těsnění spáry mezi parapetem a rámem okna, dodávka silikonu.
Díl: | 62 | Úpravy povrchů vnější |  |  |  | 0 |  | 0 |  | 0 |  | 0 |  | 2.26 |  | 0 |  |  |  |  | 120.87 | [5 empty] | DIL
87 | 620991121R00 | Zakrývání výplní vnějších otvorů z postaveného lešení | m2 | 6.5 |  | 0 |  | 0 |  | 0 | 21 | 0 | 4e-05 | 0 | 0 | 0 | 801-1 | RTS 19/ II | RTS 19/ II | 0.078 | 0.51 |  | Práce |  |  |  | POL1_1
|  | s rámy a zárubněmi, zábradlí, předmětů oplechování apod., které se zřizují ještě před úpravami povrchu, před jejich znečištěním při úpravách povrchu nástřikem plastických (lepivých) maltovin | [24 empty] | SPI |  | s rámy a zárubněmi, zábradlí, předmětů oplechování apod., které se zřizují ještě před úpravami povrchu, před jejich znečištěním při úpravách povrchu nástřikem plastických (lepivých) maltovin
|  | s rámy a zárubněmi, zábradlí, předmětů oplechování apod., které se zřizují ještě před úpravami povrchu, před jejich znečištěním při úpravách povrchu nástřikem plastických (lepivých) maltovin | [24 empty] | POP |  | s rámy a zárubněmi, zábradlí, předmětů oplechování apod., které se zřizují ještě před úpravami povrchu, před jejich znečištěním při úpravách povrchu nástřikem plastických (lepivých) maltovin
88 | 622315521RV1 | Zateplení soklu extrudovaným polystyrénem, tloušťky 80 mm, zakončené stěrkou s výztužnou tkaninou | m2 | 3.375 |  | 0 |  | 0 |  | 0 | 21 | 0 | 0.01207 | 0.04 | 0 | 0 | 801-1 | RTS 19/ II | RTS 19/ II | 0.857 | 2.89 |  | Práce |  |  |  | POL1_1
|  | nanesení lepicího tmelu na izolační desky, nalepení desek, zajištění talířovými hmoždinkami (6 ks/m2), přebroušení desek, natažení stěrky, vtlačení výztužné tkaniny, přehlazení stěrky. Další vrstvy podle popisu položky. Včetně rohových lišt na hranách budov. | [24 empty] | SPI |  | nanesení lepicího tmelu na izolační desky, nalepení desek, zajištění talířovými hmoždinkami (6 ks/m2), přebroušení desek, natažení stěrky, vtlačení výztužné tkaniny, přehlazení stěrky. Další vrstvy podle popisu položky. Včetně rohových lišt na hranách budov.
|  | nanesení lepicího tmelu na izolační desky, nalepení desek, zajištění talířovými hmoždinkami (6 ks/m2), přebroušení desek, natažení stěrky, vtlačení výztužné tkaniny, přehlazení stěrky. Další vrstvy podle popisu položky. Včetně rohových lišt na hranách budov. | [24 empty] | POP |  | nanesení lepicího tmelu na izolační desky, nalepení desek, zajištění talířovými hmoždinkami (6 ks/m2), přebroušení desek, natažení stěrky, vtlačení výztužné tkaniny, přehlazení stěrky. Další vrstvy podle popisu položky. Včetně rohových lišt na hranách budov.
|  | u V1 - sokl WC : 1,25*2,7 : | [24 empty] | VV | 0
|  | 3,375 |  | 3.38 | [22 empty] | VV | 0
89 | 622312334RT1 | Zateplení fasády , expandovaným polystyrénem s grafitem, tloušťky 140 mm, kontaktní nátěr a silikonová omítka, rýhovaná, zrnitost 2 mm | m2 | 62.8 |  | 0 |  | 0 |  | 0 | 21 | 0 | 0.01615 | 1.01 | 0 | 0 | 801-1 | RTS 19/ II | RTS 19/ II | 1.2558 | 78.86 |  | Práce |  |  |  | POL1_1
|  | nanesení lepicího tmelu na izolační desky, nalepení desek, zajištění talířovými hmoždinkami (6 ks/m2), přebroušení desek EPS, nebo kašírování u minerálních desek, natažení stěrky, vtlačení výztužné tkaniny, přehlazení stěrky. Další vrstvy podle popisu položky. | [24 empty] | SPI |  | nanesení lepicího tmelu na izolační desky, nalepení desek, zajištění talířovými hmoždinkami (6 ks/m2), přebroušení desek EPS, nebo kašírování u minerálních desek, natažení stěrky, vtlačení výztužné tkaniny, přehlazení stěrky. Další vrstvy podle popisu položky.
|  | Včetně rohových lišt na hranách budov. | [24 empty] | SPI
|  | nanesení lepicího tmelu na izolační desky, nalepení desek, zajištění talířovými hmoždinkami (6 ks/m2), přebroušení desek EPS, nebo kašírování u minerálních desek, natažení stěrky, vtlačení výztužné tkaniny, přehlazení stěrky. Další vrstvy podle popisu položky. | [24 empty] | POP |  | nanesení lepicího tmelu na izolační desky, nalepení desek, zajištění talířovými hmoždinkami (6 ks/m2), přebroušení desek EPS, nebo kašírování u minerálních desek, natažení stěrky, vtlačení výztužné tkaniny, přehlazení stěrky. Další vrstvy podle popisu položky.
|  | Včetně rohových lišt na hranách budov. | [24 empty] | POP
|  | V1 : 9,0*(2,4+2,3)+4,1*2,7-1,0*1,5 : | [24 empty] | VV | 0
|  | u V2 - nadpraží dveří do výtahu : 0,2*2,9 : | [24 empty] | VV | 0
|  | V3 - zazdívky oken 4.NP+věnec pod střechou : 0,8*1,5*4+0,3*(8,5+5,0*2) : | [24 empty] | VV | 0
|  | 62,8 |  | 62.8 | [22 empty] | VV | 0
90 | 622312014R00 | Profily zakládací hliníkové, pro izolaci tl. 140 mm | m | 7.4 |  | 0 |  | 0 |  | 0 | 21 | 0 | 0.00018 | 0 | 0 | 0 | 801-1 | RTS 19/ II | RTS 19/ II | 0.2136 | 1.58 |  | Práce |  |  |  | POL1_1
|  | 2,5+2,2+2,7 : | [24 empty] | VV | 0
|  | 7,4 |  | 7.4 | [22 empty] | VV | 0
91 | 622412313R00 | Nátěr vnějsích omítek stěn silikonový, složitost 1-2, | m2 | 36.525 |  | 0 |  | 0 |  | 0 | 21 | 0 | 0.00053 | 0.02 | 0 | 0 | 801-1 | RTS 19/ II | RTS 19/ II | 0.21 | 7.67 |  | Práce |  |  |  | POL1_1
|  | Penetrace + 2 x krycí nátěr. | [24 empty] | SPI
|  | Penetrace + 2 x krycí nátěr. | [24 empty] | POP
|  | zazděná okna u V3 : 2,0*3,0*4 : | [24 empty] | VV | 0
|  | recepce : 2,65*3,25-1,25*1,35+0,15*4,0 : | [24 empty] | VV | 0
|  | vstup u V2 : 5,0 : | [24 empty] | VV | 0
|  | 36,525 |  | 36.52 | [22 empty] | VV | 0
92 | 622421131RU2 | Omítky vnější stěn vápenné nebo vápenocementové hladké, ze suché soklové maltové směsi, složitost 1÷ 2 | m2 | 4.72 |  | 0 |  | 0 |  | 0 | 21 | 0 | 0.031 | 0.15 | 0 | 0 | 801-1 | RTS 19/ II | RTS 19/ II | 0.743 | 3.51 |  | Práce |  |  |  | POL1_1
|  | vstup do V2 : 0,7*1,6+1,0*2,0+0,5*1,6*2 : | [24 empty] | VV | 0
|  | 4,72 |  | 4.72 | [22 empty] | VV | 0
93 | 622421491R00 | Doplňky zateplovacích systémů rohová lišta | m | 17.1 |  | 0 |  | 0 |  | 0 | 21 | 0 | 2e-05 | 0 | 0 | 0 | 801-1 | RTS 19/ II | RTS 19/ II | 0.16 | 2.74 |  | Práce |  |  |  | POL1_1
|  | Kompletační prvky nad rámec obsahu položek zateplovacích systémů. | [24 empty] | SPI
|  | Kompletační prvky nad rámec obsahu položek zateplovacích systémů. | [24 empty] | POP
|  | 9,0+4,1+4,0 : | [24 empty] | VV | 0
|  | 17,1 |  | 17.1 | [22 empty] | VV | 0
94 | 622421492R00 | Doplňky zateplovacích systémů okenní lišta | m | 4 |  | 0 |  | 0 |  | 0 | 21 | 0 | 0.00011 | 0 | 0 | 0 | 801-1 | RTS 19/ II | RTS 19/ II | 0.16 | 0.64 |  | Práce |  |  |  | POL1_1
|  | Kompletační prvky nad rámec obsahu položek zateplovacích systémů. | [24 empty] | SPI
|  | Kompletační prvky nad rámec obsahu položek zateplovacích systémů. | [24 empty] | POP
95 | 622421494R00 | Doplňky zateplovacích systémů podparapetní lišta s tkaninou | m | 1 |  | 0 |  | 0 |  | 0 | 21 | 0 | 7e-05 | 0 | 0 | 0 | 801-1 | RTS 19/ II | RTS 19/ II | 0.16 | 0.16 |  | Práce |  |  |  | POL1_1
|  | Kompletační prvky nad rámec obsahu položek zateplovacích systémů. | [24 empty] | SPI
|  | Kompletační prvky nad rámec obsahu položek zateplovacích systémů. | [24 empty] | POP
96 | 622432112R00 | Omítky vnější stěn z umělého kamene v přírodní barvě drtí dekorativní střednězrnné, akrylátové | m2 | 3.375 |  | 0 |  | 0 |  | 0 | 21 | 0 | 0.00618 | 0.02 | 0 | 0 | 801-1 | RTS 19/ II | RTS 19/ II | 0.5 | 1.69 |  | Práce |  |  |  | POL1_1
|  | u V1 - sokl WC : 1,25*2,7 : | [24 empty] | VV | 0
|  | 3,375 |  | 3.38 | [22 empty] | VV | 0
97 | 622472112R00 | Omítka vnější stěn z hotových maltových směsí štuková ze suché maltové směsi_x000D_ stupeň složitosti 1÷2, ručně, | m2 | 15 |  | 0 |  | 0 |  | 0 | 21 | 0 | 0.03575 | 0.54 | 0 | 0 | 801-1 | RTS 19/ II | RTS 19/ II | 0.801 | 12.02 |  | Práce |  |  |  | POL1_1
|  | kompletní omítkové souvrství | [24 empty] | SPI
|  | kompletní omítkové souvrství | [24 empty] | POP
|  | zazděná okna u V3 : 1,5*2,5*4 : | [24 empty] | VV | 0
|  | 15 |  | 15 | [22 empty] | VV | 0
98 | 622472182R00 | Omítka vnější stěn z hotových maltových směsí břizolitová škrábaná ze suché maltové směsi_x000D_ stupeň složitosti 1÷2, ručně | m2 | 5 |  | 0 |  | 0 |  | 0 | 21 | 0 | 0.0572 | 0.29 | 0 | 0 | 801-1 | RTS 19/ II | RTS 19/ II | 0.976 | 4.88 |  | Práce |  |  |  | POL1_1
|  | kompletní omítkové souvrství | [24 empty] | SPI
|  | kompletní omítkové souvrství | [24 empty] | POP
|  | kolem vstupu do V2 : 5,0 : | [24 empty] | VV | 0
|  | 5 |  | 5 | [22 empty] | VV | 0
99 | 622472183R00 | Omítka vnější stěn z hotových maltových směsí břizolitová škrábaná ze suché maltové směsi_x000D_ stupeň složitosti 3, ručně | m2 | 2.9 |  | 0 |  | 0 |  | 0 | 21 | 0 | 0.0639 | 0.19 | 0 | 0 | 801-1 | RTS 19/ II | RTS 19/ II | 1.2838 | 3.72 |  | Práce |  |  |  | POL1_1
|  | kompletní omítkové souvrství | [24 empty] | SPI
|  | kompletní omítkové souvrství | [24 empty] | POP
|  | kolem nového okna recepce : 2,0*3,0-1,55*2,0 : | [24 empty] | VV | 0
|  | 2,9 |  | 2.9 | [22 empty] | VV | 0
Díl: | 63 | Podlahy a podlahové konstrukce |  |  |  | 0 |  | 0 |  | 0 |  | 0 |  | 11.6 |  | 0 |  |  |  |  | 31.75 | [5 empty] | DIL
100 | 631312611R00 | Mazanina z betonu prostého tl. přes 50 do 80 mm třídy C 16/20, | m3 | 3.9304 |  | 0 |  | 0 |  | 0 | 21 | 0 | 2.525 | 9.92 | 0 | 0 | 801-1 | RTS 19/ II | RTS 19/ II | 3.213 | 12.63 |  | Práce |  |  |  | POL1_1
|  | (z kameniva) hlazená dřevěným hladítkem | [24 empty] | SPI
|  | (z kameniva) hlazená dřevěným hladítkem | [24 empty] | POP
|  | Včetně vytvoření dilatačních spár, bez zaplnění. | [24 empty] | POP
|  | V1 - WC : 0,08*(2,1*2,2+0,2*1,0+1,5*0,6) : | [24 empty] | VV | 0
|  | výstupy z výtahu+dno : 0,08*(1,1*1,5*4+1,0*1,6+1,8*1,8) : | [24 empty] | VV | 0
|  | V2 výstupy z výtahu+dno : 0,08*(0,5*1,0*4+0,7*1,5+1,6*1,8) : | [24 empty] | VV | 0
|  | V3 : 0,08*(2,0*2,3+0,8*1,1+1,0*1,6*3) : | [24 empty] | VV | 0
|  | mezipodesty nového schodiště u V3 : 0,06*1,8*1,8*2 : | [24 empty] | VV | 0
|  | vyrovnávací rampa v chodbě : 0,15*2,4*2,2+0,1*0,5*1,6 : | [24 empty] | VV | 0
|  | 3,9304 |  | 3.93 | [22 empty] | VV | 0
101 | 631312141R00 | Doplnění mazanin betonem prostým rýh v dosavadních mazaninách | m3 | 0.627 |  | 0 |  | 0 |  | 0 | 21 | 0 | 2.5 | 1.57 | 0 | 0 | 801-4 | RTS 19/ II | RTS 19/ II | 5.33 | 3.34 |  | Práce |  |  |  | POL1_1
|  | prostým betonem (s dodáním hmot) bez potěru, | [24 empty] | SPI
|  | prostým betonem (s dodáním hmot) bez potěru, | [24 empty] | POP
|  | kolem výtah.šachet : | [24 empty] | POP
|  | V2 : 0,1*0,15*(2,5+2,7+1,8+2,5+2,5+2,8+1,7+2,2+2,7+1,8+2,7+2,2+2,7) : | [24 empty] | VV | 0
|  | V3 : 0,1*0,3*(2,0*2+1,5) : | [24 empty] | VV | 0
|  | 0,627 |  | 0.63 | [22 empty] | VV | 0
102 | 631319151R00 | Příplatek za přehlazení povrchu tloušťka mazaniny do 80 mm | m3 | 3.0584 |  | 0 |  | 0 |  | 0 | 21 | 0 | 0 | 0 | 0 | 0 | 801-1 | RTS 19/ II | RTS 19/ II | 2.7 | 8.26 |  | Práce |  |  |  | POL1_1
|  | betonové mazaniny min. B 10 ocelovým hladítkem | [24 empty] | SPI
|  | betonové mazaniny min. B 10 ocelovým hladítkem | [24 empty] | POP
103 | 631319171R00 | Příplatek za stržení povrchu tloušťka mazaniny do 80 mm | m3 | 0.4576 |  | 0 |  | 0 |  | 0 | 21 | 0 | 0 | 0 | 0 | 0 | 801-1 | RTS 19/ II | RTS 19/ II | 0.82 | 0.38 |  | Práce |  |  |  | POL1_1
|  | spodní vrstvy mazaniny latí před vložením výztuže nebo pletiva pro tloušťku obou vrstev mazaniny | [24 empty] | SPI
|  | spodní vrstvy mazaniny latí před vložením výztuže nebo pletiva pro tloušťku obou vrstev mazaniny | [24 empty] | POP
|  | V1 - WC : 0,08*(2,1*2,2+0,2*1,0+1,5*0,6) : | [24 empty] | VV | 0
|  | 0,4576 |  | 0.46 | [22 empty] | VV | 0
104 | 631362021R00 | Výztuž mazanin z betonů a z lehkých betonů ze svařovaných sítí ze svařovaných sítí | t | 0.02 |  | 0 |  | 0 |  | 0 | 21 | 0 | 1.0662 | 0.02 | 0 | 0 | 801-1 | RTS 19/ II | RTS 19/ II | 15.231 | 0.3 |  | Práce |  |  |  | POL1_1
|  | včetně distančních prvků | [24 empty] | SPI
|  | včetně distančních prvků | [24 empty] | POP
|  | V1 - WC : 3,041*(2,1*2,2+0,2*1,0+1,5*0,6)*1,15*0,001 : | [24 empty] | VV | 0
|  | 0,02 |  | 0.02 | [22 empty] | VV | 0
105 | 632413102R00 | Potěr ze suchých směsí cementový samonivelační, tloušťky 2 mm, včetně penetrace | m2 | 20 |  | 0 |  | 0 |  | 0 | 21 | 0 | 0.00473 | 0.09 | 0 | 0 | 801-1 | RTS 19/ II | RTS 19/ II | 0.342 | 6.84 |  | Práce |  |  |  | POL1_1
|  | s rozprostřením a uhlazením | [24 empty] | SPI
|  | s rozprostřením a uhlazením | [24 empty] | POP
|  | odhad : 20 : | [24 empty] | VV | 0
|  | 20 |  | 20 | [22 empty] | VV | 0
Díl: | 8 | Trubní vedení |  |  |  | 0 |  | 0 |  | 0 |  | 0 |  | 12.1 |  | 0 |  |  |  |  | 54.56 | [5 empty] | DIL
106 | 801 | Napojení na kanalizační šachtu | kus | 2 |  | 0 |  | 0 |  | 0 | 21 | 0 | 0 | 0 | 0 | 0 |  | Vlastní | Indiv | 0 | 0 |  | Specifikace |  |  |  | POL3_0
107 | 831350013RAB | Kanalizace z trub plastových D 200 mm, hloubka 1,5 m | m | 7.5 |  | 0 |  | 0 |  | 0 | 21 | 0 | 0.96764 | 7.26 | 0 | 0 | AP-HSV | RTS 19/ II | RTS 19/ II | 2.9041 | 21.78 |  | Agregovaná položka |  |  |  | POL2_1
|  | hloubení rýh zapažených, šířky do 200 cm, hloubky 2 m, v hornině 3 (včetně příplatku za lepivost), pažení a rozepření rýh příložné (pro jakoukoliv mezerovitost) včetně přepažování rozepření a odstranění, s uložením materiálu do 3 m od okraje výkopu, svislé přemístění výkopku, s naložením přebytku po zásypu (0,08 - 2,22 m3/m rýhy) na dopravní prostředek, s odvozem do 6 km a uložením na skládku, lože pod potrubí z písku a štěrkopísku do 63 mm, dodávka a montáž potrubí z trub PVC hrdlových, obsyp potrubí kamenivem fr. 4-8 mm, zhutnění, zásyp rýhy vytěženou zeminou, s uložením ve vrstvách, se zhutněním. | [24 empty] | SPI |  | hloubení rýh zapažených, šířky do 200 cm, hloubky 2 m, v hornině 3 (včetně příplatku za lepivost), pažení a rozepření rýh příložné (pro jakoukoliv mezerovitost) včetně přepažování rozepření a odstranění, s uložením materiálu do 3 m od okraje výkopu, svislé přemístění výkopku, s naložením přebytku po zásypu (0,08 - 2,22 m3/m rýhy) na dopravní prostředek, s odvozem do 6 km a uložením na skládku, lože pod potrubí z písku a štěrkopísku do 63 mm, dodávka a montáž potrubí z trub PVC hrdlových, obsyp potrubí kamenivem fr. 4-8 mm, zhutnění, zásyp rýhy vytěženou zeminou, s uložením ve vrstvách, se zhutněním.
|  | hloubení rýh zapažených, šířky do 200 cm, hloubky 2 m, v hornině 3 (včetně příplatku za lepivost), pažení a rozepření rýh příložné (pro jakoukoliv mezerovitost) včetně přepažování rozepření a odstranění, s uložením materiálu do 3 m od okraje výkopu, svislé přemístění výkopku, s naložením přebytku po zásypu (0,08 - 2,22 m3/m rýhy) na dopravní prostředek, s odvozem do 6 km a uložením na skládku, lože pod potrubí z písku a štěrkopísku do 63 mm, dodávka a montáž potrubí z trub PVC hrdlových, obsyp potrubí kamenivem fr. 4-8 mm, zhutnění, zásyp rýhy vytěženou zeminou, s uložením ve vrstvách, se zhutněním. | [24 empty] | POP |  | hloubení rýh zapažených, šířky do 200 cm, hloubky 2 m, v hornině 3 (včetně příplatku za lepivost), pažení a rozepření rýh příložné (pro jakoukoliv mezerovitost) včetně přepažování rozepření a odstranění, s uložením materiálu do 3 m od okraje výkopu, svislé přemístění výkopku, s naložením přebytku po zásypu (0,08 - 2,22 m3/m rýhy) na dopravní prostředek, s odvozem do 6 km a uložením na skládku, lože pod potrubí z písku a štěrkopísku do 63 mm, dodávka a montáž potrubí z trub PVC hrdlových, obsyp potrubí kamenivem fr. 4-8 mm, zhutnění, zásyp rýhy vytěženou zeminou, s uložením ve vrstvách, se zhutněním.
|  | přeložka kanalizace u V2 - vnitřní část : 6,0+1,5 : | [24 empty] | VV | 0
|  | 7,5 |  | 7.5 | [22 empty] | VV | 0
108 | 831350013RAC | Kanalizace z trub plastových D 200 mm, hloubka 2,5 m | m | 5 |  | 0 |  | 0 |  | 0 | 21 | 0 | 0.96897 | 4.84 | 0 | 0 | AP-HSV | RTS 19/ II | RTS 19/ II | 6.5552 | 32.78 |  | Agregovaná položka |  |  |  | POL2_1
|  | hloubení rýh zapažených, šířky do 200 cm, hloubky 2 m, v hornině 3 (včetně příplatku za lepivost), pažení a rozepření rýh příložné (pro jakoukoliv mezerovitost) včetně přepažování rozepření a odstranění, s uložením materiálu do 3 m od okraje výkopu, svislé přemístění výkopku, s naložením přebytku po zásypu (0,08 - 2,22 m3/m rýhy) na dopravní prostředek, s odvozem do 6 km a uložením na skládku, lože pod potrubí z písku a štěrkopísku do 63 mm, dodávka a montáž potrubí z trub PVC hrdlových, obsyp potrubí kamenivem fr. 4-8 mm, zhutnění, zásyp rýhy vytěženou zeminou, s uložením ve vrstvách, se zhutněním. | [24 empty] | SPI |  | hloubení rýh zapažených, šířky do 200 cm, hloubky 2 m, v hornině 3 (včetně příplatku za lepivost), pažení a rozepření rýh příložné (pro jakoukoliv mezerovitost) včetně přepažování rozepření a odstranění, s uložením materiálu do 3 m od okraje výkopu, svislé přemístění výkopku, s naložením přebytku po zásypu (0,08 - 2,22 m3/m rýhy) na dopravní prostředek, s odvozem do 6 km a uložením na skládku, lože pod potrubí z písku a štěrkopísku do 63 mm, dodávka a montáž potrubí z trub PVC hrdlových, obsyp potrubí kamenivem fr. 4-8 mm, zhutnění, zásyp rýhy vytěženou zeminou, s uložením ve vrstvách, se zhutněním.
|  | hloubení rýh zapažených, šířky do 200 cm, hloubky 2 m, v hornině 3 (včetně příplatku za lepivost), pažení a rozepření rýh příložné (pro jakoukoliv mezerovitost) včetně přepažování rozepření a odstranění, s uložením materiálu do 3 m od okraje výkopu, svislé přemístění výkopku, s naložením přebytku po zásypu (0,08 - 2,22 m3/m rýhy) na dopravní prostředek, s odvozem do 6 km a uložením na skládku, lože pod potrubí z písku a štěrkopísku do 63 mm, dodávka a montáž potrubí z trub PVC hrdlových, obsyp potrubí kamenivem fr. 4-8 mm, zhutnění, zásyp rýhy vytěženou zeminou, s uložením ve vrstvách, se zhutněním. | [24 empty] | POP |  | hloubení rýh zapažených, šířky do 200 cm, hloubky 2 m, v hornině 3 (včetně příplatku za lepivost), pažení a rozepření rýh příložné (pro jakoukoliv mezerovitost) včetně přepažování rozepření a odstranění, s uložením materiálu do 3 m od okraje výkopu, svislé přemístění výkopku, s naložením přebytku po zásypu (0,08 - 2,22 m3/m rýhy) na dopravní prostředek, s odvozem do 6 km a uložením na skládku, lože pod potrubí z písku a štěrkopísku do 63 mm, dodávka a montáž potrubí z trub PVC hrdlových, obsyp potrubí kamenivem fr. 4-8 mm, zhutnění, zásyp rýhy vytěženou zeminou, s uložením ve vrstvách, se zhutněním.
|  | přeložka kanalizace u V2 - vnější část : 5,0 : | [24 empty] | VV | 0
|  | 5 |  | 5 | [22 empty] | VV | 0
Díl: | 94 | Lešení a stavební výtahy |  |  |  | 0 |  | 0 |  | 0 |  | 0 |  | 13.37 |  | 0 |  |  |  |  | 169.9 | [5 empty] | DIL
109 | 941941051R00 | Montáž lešení lehkého pracovního řadového s podlahami šířky od 1,20 do 1,50 m, výšky do 10 m | m2 | 76.7 |  | 0 |  | 0 |  | 0 | 21 | 0 | 0.02426 | 1.86 | 0 | 0 | 800-3 | RTS 19/ II | RTS 19/ II | 0.155 | 11.89 |  | Práce |  |  |  | POL1_1
|  | včetně kotvení | [24 empty] | SPI
|  | včetně kotvení | [24 empty] | POP
|  | V1 : 3,5*5,2+9,0*(2,5+4,0) : | [24 empty] | VV | 0
|  | 76,7 |  | 76.7 | [22 empty] | VV | 0
110 | 941941052R00 | Montáž lešení lehkého pracovního řadového s podlahami šířky od 1,20 do 1,50 m, výšky přes 10 do 24 m | m2 | 322.5 |  | 0 |  | 0 |  | 0 | 21 | 0 | 0.02426 | 7.82 | 0 | 0 | 800-3 | RTS 19/ II | RTS 19/ II | 0.142 | 45.8 |  | Práce |  |  |  | POL1_1
|  | včetně kotvení | [24 empty] | SPI
|  | včetně kotvení | [24 empty] | POP
|  | kolem schodiště u V3 : 15,0*(5,0*2+11,5) : | [24 empty] | VV | 0
|  | 322,5 |  | 322.5 | [22 empty] | VV | 0
111 | 941941391R00 | Montáž lešení lehkého pracovního řadového s podlahami příplatek za každý další i započatý měsíc použití lešení_x000D_ šířky od 1,20 do 1,50 m a výšky do 10 m | m2 | 230.1 |  | 0 |  | 0 |  | 0 | 21 | 0 | 0.00109 | 0.25 | 0 | 0 | 800-3 | RTS 19/ II | RTS 19/ II | 0.007 | 1.61 |  | Práce |  |  |  | POL1_1
|  | včetně kotvení | [24 empty] | SPI
|  | včetně kotvení | [24 empty] | POP
|  | 76,7*3 : | [24 empty] | VV | 0
|  | 230,1 |  | 230.1 | [22 empty] | VV | 0
112 | 941941392R00 | Montáž lešení lehkého pracovního řadového s podlahami příplatek za každý další i započatý měsíc použití lešení_x000D_ šířky od 1,20 do 1,50 m a výšky přes 10 do 24 m | m2 | 967.5 |  | 0 |  | 0 |  | 0 | 21 | 0 | 0.00102 | 0.99 | 0 | 0 | 800-3 | RTS 19/ II | RTS 19/ II | 0.007 | 6.77 |  | Práce |  |  |  | POL1_1
|  | včetně kotvení | [24 empty] | SPI
|  | včetně kotvení | [24 empty] | POP
|  | 322,5*3 : | [24 empty] | VV | 0
|  | 967,5 |  | 967.5 | [22 empty] | VV | 0
113 | 941941851R00 | Demontáž lešení lehkého řadového s podlahami šířky přes 1,2 do 1,5 m, výšky do 10 m | m2 | 76.7 |  | 0 |  | 0 |  | 0 | 21 | 0 | 0 | 0 | 0 | 0 | 800-3 | RTS 19/ II | RTS 19/ II | 0.136 | 10.43 |  | Práce |  |  |  | POL1_1
114 | 941941852R00 | Demontáž lešení lehkého řadového s podlahami šířky přes 1,2 do 1,5 m, výšky přes 10 do 24 m | m2 | 322.5 |  | 0 |  | 0 |  | 0 | 21 | 0 | 0 | 0 | 0 | 0 | 800-3 | RTS 19/ II | RTS 19/ II | 0.12 | 38.7 |  | Práce |  |  |  | POL1_1
115 | 941955001R00 | Lešení lehké pracovní pomocné pomocné, o výšce lešeňové podlahy do 1,2 m | m2 | 30 |  | 0 |  | 0 |  | 0 | 21 | 0 | 0.00121 | 0.04 | 0 | 0 | 800-3 | RTS 19/ II | RTS 19/ II | 0.177 | 5.31 |  | Práce |  |  |  | POL1_1
|  | kolem výtahů : | [24 empty] | POP
|  | V2 : 1,5*(2,5*3*2+2,5*2) : | [24 empty] | VV | 0
|  | 30 |  | 30 | [22 empty] | VV | 0
116 | 941955102R00 | Lešení lehké pracovní pomocné ve schodišti, o výšce lešeňové podlahy přes 1,5 do 3,5 m | m2 | 61 |  | 0 |  | 0 |  | 0 | 21 | 0 | 0.00586 | 0.36 | 0 | 0 | 800-3 | RTS 19/ II | RTS 19/ II | 0.272 | 16.59 |  | Práce |  |  |  | POL1_1
|  | V3 : 6,8*5,0+1,5*2,0*3*3 : | [24 empty] | VV | 0
|  | 61 |  | 61 | [22 empty] | VV | 0
117 | 943944121R00 | Montáž lešení prostorového těžkého při maximálním zatížení plochy do 3 kPa (300 kg/m2) | m3 | 129.94 |  | 0 |  | 0 |  | 0 | 21 | 0 | 0.00956 | 1.24 | 0 | 0 | 800-3 | RTS 19/ II | RTS 19/ II | 0.052 | 6.76 |  | Práce |  |  |  | POL1_1
|  | pracovního nebo podpěrného bez podlah do výšky 20 m, | [24 empty] | SPI
|  | pracovního nebo podpěrného bez podlah do výšky 20 m, | [24 empty] | POP
|  | výtahové šachty : | [24 empty] | POP
|  | V1 : 1,7*1,7*14,0 : | [24 empty] | VV | 0
|  | V2 : 1,8*1,6*11,0 : | [24 empty] | VV | 0
|  | V3 : 1,7*1,7*20,0 : | [24 empty] | VV | 0
|  | 129,94 |  | 129.94 | [22 empty] | VV | 0
118 | 943944291R00 | Montáž lešení prostorového těžkého příplatek k ceně za každých i započatých 5 m výšky přes 20 do 40 m _x000D_ příplatek k ceně za každý další i započatý měsíc použití lešení_x000D_ při maximálním zatížení plochy do 3 kPa (300 kg/m2) | m3 | 389.82 |  | 0 |  | 0 |  | 0 | 21 | 0 | 0.0002 | 0.08 | 0 | 0 | 800-3 | RTS 19/ II | RTS 19/ II | 0.001 | 0.39 |  | Práce |  |  |  | POL1_1
|  | pracovního nebo podpěrného bez podlah do výšky 20 m, | [24 empty] | SPI
|  | plochy do 3 kPa (300 kg/m2) | [24 empty] | POP
|  | pracovního nebo podpěrného bez podlah do výšky 20 m, | [24 empty] | POP
|  | 129,94*3 : | [24 empty] | VV | 0
|  | 389,82 |  | 389.82 | [22 empty] | VV | 0
119 | 943944821R00 | Demontáž lešení prostorového těžkého bez podlah do výšky 20 m, při maximálním zatížení plochy do 3 kPa (300 kg/m2) | m3 | 129.94 |  | 0 |  | 0 |  | 0 | 21 | 0 | 0 | 0 | 0 | 0 | 800-3 | RTS 19/ II | RTS 19/ II | 0.035 | 4.55 |  | Práce |  |  |  | POL1_1
|  | pracovního nebo podpěrného bez podlah do výšky 20 m, | [24 empty] | SPI
|  | pracovního nebo podpěrného bez podlah do výšky 20 m, | [24 empty] | POP
120 | 943955141R00 | Montáž lešeňové podlahy ve světlíku nebo šachtě o půdorysné ploše do 6 m2 s příčníky nebo podélníky, | m2 | 37.54 |  | 0 |  | 0 |  | 0 | 21 | 0 | 0.01691 | 0.63 | 0 | 0 | 800-3 | RTS 19/ II | RTS 19/ II | 0.089 | 3.34 |  | Práce |  |  |  | POL1_1
|  | výtahové šachty : | [24 empty] | POP
|  | V1 : 1,7*1,7*4 : | [24 empty] | VV | 0
|  | V2 : 1,8*1,6*3 : | [24 empty] | VV | 0
|  | V3 : 1,7*1,7*6 : | [24 empty] | VV | 0
|  | 37,54 |  | 37.54 | [22 empty] | VV | 0
121 | 943955191R00 | Montáž lešeňové podlahy příplatek k ceně za každý další i započatý měsíc použití lešení_x000D_ s příčníky nebo podélníky | m2 | 112.62 |  | 0 |  | 0 |  | 0 | 21 | 0 | 0.0004 | 0.05 | 0 | 0 | 800-3 | RTS 19/ II | RTS 19/ II | 0.002 | 0.23 |  | Práce |  |  |  | POL1_1
|  | 37,54*3 : | [24 empty] | VV | 0
|  | 112,62 |  | 112.62 | [22 empty] | VV | 0
122 | 943955822R00 | Demontáž lešeňové podlahy s příčníky nebo podélníky, výšky přes 10 do 20 m | m2 | 37.54 |  | 0 |  | 0 |  | 0 | 21 | 0 | 0 | 0 | 0 | 0 | 800-3 | RTS 19/ II | RTS 19/ II | 0.052 | 1.95 |  | Práce |  |  |  | POL1_1
123 | 944944011R00 | Montáž ochranné sítě z umělých vláken | m2 | 322.5 |  | 0 |  | 0 |  | 0 | 21 | 0 | 0 | 0 | 0 | 0 | 800-3 | RTS 19/ II | RTS 19/ II | 0.0303 | 9.77 |  | Práce |  |  |  | POL1_1
124 | 944944031R00 | Montáž ochranné sítě příplatek k ceně za každý další i započatý měsíc použití ochranných sítí_x000D_ z umělých vláken | m2 | 967.5 |  | 0 |  | 0 |  | 0 | 21 | 0 | 5e-05 | 0.05 | 0 | 0 | 800-3 | RTS 19/ II | RTS 19/ II | 0 | 0 |  | Práce |  |  |  | POL1_1
125 | 944944081R00 | Demontáž ochranné sítě z umělých vláken | m2 | 322.5 |  | 0 |  | 0 |  | 0 | 21 | 0 | 0 | 0 | 0 | 0 | 800-3 | RTS 19/ II | RTS 19/ II | 0.018 | 5.81 |  | Práce |  |  |  | POL1_1
Díl: | 95 | Dokončovací konstrukce na pozemních stavbách |  |  |  | 0 |  | 0 |  | 0 |  | 0 |  | 0.04 |  | 0 |  |  |  |  | 142.6 | [5 empty] | DIL
126 | 952901111R00 | Vyčištění budov a ostatních objektů budov bytové nebo občanské výstavby - zametení a umytí podlah, dlažeb, obkladů, schodů v místnostech, chodbách a schodištích, vyčištění a umytí oken, dveří s rámy, zárubněmi, umytí a vyčištění jiných zasklených a natíraných ploch a zařizovacích předmětů před předáním do užívání světlá výška podlaží do 4 m | m2 | 455 |  | 0 |  | 0 |  | 0 | 21 | 0 | 4e-05 | 0.02 | 0 | 0 | 801-1 | RTS 19/ II | RTS 19/ II | 0.308 | 140.14 |  | Práce |  |  |  | POL1_1
|  | zárubněmi, umytí a vyčištění jiných zasklených a natíraných ploch a zařizovacích předmětů před předáním do užívání světlá výška podlaží do 4 m | [24 empty] | POP |  | zárubněmi, umytí a vyčištění jiných zasklených a natíraných ploch a zařizovacích předmětů před předáním do užívání světlá výška podlaží do 4 m
|  | 4,0*5,0*3+8,0*5,0 : | [24 empty] | VV | 0
|  | 5,0*5,0*3 : | [24 empty] | VV | 0
|  | 7,0*8,0*5 : | [24 empty] | VV | 0
|  | 455 |  | 455 | [22 empty] | VV | 0
127 | 953761131R00 | Odvětrání svislé troubami kruhovými PVC průměr 140 x 2,8 mm | m | 2 |  | 0 |  | 0 |  | 0 | 21 | 0 | 0.00832 | 0.02 | 0 | 0 | 801-1 | RTS 19/ II | RTS 19/ II | 1.23 | 2.46 |  | Práce |  |  |  | POL1_1
|  | s obetonováním ve stropních prostupech | [24 empty] | SPI
|  | s obetonováním ve stropních prostupech | [24 empty] | POP
|  | výtah šachty : 0,5*4 : | [24 empty] | VV | 0
|  | 2 |  | 2 | [22 empty] | VV | 0
128 | 9501 | Ostatní související práce spojené s napojením a začištěním na stávající konstrukce | hod | 150 |  | 0 |  | 0 |  | 0 | 21 | 0 | 0 | 0 | 0 | 0 |  | Vlastní | Indiv | 0 | 0 |  | Práce |  |  |  | POL1_1
129 | 9511 | Větrací mřížky 200/200mm nerez se sítí proti hmyzu | kus | 4 |  | 0 |  | 0 |  | 0 | 21 | 0 | 0 | 0 | 0 | 0 |  | Vlastní | Indiv | 0 | 0 |  | Specifikace |  |  |  | POL3_0
Díl: | 96 | Bourání konstrukcí |  |  |  | 0 |  | 0 |  | 0 |  | 0 |  | 0.24 |  | 65.43 |  |  |  |  | 596.1 | [5 empty] | DIL
130 | 962084131R00 | Bourání zdiva příček deskových a sádrových potažených rabicovým pletivem nebo bez pletiva, sádrokartonových bez kovové konstrukce, tloušťky do 100 mm | m2 | 39.42 |  | 0 |  | 0 |  | 0 | 21 | 0 | 0.00067 | 0.03 | 0.1 | 3.94 | 801-3 | RTS 19/ II | RTS 19/ II | 0.358 | 14.11 |  | Práce |  |  |  | POL1_1
|  | nebo vybourání otvorů jakýchkoliv rozměrů, včetně pomocného lešení o výšce podlahy do 1900 mm a pro zatížení do 1,5 kPa (150 kg/m2), | [24 empty] | SPI |  | nebo vybourání otvorů jakýchkoliv rozměrů, včetně pomocného lešení o výšce podlahy do 1900 mm a pro zatížení do 1,5 kPa (150 kg/m2),
|  | nebo vybourání otvorů jakýchkoliv rozměrů, včetně pomocného lešení o výšce podlahy do 1900 mm a pro zatížení do 1,5 kPa (150 kg/m2), | [24 empty] | POP |  | nebo vybourání otvorů jakýchkoliv rozměrů, včetně pomocného lešení o výšce podlahy do 1900 mm a pro zatížení do 1,5 kPa (150 kg/m2),
|  | V2 - 1.NP : 3,3*(0,7*2+0,9*2+2,2) : | [24 empty] | VV | 0
|  | dtto 2.NP : 3,3*5,0 : | [24 empty] | VV | 0
|  | V3 - dřevěná stěna : 1,5*3,4 : | [24 empty] | VV | 0
|  | 39,42 |  | 39.42 | [22 empty] | VV | 0
131 | 965042141R00 | Bourání podkladů pod dlažby nebo litých celistvých dlažeb a mazanin betonových nebo z litého asfaltu, tloušťky do 100 mm, plochy přes 4 m2 | m3 | 1.013 |  | 0 |  | 0 |  | 0 | 21 | 0 | 0 | 0 | 2.2 | 2.23 | 801-3 | RTS 19/ II | RTS 19/ II | 7.195 | 7.29 |  | Práce |  |  |  | POL1_1
|  | V3 : 0,15*1,8*1,5 : | [24 empty] | VV | 0
|  | vyrovnávací rampa v chodbě : 0,1*(2,4*2,2+0,5*1,6) : | [24 empty] | VV | 0
|  | 1,013 |  | 1.01 | [22 empty] | VV | 0
132 | 966031314R00 | Vybourání částí říms z cihel vyložených do 25 cm tloušťky přes 300 mm | m | 7.2 |  | 0 |  | 0 |  | 0 | 21 | 0 | 0 | 0 | 0.11 | 0.79 | 801-3 | RTS 19/ II | RTS 19/ II | 0.804 | 5.79 |  | Práce |  |  |  | POL1_1
|  | V3 : 7,2 : | [24 empty] | VV | 0
|  | 7,2 |  | 7.2 | [22 empty] | VV | 0
133 | 968072455R00 | Vybourání a vyjmutí kovových rámů a rolet rámů, včetně pomocného lešení o výšce podlahy do 1900 mm a pro zatížení do 1,5 kPa (150 kg/m2) dveřních zárubní, plochy do 2 m2 | m2 | 1.8 |  | 0 |  | 0 |  | 0 | 21 | 0 | 0.00117 | 0 | 0.076 | 0.14 | 801-3 | RTS 19/ II | RTS 19/ II | 0.939 | 1.69 |  | Práce |  |  |  | POL1_1
|  | u V2 2.NP : 0,9*2,0 : | [24 empty] | VV | 0
|  | 1,8 |  | 1.8 | [22 empty] | VV | 0
134 | 968072747R00 | Vybourání a vyjmutí kovových rámů a rolet rámů, včetně pomocného lešení o výšce podlahy do 1900 mm a pro zatížení do 1,5 kPa (150 kg/m2) stěn výkladních pevných nebo otvíravých, plochy přes 4 m2 | m2 | 18.2 |  | 0 |  | 0 |  | 0 | 21 | 0 | 0.00049 | 0.01 | 0.019 | 0.35 | 801-3 | RTS 19/ II | RTS 19/ II | 0.339 | 6.17 |  | Práce |  |  |  | POL1_1
|  | recepce : 5,6*3,25 : | [24 empty] | VV | 0
|  | 18,2 |  | 18.2 | [22 empty] | VV | 0
135 | 968083003R00 | Vybourání plastových výplní otvorů oken, do 4 m2 | m2 | 17.94 |  | 0 |  | 0 |  | 0 | 21 | 0 | 0.00092 | 0.02 | 0.04 | 0.72 | 801-3 | RTS 19/ II | RTS 19/ II | 0.373 | 6.69 |  | Práce |  |  |  | POL1_1
|  | V1 : 1,5*2,2*3+0,8*1,5*4 : | [24 empty] | VV | 0
|  | V2 : 2,7*1,2 : | [24 empty] | VV | 0
|  | 17,94 |  | 17.94 | [22 empty] | VV | 0
136 | 970251350R00 | Řezání železobetonu hloubka řezu 350 mm | m | 15 |  | 0 |  | 0 |  | 0 | 21 | 0 | 0 | 0 | 0.00046 | 0.01 | 801-3 | RTS 19/ II | RTS 19/ II | 3.5 | 52.5 |  | Práce |  |  |  | POL1_1
|  | V2 : 2,5*3*2 : | [24 empty] | VV | 0
|  | 15 |  | 15 | [22 empty] | VV | 0
137 | 971033561R00 | Vybourání otvorů ve zdivu cihelném z jakýchkoliv cihel pálených_x000D_ na jakoukoliv maltu vápenou nebo vápenocementovou, plochy do 1 m2, tloušťky do 600 mm | m3 | 0.58 |  | 0 |  | 0 |  | 0 | 21 | 0 | 0.00182 | 0 | 1.8 | 1.04 | 801-3 | RTS 19/ II | RTS 19/ II | 5.796 | 3.36 |  | Práce |  |  |  | POL1_1
|  | základovém nebo nadzákladovém, | [24 empty] | SPI
|  | základovém nebo nadzákladovém, | [24 empty] | POP
|  | Včetně pomocného lešení o výšce podlahy do 1900 mm a pro zatížení do 1,5 kPa (150 kg/m2). | [24 empty] | POP
|  | V2 pro venkovní vstup do výtahu : 2,9*0,5*0,4 : | [24 empty] | VV | 0
|  | 0,58 |  | 0.58 | [22 empty] | VV | 0
138 | 971033651R00 | Vybourání otvorů ve zdivu cihelném z jakýchkoliv cihel pálených_x000D_ na jakoukoliv maltu vápenou nebo vápenocementovou, plochy do 4 m2, tloušťky do 600 mm | m3 | 7.98 |  | 0 |  | 0 |  | 0 | 21 | 0 | 0.00182 | 0.01 | 1.8 | 14.36 | 801-3 | RTS 19/ II | RTS 19/ II | 3.608 | 28.79 |  | Práce |  |  |  | POL1_1
|  | základovém nebo nadzákladovém, | [24 empty] | SPI
|  | základovém nebo nadzákladovém, | [24 empty] | POP
|  | Včetně pomocného lešení o výšce podlahy do 1900 mm a pro zatížení do 1,5 kPa (150 kg/m2). | [24 empty] | POP
|  | V1 : 0,8*1,5*2,85*3-0,8*1,5*1,9*3 : | [24 empty] | VV | 0
|  | 0,5*1,6*2,85*2 : | [24 empty] | VV | 0
|  | 7,98 |  | 7.98 | [22 empty] | VV | 0
139 | 971042461R00 | Vybourání otvorů v betonových příčkách a zdech plochy do 0,25 m2, tloušťky do 600 mm | kus | 1 |  | 0 |  | 0 |  | 0 | 21 | 0 | 0.00133 | 0 | 0.33 | 0.33 | 801-3 | RTS 19/ II | RTS 19/ II | 6.263 | 6.26 |  | Práce |  |  |  | POL1_1
|  | základových nebo nadzákladových, | [24 empty] | SPI
|  | základových nebo nadzákladových, | [24 empty] | POP
|  | Včetně pomocného lešení o výšce podlahy do 1900 mm a pro zatížení do 1,5 kPa (150 kg/m2). | [24 empty] | POP
|  | pro přeložku kanalizace : 1 : | [24 empty] | VV | 0
|  | 1 |  | 1 | [22 empty] | VV | 0
140 | 972033691R00 | Vybourání otvorů v klenbách z cihel plochy do 4 m2, tloušťky přes 300 mm | m3 | 3.168 |  | 0 |  | 0 |  | 0 | 21 | 0 | 0 | 0 | 1.8 | 5.7 | 801-3 | RTS 19/ II | RTS 19/ II | 5.643 | 17.88 |  | Práce |  |  |  | POL1_1
|  | bez odstranění podlahy a násypu, | [24 empty] | SPI
|  | bez odstranění podlahy a násypu, | [24 empty] | POP
|  | V 1.PP : 1,8*2,2*0,8 : | [24 empty] | VV | 0
|  | 3,168 |  | 3.17 | [22 empty] | VV | 0
141 | 972055491R00 | Vybourání otvorů ve stropech nebo klenbách z dutých prefabrikátů_x000D_ plochy do 1 m2, tloušťky přes 120 mm | m3 | 4.704 |  | 0 |  | 0 |  | 0 | 21 | 0 | 0 | 0 | 2.1 | 9.88 | 801-3 | RTS 19/ II | RTS 19/ II | 19.206 | 90.35 |  | Práce |  |  |  | POL1_1
|  | bez odstranění podlahy a násypu, | [24 empty] | SPI
|  | bez odstranění podlahy a násypu, | [24 empty] | POP
|  | V2 : 2,4*2,8*0,35*2 : | [24 empty] | VV | 0
|  | 4,704 |  | 4.7 | [22 empty] | VV | 0
142 | 973031151R00 | Vysekání v cihelném zdivu výklenků a kapes výklenků_x000D_ na jakoukoliv maltu vápennou nebo vápenocementovou, plochy větší než 0,25 m2 | m3 | 5.28 |  | 0 |  | 0 |  | 0 | 21 | 0 | 0.00139 | 0.01 | 1.8 | 9.5 | 801-3 | RTS 19/ II | RTS 19/ II | 12.256 | 64.71 |  | Práce |  |  |  | POL1_1
|  | Včetně pomocného lešení o výšce podlahy do 1900 mm a pro zatížení do 1,5 kPa (150 kg/m2). | [24 empty] | POP
|  | V3 v 1.PP - rozšíř.šachty : 0,3*2,2*4,0*2 : | [24 empty] | VV | 0
|  | 5,28 |  | 5.28 | [22 empty] | VV | 0
143 | 974031165R00 | Vysekání rýh v jakémkoliv zdivu cihelném v ploše_x000D_ do hloubky 150 mm, šířky do 200 mm | m | 3 |  | 0 |  | 0 |  | 0 | 21 | 0 | 0.00049 | 0 | 0.054 | 0.16 | 801-3 | RTS 19/ II | RTS 19/ II | 0.729 | 2.19 |  | Práce |  |  |  | POL1_1
|  | Včetně pomocného lešení o výšce podlahy do 1900 mm a pro zatížení do 1,5 kPa (150 kg/m2). | [24 empty] | POP
|  | pro vyrovnávací schody V3 v 1.NP : 1,5*2 : | [24 empty] | VV | 0
|  | 3 |  | 3 | [22 empty] | VV | 0
144 | 974031669R00 | Vysekání rýh v jakémkoliv zdivu cihelném pro vtahování nosníků do zdí, před vybouráním otvorů_x000D_ do hloubky 150 mm, při výšce nosníku do 450 mm | m | 17.8 |  | 0 |  | 0 |  | 0 | 21 | 0 | 0 | 0 | 0.129 | 2.3 | 801-3 | RTS 19/ II | RTS 19/ II | 1.3 | 23.14 |  | Práce |  |  |  | POL1_1
|  | V1 : 2,0*2+2,0*2*3 : | [24 empty] | VV | 0
|  | V2 : 1,8 : | [24 empty] | VV | 0
|  | 17,8 |  | 17.8 | [22 empty] | VV | 0
145 | 974042567R00 | Vysekání rýh v podlaze betonové do hloubky 150 mm, šířky do 300 mm | m | 13 |  | 0 |  | 0 |  | 0 | 21 | 0 | 0 | 0 | 0.099 | 1.29 | 801-3 | RTS 19/ II | RTS 19/ II | 1.536 | 19.97 |  | Práce |  |  |  | POL1_1
|  | nebo dlažbě s betonovým podkladem | [24 empty] | SPI
|  | nebo dlažbě s betonovým podkladem | [24 empty] | POP
|  | přeložka kanalizace u V2 : (5,5+1,0)*2 : | [24 empty] | VV | 0
|  | 13 |  | 13 | [22 empty] | VV | 0
146 | 975043121R00 | Jednořadové podchycení stropů pro osazení nosníků pro osazení nosníků do výšky podchycení 3,5 m_x000D_ při zatížení hmotnosti přes 750 do 1000 kg/m | m | 6 |  | 0 |  | 0 |  | 0 | 21 | 0 | 0.02365 | 0.14 | 0 | 0 | 801-3 | RTS 19/ II | RTS 19/ II | 0.826 | 4.96 |  | Práce |  |  |  | POL1_1
|  | V2 : 3,0*2 : | [24 empty] | VV | 0
|  | 6 |  | 6 | [22 empty] | VV | 0
147 | 765321810R00 | Demontáž azbestocementové krytiny ze čtverců nebo šablon, na bednění s lepenkou, do suti | m2 | 79.65 |  | 0 |  | 0 |  | 0 | 21 | 0 | 0 | 0 | 0.014 | 1.12 | 800-765 | RTS 19/ II | RTS 19/ II | 0.2886 | 22.99 |  | Práce |  |  |  | POL1_1
|  | 5,5*4,3+5,6*5,0*2 : | [24 empty] | VV | 0
|  | 79,65 |  | 79.65 | [22 empty] | VV | 0
148 | 972950001RA0 | Vybourání otvorů ve stropu z dřevěných trámů dřevěná podlaha, plocha do 1 m2 | m2 | 33.5 |  | 0 |  | 0 |  | 0 | 21 | 0 | 0.00048 | 0.02 | 0.2352 | 7.88 | AP-HSV | RTS 19/ II | RTS 19/ II | 5.2054 | 174.38 |  | Agregovaná položka |  |  |  | POL2_1
|  | Vyříznutí otvoru v dřevěné nášlapné vrstvě podlahy, demontáž palubek tloušťky do 32 mm s polštáři, odstranění násypu tloušťky do 10 cm, vyříznutí otvoru v záklopu, demontáž podbíjení stropu z prken tloušťky do 35 mm s omítkou. Svislá a vodorovná doprava suti, odvoz do 10 km. | [24 empty] | SPI |  | Vyříznutí otvoru v dřevěné nášlapné vrstvě podlahy, demontáž palubek tloušťky do 32 mm s polštáři, odstranění násypu tloušťky do 10 cm, vyříznutí otvoru v záklopu, demontáž podbíjení stropu z prken tloušťky do 35 mm s omítkou. Svislá a vodorovná doprava suti, odvoz do 10 km.
|  | Vyříznutí otvoru v dřevěné nášlapné vrstvě podlahy, demontáž palubek tloušťky do 32 mm s polštáři, odstranění násypu tloušťky do 10 cm, vyříznutí otvoru v záklopu, demontáž podbíjení stropu z prken tloušťky do 35 mm s omítkou. Svislá a vodorovná doprava suti, odvoz do 10 km. | [24 empty] | POP |  | Vyříznutí otvoru v dřevěné nášlapné vrstvě podlahy, demontáž palubek tloušťky do 32 mm s polštáři, odstranění násypu tloušťky do 10 cm, vyříznutí otvoru v záklopu, demontáž podbíjení stropu z prken tloušťky do 35 mm s omítkou. Svislá a vodorovná doprava suti, odvoz do 10 km.
|  | V3 strop nad 3.NP : 6,7*5,0 : | [24 empty] | VV | 0
|  | 33,5 |  | 33.5 | [22 empty] | VV | 0
149 | 762900030RAB | Demontáž krovů s bedněním, s laťováním | m2 | 68 |  | 0 |  | 0 |  | 0 | 21 | 0 | 0 | 0 | 0.05424 | 3.69 | AP-PSV | RTS 19/ II | RTS 19/ II | 0.63054 | 42.88 |  | Agregovaná položka |  |  |  | POL2_1
|  | jakýchkoliv soustav o sklonu do 60 stupňů, z hranolů, hranolků nebo fošen, demontáž laťování včetně všech nadstřešních konstrukcí z latí o průřezové ploše do 25 cm2 při osové vzdálenosti do 50 cm, demontáž bednění včetně všech nadstřešních konstrukcí z prken tloušťky do 32 mm nebo bez bednění podle popisu. | [24 empty] | SPI |  | jakýchkoliv soustav o sklonu do 60 stupňů, z hranolů, hranolků nebo fošen, demontáž laťování včetně všech nadstřešních konstrukcí z latí o průřezové ploše do 25 cm2 při osové vzdálenosti do 50 cm, demontáž bednění včetně všech nadstřešních konstrukcí z prken tloušťky do 32 mm nebo bez bednění podle popisu.
|  | jakýchkoliv soustav o sklonu do 60 stupňů, z hranolů, hranolků nebo fošen, demontáž laťování včetně všech nadstřešních konstrukcí z latí o průřezové ploše do 25 cm2 při osové vzdálenosti do 50 cm, demontáž bednění včetně všech nadstřešních konstrukcí z prken tloušťky do 32 mm nebo bez bednění podle popisu. | [24 empty] | POP |  | jakýchkoliv soustav o sklonu do 60 stupňů, z hranolů, hranolků nebo fošen, demontáž laťování včetně všech nadstřešních konstrukcí z latí o průřezové ploše do 25 cm2 při osové vzdálenosti do 50 cm, demontáž bednění včetně všech nadstřešních konstrukcí z prken tloušťky do 32 mm nebo bez bednění podle popisu.
|  | Svislé přemístění ze 2. NP, nebo 1. PP, vodorovné vnitrostaveništní přemístění do 30 m, odvoz na skládku do 10 km. Bez poplatku za skládku. | [24 empty] | POP |  | Svislé přemístění ze 2. NP, nebo 1. PP, vodorovné vnitrostaveništní přemístění do 30 m, odvoz na skládku do 10 km. Bez poplatku za skládku.
|  | půdorysná plocha : 8,5*8,0 : | [24 empty] | VV | 0
|  | 68 |  | 68 | [22 empty] | VV | 0
Díl: | 99 | Staveništní přesun hmot |  |  |  | 0 |  | 0 |  | 0 |  | 0 |  | 0 |  | 0 |  |  |  |  | 1010.1 | [5 empty] | DIL
150 | 999281111R00 | Přesun hmot pro opravy a údržbu objektů pro opravy a údržbu dosavadních objektů včetně vnějších plášťů_x000D_ výšky do 25 m, | t | 391.9665 |  | 0 |  | 0 |  | 0 | 21 | 0 | 0 | 0 | 0 | 0 | 801-4 | RTS 19/ II | RTS 19/ II | 2.577 | 1010.1 |  | Přesun hmot |  |  |  | POL7_
|  | oborů 801, 803, 811 a 812 | [24 empty] | SPI
Díl: | VN | Vedlejší náklady |  |  |  | 0 |  | 0 |  | 0 |  | 0 |  | 0 |  | 0 |  |  |  |  | 0 | [5 empty] | DIL
151 | 00521 R | Staveniště | Soubor | 1 |  | 0 |  | 0 |  | 0 | 21 | 0 | 0 | 0 | 0 | 0 |  | RTS 19/ II | Indiv | 0 | 0 |  | VRN |  |  |  | POL99_8
|  | Náklady spojené s provozem staveniště, které vzniknou dodavateli podle podmínek smlouvy. | [24 empty] | POP
152 | 005122010R | Provoz objednatele | Soubor | 1 |  | 0 |  | 0 |  | 0 | 21 | 0 | 0 | 0 | 0 | 0 |  | RTS 19/ II | Indiv | 0 | 0 |  | VRN |  |  |  | POL99_8
|  | Náklady na ztížené provádění stavebních prací v důsledku nepřerušeného provozu na staveništi nebo v případech nepřerušeného provozu v objektech v nichž se stavební práce provádí. | [24 empty] | POP |  | Náklady na ztížené provádění stavebních prací v důsledku nepřerušeného provozu na staveništi nebo v případech nepřerušeného provozu v objektech v nichž se stavební práce provádí.
Díl: | 711 | Izolace proti vodě |  |  |  | 0 |  | 0 |  | 0 |  | 0 |  | 0.65 |  | 0 |  |  |  |  | 43.4 | [5 empty] | DIL
153 | 711111001RZ1 | Provedení izolace proti zemní vlhkosti natěradly za studena na ploše vodorovné nátěrem penetračním, 1 x nátěr, včetně dodávky penetračního laku ALP | m2 | 23.4 |  | 0 |  | 0 |  | 0 | 21 | 0 | 0.00033 | 0.01 | 0 | 0 | 800-711 | RTS 19/ II | RTS 19/ II | 0.0275 | 0.64 |  | Práce |  |  |  | POL1_7
|  | V1 : 2,2*2,2+2,7*2,6 : | [24 empty] | VV | 0
|  | V2 : 2,5*2,5 : | [24 empty] | VV | 0
|  | V3 : 2,3*2,3 : | [24 empty] | VV | 0
|  | 23,4 |  | 23.4 | [22 empty] | VV | 0
154 | 711112001RZ1 | Provedení izolace proti zemní vlhkosti natěradly za studena na ploše svislé, včetně pomocného lešení o výšce podlahy do 1900 mm a pro zatížení do 1,5 kPa. nátěrem penetračním, 1x nátěr, včetně dodávky penetračního laku ALP | m2 | 44.97 |  | 0 |  | 0 |  | 0 | 21 | 0 | 0.00052 | 0.02 | 0 | 0 | 800-711 | RTS 19/ II | RTS 19/ II | 0.049 | 2.2 |  | Práce |  |  |  | POL1_7
|  | dodávky penetračního laku ALP | [24 empty] | POP
|  | V1 : 2,0*2,5+1,2*2,2*2+2,2*2,7 : | [24 empty] | VV | 0
|  | V2 : 2,5*2,5+1,2*(2,5+2,5+2,5) : | [24 empty] | VV | 0
|  | V3 : 1,5*(2,2*2+2,3*2) : | [24 empty] | VV | 0
|  | 44,97 |  | 44.97 | [22 empty] | VV | 0
155 | 711141559RY1 | Provedení izolace proti zemní vlhkosti pásy přitavením vodorovná, 1 vrstva, s dodávkou izolačního pásu se skleněnou nebo polyesterovou vložkou, s minerálním posypem | m2 | 23.4 |  | 0 |  | 0 |  | 0 | 21 | 0 | 0.0057 | 0.13 | 0 | 0 | 800-711 | RTS 19/ II | RTS 19/ II | 0.22991 | 5.38 |  | Práce |  |  |  | POL1_7
|  | Provedení očištění povrchu a natavení jedné vrstvy modifikovaného asfaltového pásu včetně dodávky materiálů. | [24 empty] | POP |  | Provedení očištění povrchu a natavení jedné vrstvy modifikovaného asfaltového pásu včetně dodávky materiálů.
156 | 711142559RY1 | Provedení izolace proti zemní vlhkosti pásy přitavením svislá, 1 vrstva, s dodávkou izolačního pásu se skleněnou nebo polyesterovou vložkou, s minerálním posypem | m2 | 44.97 |  | 0 |  | 0 |  | 0 | 21 | 0 | 0.0061 | 0.27 | 0 | 0 | 800-711 | RTS 19/ II | RTS 19/ II | 0.266 | 11.96 |  | Práce |  |  |  | POL1_7
157 | 711212002RT2 | Izolace proti vodě stěrka hydroizolační proti tlakové vodě | m2 | 41.82 |  | 0 |  | 0 |  | 0 | 21 | 0 | 0.00473 | 0.2 | 0 | 0 | 800-711 | RTS 19/ II | RTS 19/ II | 0.385 | 16.1 |  | Práce |  |  |  | POL1_7
|  | dvouvrstvá | [24 empty] | POP
|  | V1 : 1,3*(1,8*2+2,0*2)+1,8*2,0 : | [24 empty] | VV | 0
|  | V2 : 1,3*(1,6*2+2,0*2)+1,6*2,0 : | [24 empty] | VV | 0
|  | V3 : 1,3*(2,0*2+2,3*2)+2,0*2,3 : | [24 empty] | VV | 0
|  | 41,82 |  | 41.82 | [22 empty] | VV | 0
158 | 711212601R00 | Izolace proti vodě doplňky_x000D_ těsnicí pás š.120 mm do spoje podlaha-stěna | m | 55 |  | 0 |  | 0 |  | 0 | 21 | 0 | 0.00032 | 0.02 | 0 | 0 | 800-711 | RTS 19/ II | RTS 19/ II | 0.11 | 6.05 |  | Práce |  |  |  | POL1_7
159 | 998711103R00 | Přesun hmot pro izolace proti vodě svisle do 60 m | t | 0.65421 |  | 0 |  | 0 |  | 0 | 21 | 0 | 0 | 0 | 0 | 0 | 800-711 | RTS 19/ II | RTS 19/ II | 1.637 | 1.07 |  | Přesun hmot |  |  |  | POL7_
|  | 50 m vodorovně měřeno od těžiště půdorysné plochy skládky do těžiště půdorysné plochy objektu | [24 empty] | SPI
Díl: | 713 | Izolace tepelné |  |  |  | 0 |  | 0 |  | 0 |  | 0 |  | 1.11 |  | 0 |  |  |  |  | 47 | [5 empty] | DIL
160 | 713111111RT2 | Montáž tepelné izolace stropů kladené vrchem, volně, dvouvrstvá | m2 | 9.24 |  | 0 |  | 0 |  | 0 | 21 | 0 | 0 | 0 | 0 | 0 | 800-713 | RTS 19/ II | RTS 19/ II | 0.18 | 1.66 |  | Práce |  |  |  | POL1_7
|  | V1 nad šachtou a WC : 2,1*2,2+2,2*2,1 : | [24 empty] | VV | 0
|  | 9,24 |  | 9.24 | [22 empty] | VV | 0
161 | 713111121RT1 | Montáž tepelné izolace stropů rovných, spodem, uchycení drátem, | m2 | 79.65 |  | 0 |  | 0 |  | 0 | 21 | 0 | 0.00053 | 0.04 | 0 | 0 | 800-713 | RTS 19/ II | RTS 19/ II | 0.231 | 18.4 |  | Práce |  |  |  | POL1_7
|  | nad V3 : 5,5*4,3+5,6*5,0*2 : | [24 empty] | VV | 0
|  | 79,65 |  | 79.65 | [22 empty] | VV | 0
162 | 713111130R00 | Montáž tepelné izolace stropů vložené mezi krokve, | m2 | 79.65 |  | 0 |  | 0 |  | 0 | 21 | 0 | 0.00023 | 0.02 | 0 | 0 | 800-713 | RTS 19/ II | RTS 19/ II | 0.181 | 14.42 |  | Práce |  |  |  | POL1_7
|  | nad V3 : 5,5*4,3+5,6*5,0*2 : | [24 empty] | VV | 0
|  | 79,65 |  | 79.65 | [22 empty] | VV | 0
163 | 713134211RK5 | Montáž tepelné izolace stropů parotěsná zábrana na stěny s přelepením spojů, včetně dodávky fólie | m2 | 31.68 |  | 0 |  | 0 |  | 0 | 21 | 0 | 0.00019 | 0.01 | 0 | 0 | 800-713 | RTS 19/ II | RTS 19/ II | 0.14 | 4.44 |  | Práce |  |  |  | POL1_7
164 | 713121111R00 | Montáž tepelné izolace podlah jednovrstvá, bez dodávky materiálu | m2 | 4.62 |  | 0 |  | 0 |  | 0 | 21 | 0 | 0 | 0 | 0 | 0 | 800-713 | RTS 19/ II | RTS 19/ II | 0.08 | 0.37 |  | Práce |  |  |  | POL1_7
|  | V1 WC : 2,1*2,2 : | [24 empty] | VV | 0
|  | 4,62 |  | 4.62 | [22 empty] | VV | 0
165 | 713121118R00 | Montáž tepelné izolace podlah Izolace podlah tepelná obložení stěn dilatační páskou, bez dodávky materiálu, | m | 8.6 |  | 0 |  | 0 |  | 0 | 21 | 0 | 0 | 0 | 0 | 0 | 800-713 | RTS 19/ II | RTS 19/ II | 0.05 | 0.43 |  | Práce |  |  |  | POL1_7
|  | 2,2*2+2,1*2 : | [24 empty] | VV | 0
|  | 8,6 |  | 8.6 | [22 empty] | VV | 0
166 | 713131130R00 | Montáž tepelné izolace stěn vložením do nosné rámové konstrukce | m2 | 31.68 |  | 0 |  | 0 |  | 0 | 21 | 0 | 0.00023 | 0.01 | 0 | 0 | 800-713 | RTS 19/ II | RTS 19/ II | 0.161 | 5.1 |  | Práce |  |  |  | POL1_7
|  | Nařezání izolace na potřebný rouzměr. Vložení izolace do stěny bez dodávky tepelné izolace. | [24 empty] | POP
|  | Včetně pomocného lešení o výšce podlahy do 1900 mm a pro zatížení do 1,5 kPa. | [24 empty] | POP
|  | u V3 : 1,8*(5,2*2+7,2) : | [24 empty] | VV | 0
|  | 31,68 |  | 31.68 | [22 empty] | VV | 0
167 | 28375704R | deska izolační stabilizovaná; pěnový polystyren; rovná hrana; součinitel tepelné vodivosti 0,037 W/mK; obj. hmotnost 20,00 kg/m3 | m3 | 2.5696 |  | 0 |  | 0 |  | 0 | 21 | 0 | 0.02 | 0.05 | 0 | 0 | SPCM | RTS 19/ II | RTS 19/ II | 0 | 0 |  | Specifikace |  |  |  | POL3_0
|  | podlaha V1 WC : 0,14*2,1*2,2*1,03 : | [24 empty] | VV | 0
|  | Strop nad V1 a WC : 0,2*9,24*1,03 : | [24 empty] | VV | 0
|  | 2,56964 |  | 2.5696 | [22 empty] | VV | 0
168 | 63140545R | deska izolační univerzální; minerální vlákno; rovná hrana; tl. 100,0 mm; součinitel tepelné vodivosti 0,037 W/mK; R = 2,700 m2K/W; obj. hmotnost 30,00 kg/m3; hydrofobizováno | m2 | 114.6699 |  | 0 |  | 0 |  | 0 | 21 | 0 | 0.003 | 0.34 | 0 | 0 | SPCM | RTS 19/ II | RTS 19/ II | 0 | 0 |  | Specifikace |  |  |  | POL3_0
|  | nad V3 : (5,5*4,3+5,6*5,0*2)*1,03 : | [24 empty] | VV | 0
|  | předsazená stěna u V3 4.NP : 1,8*(5,2*2+7,2)*1,03 : | [24 empty] | VV | 0
|  | 114,6699 |  | 114.67 | [22 empty] | VV | 0
169 | 631405492R | deska izolační univerzální; minerální vlákno; rovná hrana; tl. 180,0 mm; součinitel tepelné vodivosti 0,037 W/mK; R = 4,850 m2K/W; obj. hmotnost 30,00 kg/m3; hydrofobizováno | m2 | 114.6699 |  | 0 |  | 0 |  | 0 | 21 | 0 | 0.00558 | 0.64 | 0 | 0 | SPCM | RTS 19/ II | RTS 19/ II | 0 | 0 |  | Specifikace |  |  |  | POL3_0
|  | nad V3 mezi krokve : (5,5*4,3+5,6*5,0*2)*1,03 : | [24 empty] | VV | 0
|  | předsazená stěna u V3 4.NP : 1,8*(5,2*2+7,2)*1,03 : | [24 empty] | VV | 0
|  | 114,6699 |  | 114.67 | [22 empty] | VV | 0
170 | 998713103R00 | Přesun hmot pro izolace tepelné v objektech výšky do 24 m | t | 1.1091 |  | 0 |  | 0 |  | 0 | 21 | 0 | 0 | 0 | 0 | 0 | 800-713 | RTS 19/ II | RTS 19/ II | 1.966 | 2.18 |  | Přesun hmot |  |  |  | POL7_
|  | 50 m vodorovně | [24 empty] | SPI
Díl: | 720 | Zdravotechnická instalace |  |  |  | 0 |  | 0 |  | 0 |  | 0 |  | 0.06 |  | 0 |  |  |  |  | 0 | [5 empty] | DIL
171 | 721001 | Vnitřní kanalizace, komplet vč.zemních prací a zedn.přípomocí - 16 m PVC 300, výkop o rozměru 600/900 dl. 10 m, 900/2500 dl. 6 m, napojení do šachty 2x, bourání základu 1 ks, PVC 110 dl. 4,5 m včetně odvětrání, PVC 50 dl. 2,0 m, napojení na stávající kanalizaci 1 ks | kus | 1 |  | 0 |  | 0 |  | 0 | 21 | 0 | 0.0601 | 0.06 | 0 | 0 |  | Vlastní | Indiv | 0 | 0 |  | Práce |  |  |  | POL1_7
172 | 722001 | Vnitřní vodovod , komplet vč.přípomocí - PP 25x3,2 včetně návlekové izolace dl. 20 m, napojení na stávající vodovod 2 ks | kus | 1 |  | 0 |  | 0 |  | 0 | 21 | 0 | 0 | 0 | 0 | 0 |  | Vlastní | Indiv | 0 | 0 |  | Práce |  |  |  | POL1_7
Díl: | 725 | Zařizovací předměty |  |  |  | 0 |  | 0 |  | 0 |  | 0 |  | 0.05 |  | 0 |  |  |  |  | 5.7 | [5 empty] | DIL
173 | 726211321R00 | Klozet montážní prvek pro zavěšené WC s nádržkou, pro instalaci suchým procesem do lehkých sádrokartonových příček nebo k instalaci před masivní stěnu, bez soupravy na tlumení hluku, bez ovladacího tlačitka, ovládání zepředu, stavební výška 112 cm, včetně dodávky materiálu | soubor | 1 |  | 0 |  | 0 |  | 0 | 21 | 0 | 0.01297 | 0.01 | 0 | 0 | 800-721 | RTS 19/ II | RTS 19/ II | 1.9 | 1.9 |  | Práce |  |  |  | POL1_7
174 | 725014141R00 | Klozetové mísy závěsné pro ZTP, bilé, hluboké splachování, zadní, včetně sedátka, šířka 360 mm, hloubka 700 mm, výška 480 mm | soubor | 1 |  | 0 |  | 0 |  | 0 | 21 | 0 | 0.01889 | 0.02 | 0 | 0 | 800-721 | RTS 19/ II | RTS 19/ II | 0.973 | 0.97 |  | Práce |  |  |  | POL1_7
175 | 725017153R00 | Umyvadlo invalidní, bílé, šířka 640 mm, hloubka 550 mm | soubor | 1 |  | 0 |  | 0 |  | 0 | 21 | 0 | 0.01701 | 0.02 | 0 | 0 | 800-721 | RTS 19/ II | RTS 19/ II | 1.253 | 1.25 |  | Práce |  |  |  | POL1_7
176 | 725291111R00 | Invalidní program madlo jednoduché pevné, rozměr 300 mm, bílé | soubor | 1 |  | 0 |  | 0 |  | 0 | 21 | 0 | 0.0007 | 0 | 0 | 0 | 800-721 | RTS 19/ II | RTS 19/ II | 0.33 | 0.33 |  | Práce |  |  |  | POL1_7
177 | 725291114R00 | Invalidní program madlo jednoduché pevné, rozměr 600 mm, bílé | soubor | 1 |  | 0 |  | 0 |  | 0 | 21 | 0 | 0.0013 | 0 | 0 | 0 | 800-721 | RTS 19/ II | RTS 19/ II | 0.33 | 0.33 |  | Práce |  |  |  | POL1_7
178 | 725291136R00 | Invalidní program madlo dvojité sklopné, rozměr 830 mm, bílé | soubor | 1 |  | 0 |  | 0 |  | 0 | 21 | 0 | 0.0023 | 0 | 0 | 0 | 800-721 | RTS 19/ II | RTS 19/ II | 0.38 | 0.38 |  | Práce |  |  |  | POL1_7
179 | 725829301R00 | Montáž baterií umyvadlových a dřezových umyvadlové a dřezové stojánkové | kus | 1 |  | 0 |  | 0 |  | 0 | 21 | 0 | 4e-05 | 0 | 0 | 0 | 800-721 | RTS 19/ II | RTS 19/ II | 0.445 | 0.45 |  | Práce |  |  |  | POL1_7
180 | 998725103R00 | Přesun hmot pro zařizovací předměty v objektech výšky do 24 m | t | 0.05441 |  | 0 |  | 0 |  | 0 | 21 | 0 | 0 | 0 | 0 | 0 | 800-721 | RTS 19/ II | RTS 19/ II | 1.629 | 0.09 |  | Přesun hmot |  |  |  | POL7_
|  | vodorovně do 50 m | [24 empty] | SPI
181 | 55145000R | baterie umyvadlová směšovací; stojánková; ovládání pákové, s otevíráním odpadu; povrch chrom; v. výtoku 53 mm | kus | 1 |  | 0 |  | 0 |  | 0 | 21 | 0 | 0.0012 | 0 | 0 | 0 | SPCM | RTS 19/ II | RTS 19/ II | 0 | 0 |  | Specifikace |  |  |  | POL3_0
Díl: | 762 | Konstrukce tesařské |  |  |  | 0 |  | 0 |  | 0 |  | 0 |  | 8.18 |  | 0 |  |  |  |  | 298.7 | [5 empty] | DIL
182 | 766416143R00 | Montáž obložení stěn, sloupů a pilířů o ploše přes 5 m2, panely obkladovými, z aglomerovaných desek, velikosti přes 1,5 m2 | m2 | 141.7 |  | 0 |  | 0 |  | 0 | 21 | 0 | 0.00018 | 0.03 | 0 | 0 | 800-766 | RTS 19/ II | RTS 19/ II | 0.453 | 64.19 |  | Práce |  |  |  | POL1_7
|  | Včetně našroubování soklu. | [24 empty] | POP
|  | V3 : 20,5*(1,9*2+1,8*2)-1,0*2,0*5 : | [24 empty] | VV | 0
|  | 141,7 |  | 141.7 | [22 empty] | VV | 0
183 | 766417111R00 | Montáž obložení stěn, sloupů a pilířů doplňkové konstrukce podkladový rošt pod obložení stěn | m | 283.4 |  | 0 |  | 0 |  | 0 | 21 | 0 | 0.00018 | 0.05 | 0 | 0 | 800-766 | RTS 19/ II | RTS 19/ II | 0.1725 | 48.89 |  | Práce |  |  |  | POL1_7
|  | 141,7/0,5 : | [24 empty] | VV | 0
|  | 283,4 |  | 283.4 | [22 empty] | VV | 0
184 | 762100020RA0 | Kompletní konstrukce krovů dřevěná, laťování jednoduché, bednění celoplošné, lepenka, | m2 | 11.21 |  | 0 |  | 0 |  | 0 | 21 | 0 | 0.04817 | 0.54 | 0 | 0 | AP-PSV | RTS 19/ II | RTS 19/ II | 2.1834 | 24.48 |  | Agregovaná položka |  |  |  | POL2_7
|  | Konstrukce krovu stojaté stolice, spojovací prostředky, ukotvení pozednic, profilování zhlaví trámů, bednění, pojistná hydroizolace, laťování, bednění přesahů střechy obkladem pero-drážka, nátěru podhledu přesahu lazurovacím lakem. | [24 empty] | POP |  | Konstrukce krovu stojaté stolice, spojovací prostředky, ukotvení pozednic, profilování zhlaví trámů, bednění, pojistná hydroizolace, laťování, bednění přesahů střechy obkladem pero-drážka, nátěru podhledu přesahu lazurovacím lakem.
|  | V1 nad šachtou : 2,5*2,3 : | [24 empty] | VV | 0
|  | dtto nad WC : 2,6*2,1 : | [24 empty] | VV | 0
|  | 11,21 |  | 11.21 | [22 empty] | VV | 0
185 | 762100020RAB | Kompletní konstrukce krovů dřevěná, laťování dvojité, bednění celoplošné, lepenka, | m2 | 68 |  | 0 |  | 0 |  | 0 | 21 | 0 | 0.04935 | 3.36 | 0 | 0 | AP-PSV | RTS 19/ II | RTS 19/ II | 2.2526 | 153.17 |  | Agregovaná položka |  |  |  | POL2_7
|  | Konstrukce krovu stojaté stolice, spojovací prostředky, ukotvení pozednic, profilování zhlaví trámů, bednění, pojistná hydroizolace, kontralatě, laťování, bednění přesahů střechy obkladem pero-drážka, nátěru podhledu přesahu lazurovacím lakem. | [24 empty] | POP |  | Konstrukce krovu stojaté stolice, spojovací prostředky, ukotvení pozednic, profilování zhlaví trámů, bednění, pojistná hydroizolace, kontralatě, laťování, bednění přesahů střechy obkladem pero-drážka, nátěru podhledu přesahu lazurovacím lakem.
|  | půdorysná plocha : 8,5*8,0 : | [24 empty] | VV | 0
|  | 68 |  | 68 | [22 empty] | VV | 0
186 | 59590740R | deska cementotřísková l = 3 350 mm; š = 1 250 mm; tl. 18,0 mm; povrch hladký | m2 | 155.87 |  | 0 |  | 0 |  | 0 | 21 | 0 | 0.0243 | 3.79 | 0 | 0 | SPCM | RTS 19/ II | RTS 19/ II | 0 | 0 |  | Specifikace |  |  |  | POL3_0
|  | 141,7*1,1 : | [24 empty] | VV | 0
|  | 155,87 |  | 155.87 | [22 empty] | VV | 0
187 | 60510002R | lať jehličnaté(SM/JD); průřez 24 cm2; jakost I; l = 3 000 až 5 000 mm | m | 311.74 |  | 0 |  | 0 |  | 0 | 21 | 0 | 0.00132 | 0.41 | 0 | 0 | SPCM | RTS 19/ II | RTS 19/ II | 0 | 0 |  | Specifikace |  |  |  | POL3_0
|  | 283,4*1,1 : | [24 empty] | VV | 0
|  | 311,74 |  | 311.74 | [22 empty] | VV | 0
188 | 998762103R00 | Přesun hmot pro konstrukce tesařské v objektech výšky do 24 m | t | 4.2757 |  | 0 |  | 0 |  | 0 | 21 | 0 | 0 | 0 | 0 | 0 | 800-762 | RTS 19/ II | RTS 19/ II | 1.863 | 7.97 |  | Přesun hmot |  |  |  | POL7_
|  | 50 m vodorovně | [24 empty] | SPI
Díl: | 764 | Konstrukce klempířské |  |  |  | 0 |  | 0 |  | 0 |  | 0 |  | 0.52 |  | 0.13 |  |  |  |  | 60.18 | [5 empty] | DIL
189 | 764311201RT1 | Krytiny z pozinkovaného plechu výroba a montáž hladké střešní krytiny s úpravou krytiny u okapů, prostupů a výčnělků_x000D_ z tabulí velikosti 2 000 x 1000 mm, sklonu do 30° | m2 | 14.65 |  | 0 |  | 0 |  | 0 | 21 | 0 | 0.01802 | 0.26 | 0 | 0 | 800-764 | RTS 19/ II | RTS 19/ II | 1.6771 | 24.57 |  | Práce |  |  |  | POL1_7
|  | V1 nad šachtou a WC : 2,5*2,5+3,0*2,8 : | [24 empty] | VV | 0
|  | 14,65 |  | 14.65 | [22 empty] | VV | 0
190 | 764322220R00 | Oplechování z pozinkovaného plechu výroba a montáž oplechování, včetně zhotovení rohů, spojů a dilatací_x000D_ okapů na střechách s tvrdou krytinou, rš 330 mm | m | 18.5 |  | 0 |  | 0 |  | 0 | 21 | 0 | 0.0018 | 0.03 | 0 | 0 | 800-764 | RTS 19/ II | RTS 19/ II | 0.15755 | 2.91 |  | Práce |  |  |  | POL1_7
|  | V3 : 8,5+5,0*2 : | [24 empty] | VV | 0
|  | 18,5 |  | 18.5 | [22 empty] | VV | 0
191 | 764331230R00 | Lemování z pozinkovaného plechu výroba a montáž lemování zdí_x000D_ na střechách s tvrdou krytinou včetně rohů a ukončení před požární zdí, rš 330 mm | m | 2.6 |  | 0 |  | 0 |  | 0 | 21 | 0 | 0.00193 | 0.01 | 0 | 0 | 800-764 | RTS 19/ II | RTS 19/ II | 0.2507 | 0.65 |  | Práce |  |  |  | POL1_7
|  | V1 : 2,6 : | [24 empty] | VV | 0
|  | 2,6 |  | 2.6 | [22 empty] | VV | 0
192 | 764352203R00 | Žlaby z pozinkovaného plechu výroba a montáž žlabů včetně háků, čel, rohů, rovných hrdel a dilatací_x000D_ podokapních půlkulatých, rš 330 mm | m | 5.4 |  | 0 |  | 0 |  | 0 | 21 | 0 | 0.00308 | 0.02 | 0 | 0 | 800-764 | RTS 19/ II | RTS 19/ II | 0.575 | 3.11 |  | Práce |  |  |  | POL1_7
|  | V1 nad šachtou a WC : 2,6+2,8 : | [24 empty] | VV | 0
|  | 5,4 |  | 5.4 | [22 empty] | VV | 0
193 | 764355201R00 | Žlaby z pozinkovaného plechu výroba a montáž žlabů včetně háků, čel, rohů, rovných hrdel a dilatací_x000D_ nástřešních oblého tvaru, rš 500 mm | m | 18.5 |  | 0 |  | 0 |  | 0 | 21 | 0 | 0.00436 | 0.08 | 0 | 0 | 800-764 | RTS 19/ II | RTS 19/ II | 0.5152 | 9.53 |  | Práce |  |  |  | POL1_7
|  | V3 : 8,5+5,0*2 : | [24 empty] | VV | 0
|  | 18,5 |  | 18.5 | [22 empty] | VV | 0
194 | 764392251R00 | Ostatní střešní prvky z pozinkovaného plechu výroba a montáž _x000D_ úžlabí s klínovým těsněním, rš 660 mm | m | 15.2 |  | 0 |  | 0 |  | 0 | 21 | 0 | 0.00409 | 0.06 | 0 | 0 | 800-764 | RTS 19/ II | RTS 19/ II | 0.33005 | 5.02 |  | Práce |  |  |  | POL1_7
|  | Dodávka a montáž těsnícího pásu. Montáž naohýbaného a upraveného úžlabí včetně spojovacích prostředků. | [24 empty] | POP |  | Dodávka a montáž těsnícího pásu. Montáž naohýbaného a upraveného úžlabí včetně spojovacích prostředků.
|  | V3 : 7,6*2 : | [24 empty] | VV | 0
|  | 15,2 |  | 15.2 | [22 empty] | VV | 0
195 | 764430260R00 | Oplechování zdí a nadezdívek z pozinkovaného plechu výroba a montáž _x000D_ rš 750 mm | m | 9.4 |  | 0 |  | 0 |  | 0 | 21 | 0 | 0.00597 | 0.06 | 0 | 0 | 800-764 | RTS 19/ II | RTS 19/ II | 0.93875 | 8.82 |  | Práce |  |  |  | POL1_7
|  | včetně rohů | [24 empty] | SPI
|  | včetně rohů | [24 empty] | POP
|  | V1 atika střechy nad WC : 2,6*2+2,1*2 : | [24 empty] | VV | 0
|  | 9,4 |  | 9.4 | [22 empty] | VV | 0
196 | 764355801R00 | Demontáž žlabů nástřešních oblého tvaru, rš 500 mm, sklonu přes 30 do 45° | m | 18.5 |  | 0 |  | 0 |  | 0 | 21 | 0 | 0 | 0 | 0.00424 | 0.08 | 800-764 | RTS 19/ II | RTS 19/ II | 0.1196 | 2.21 |  | Práce |  |  |  | POL1_7
197 | 764392841R00 | Demontáž ostatních prvků střešních úžlabí, rš 500 mm, sklonu přes 30 do 45° | m | 15.2 |  | 0 |  | 0 |  | 0 | 21 | 0 | 0 | 0 | 0.00307 | 0.05 | 800-764 | RTS 19/ II | RTS 19/ II | 0.0529 | 0.8 |  | Práce |  |  |  | POL1_7
198 | 76401 | Přesunutí dešťového svodu u V1 | kpl | 1 |  | 0 |  | 0 |  | 0 | 21 | 0 | 0 | 0 | 0 | 0 |  | Vlastní | Indiv | 0 | 0 |  | Specifikace |  |  |  | POL3_0
199 | 998764103R00 | Přesun hmot pro konstrukce klempířské v objektech výšky do 24 m | t | 0.51789 |  | 0 |  | 0 |  | 0 | 21 | 0 | 0 | 0 | 0 | 0 | 800-764 | RTS 19/ II | RTS 19/ II | 4.947 | 2.56 |  | Přesun hmot |  |  |  | POL7_
|  | 50 m vodorovně | [24 empty] | SPI
Díl: | 765 | Krytiny tvrdé |  |  |  | 0 |  | 0 |  | 0 |  | 0 |  | 1.31 |  | 0 |  |  |  |  | 72.91 | [5 empty] | DIL
200 | 765328552RT1 | Krytina vláknocementová, čtverci nebo šablonami doplňky, hřeben | m | 5.2 |  | 0 |  | 0 |  | 0 | 21 | 0 | 0.00256 | 0.01 | 0 | 0 | 800-765 | RTS 19/ II | RTS 19/ II | 0.32 | 1.66 |  | Práce |  |  |  | POL1_7
|  | Dodávka a montáž hřebenáče a spojovacích prostředků. | [24 empty] | POP
201 | 765328652RT1 | Krytina vláknocementová, čtverci nebo šablonami doplňky, nároží | m | 15.2 |  | 0 |  | 0 |  | 0 | 21 | 0 | 0.00256 | 0.04 | 0 | 0 | 800-765 | RTS 19/ II | RTS 19/ II | 0.49 | 7.45 |  | Práce |  |  |  | POL1_7
|  | Dodávka a montáž hřebenáče a spojovacích prostředků. | [24 empty] | POP
|  | V3 : 7,6*2 : | [24 empty] | VV | 0
|  | 15,2 |  | 15.2 | [22 empty] | VV | 0
202 | 765320034RAA | Zastřešení vláknocementovou krytinou skládanou, střech složitých, šablona 400x400x4 mm, jednoduché krytí, na bednění | m2 | 79.65 |  | 0 |  | 0 |  | 0 | 21 | 0 | 0.01578 | 1.26 | 0 | 0 | AP-PSV | RTS 19/ II | RTS 19/ II | 0.79931 | 63.67 |  | Agregovaná položka |  |  |  | POL2_7
|  | Zastřešení valbových, stanových a mansardových střech. Pokrytí hřebenu hřebenáči (1 m hřebenu/10 m2 střechy). Založení u okapu (2 m/10 m2 střechy). Protisněhová zábrana (2 kusy/10 m2). Výlez na střechu (1 kus/100 m2). | [24 empty] | POP |  | Zastřešení valbových, stanových a mansardových střech. Pokrytí hřebenu hřebenáči (1 m hřebenu/10 m2 střechy). Založení u okapu (2 m/10 m2 střechy). Protisněhová zábrana (2 kusy/10 m2). Výlez na střechu (1 kus/100 m2).
|  | V3 : 5,5*4,3+5,6*5,0*2 : | [24 empty] | VV | 0
|  | 79,65 |  | 79.65 | [22 empty] | VV | 0
203 | 998765103R00 | Přesun hmot pro krytiny tvrdé v objektech výšky do 24 m | t | 0.05222 |  | 0 |  | 0 |  | 0 | 21 | 0 | 0 | 0 | 0 | 0 | 800-765 | RTS 19/ II | RTS 19/ II | 2.557 | 0.13 |  | Přesun hmot |  |  |  | POL7_
|  | 50 m vodorovně | [24 empty] | SPI
Díl: | 766 | Konstrukce truhlářské |  |  |  | 0 |  | 0 |  | 0 |  | 0 |  | 0.16 |  | 0 |  |  |  |  | 15.03 | [5 empty] | DIL
204 | 766661122R00 | Montáž dveřních křídel kompletizovaných otevíravých , , do ocelové nebo fošnové zárubně, jednokřídlových, šířky přes 800 mm | kus | 5 |  | 0 |  | 0 |  | 0 | 21 | 0 | 0 | 0 | 0 | 0 | 800-766 | RTS 19/ II | RTS 19/ II | 1.5 | 7.5 |  | Práce |  |  |  | POL1_7
205 | 766670011R00 | Montáž obložkové zárubně a dveřního křídla jednokřídlového | kus | 1 |  | 0 |  | 0 |  | 0 | 21 | 0 | 2e-05 | 0 | 0 | 0 | 800-766 | RTS 19/ II | RTS 19/ II | 4.02 | 4.02 |  | Práce |  |  |  | POL1_7
206 | 766670021R00 | Montáž kliky a štítku | kus | 4 |  | 0 |  | 0 |  | 0 | 21 | 0 | 0 | 0 | 0 | 0 | 800-766 | RTS 19/ II | RTS 19/ II | 0.775 | 3.1 |  | Práce |  |  |  | POL1_7
207 | 54914620R | kování interiérové kliky se štíty pro klíč; povrch - kliky pochromované; povrch - štíty leštěná nerez | kus | 6 |  | 0 |  | 0 |  | 0 | 21 | 0 | 0.0008 | 0 | 0 | 0 | SPCM | RTS 15/ II | RTS 15/ II | 0 | 0 |  | Specifikace |  |  |  | POL3_0
208 | 61161804R | dveře vnitřní š = 900 mm; h = 1 970,0 mm; dýhované, hladké; otevíravé; počet křídel 1; plné; dub, buk, jasan, mahagon | kus | 6 |  | 0 |  | 0 |  | 0 | 21 | 0 | 0.022 | 0.13 | 0 | 0 | SPCM | RTS 19/ II | RTS 19/ II | 0 | 0 |  | Specifikace |  |  |  | POL3_0
209 | 611815304R | zárubeň dřevěná obkladová; otočná; pro dveře jednokřídlové; š průchodu 900 mm; h průchodu 1 970 mm; tloušťka stěny 260 až 350 mm; dýha; dub, buk, jasan, mahagon | kus | 1 |  | 0 |  | 0 |  | 0 | 21 | 0 | 0.03 | 0.03 | 0 | 0 | SPCM | RTS 19/ II | RTS 19/ II | 0 | 0 |  | Specifikace |  |  |  | POL3_0
210 | 998766103R00 | Přesun hmot pro konstrukce truhlářské v objektech výšky do 24 m | t | 0.16682 |  | 0 |  | 0 |  | 0 | 21 | 0 | 0 | 0 | 0 | 0 | 800-766 | RTS 19/ II | RTS 19/ II | 2.447 | 0.41 |  | Přesun hmot |  |  |  | POL7_
|  | 50 m vodorovně | [24 empty] | SPI
Díl: | 767 | Konstrukce zámečnické |  |  |  | 0 |  | 0 |  | 0 |  | 0 |  | 0 |  | 0 |  |  |  |  | 0 | [5 empty] | DIL
211 | 76701 | D+M zábradlí schodiště litinové (kopie stávajícího) | m | 11 |  | 0 |  | 0 |  | 0 | 21 | 0 | 0 | 0 | 0 | 0 |  | Vlastní | Indiv | 0 | 0 |  | Práce |  |  |  | POL1_7
|  | V3 (zrcátko nové schodiště+4.NP) : 2,3*3+0,6+0,5+2,6+0,4 : | [24 empty] | VV | 0
|  | 11 |  | 11 | [22 empty] | VV | 0
212 | 76702 | Kotvení výtahové šachty V1 | kus | 8 |  | 0 |  | 0 |  | 0 | 21 | 0 | 0 | 0 | 0 | 0 |  | Vlastní | Indiv | 0 | 0 |  | Práce |  |  |  | POL1_7
213 | 76703 | Kotvení výtahové šachty V3 | kus | 16 |  | 0 |  | 0 |  | 0 | 21 | 0 | 0 | 0 | 0 | 0 |  | Vlastní | Indiv | 0 | 0 |  | Práce |  |  |  | POL1_7
214 | 76704 | D+M madla nového schodiště do půdní vestavby (ocel+buk+nátěr), vč.kotvení do zdiva | m | 9.9 |  | 0 |  | 0 |  | 0 | 21 | 0 | 0 | 0 | 0 | 0 |  | Vlastní | Indiv | 0 | 0 |  | Práce |  |  |  | POL1_7
|  | 3,3*3 : | [24 empty] | VV | 0
|  | 9,9 |  | 9.9 | [22 empty] | VV | 0
215 | 76711 | Úprava šatnových kójí u V2 - 1.PP - odstranění 8 m šatnové drátěné konstrukce včetně 3 ks dveří a opětovná montáž 6 m včetně 3 ks dveří | kpl | 1 |  | 0 |  | 0 |  | 0 | 21 | 0 | 0 | 0 | 0 | 0 |  | Vlastní | Indiv | 0 | 0 |  | Práce |  |  |  | POL1_7
216 | 76731 | Ocelová konstrukce výtahové šachty V3, vč.základního a vrchního nátěru | kg | 3856.72 |  | 0 |  | 0 |  | 0 | 21 | 0 | 0 | 0 | 0 | 0 |  | Vlastní | Indiv | 0 | 0 |  | Specifikace |  |  |  | POL3_0
|  | Jäkl 80/80/8mm : 17,36*(20,5*4+3,0*2+3,0*4+1,7*4*15) : | [24 empty] | VV | 0
|  | pomocný materiál : 3500*0,1 : | [24 empty] | VV | 0
|  | 3856,72 |  | 3856.72 | [22 empty] | VV | 0
Díl: | 769 | Otvorové prvky z plastu |  |  |  | 0 |  | 0 |  | 0 |  | 0 |  | 0 |  | 0 |  |  |  |  | 0 | [5 empty] | DIL
217 | 76901 | D+M plast prosklené stěny s dveřmi 365/325cm - V2 - 1.NP, recepce | kus | 1 |  | 0 |  | 0 |  | 0 | 21 | 0 | 0 | 0 | 0 | 0 |  | Vlastní | Indiv | 0 | 0 |  | Práce |  |  |  | POL1_7
218 | 76902 | D+M plast okno pevné 155/200 dekor dřevo, sklo bezpečnostní 1,1, recepce | kus | 1 |  | 0 |  | 0 |  | 0 | 21 | 0 | 0 | 0 | 0 | 0 |  | Vlastní | Indiv | 0 | 0 |  | Práce |  |  |  | POL1_7
219 | 76903 | D+M plast okno 100/150 2-kř dekor dřevo, sklo 1,1, OS | kus | 1 |  | 0 |  | 0 |  | 0 | 21 | 0 | 0 | 0 | 0 | 0 |  | Vlastní | Indiv | 0 | 0 |  | Práce |  |  |  | POL1_7
220 | 76904 | D+M vnějších parapetů extrud.Al+boční krytky š.20cm | m | 1 |  | 0 |  | 0 |  | 0 | 21 | 0 | 0 | 0 | 0 | 0 |  | Vlastní | Indiv | 0 | 0 |  | Práce |  |  |  | POL1_7
221 | 76905 | D+M plast okna fix 125/135cm, U=1,1 | kus | 1 |  | 0 |  | 0 |  | 0 | 21 | 0 | 0 | 0 | 0 | 0 |  | Vlastní | Indiv | 0 | 0 |  | Práce |  |  |  | POL1_7
222 | 76906 | D+M plast.okna 235/135 cm, U=1,1, recepce | kus | 1 |  | 0 |  | 0 |  | 0 | 21 | 0 | 0 | 0 | 0 | 0 |  | Vlastní | Indiv | 0 | 0 |  | Práce |  |  |  | POL1_7
Díl: | 771 | Podlahy z dlaždic a obklady |  |  |  | 0 |  | 0 |  | 0 |  | 0 |  | 2.68 |  | 0 |  |  |  |  | 160.81 | [5 empty] | DIL
223 | 771111121R00 | Doplňkové práce při kladení dlažeb montáž podlahových lišt dilatačních | m | 33.4 |  | 0 |  | 0 |  | 0 | 21 | 0 | 0 | 0 | 0 | 0 | 800-771 | RTS 19/ II | RTS 19/ II | 0.208 | 6.95 |  | Práce |  |  |  | POL1_7
|  | 1,5*5+1,6+1,5+1,6+1,2*4 : | [24 empty] | VV | 0
|  | 1,1*4+1,4+0,9 : | [24 empty] | VV | 0
|  | 1,1+1,6*3 : | [24 empty] | VV | 0
|  | vyrovn.rampa : 2,2+1,6 : | [24 empty] | VV | 0
|  | 33,4 |  | 33.4 | [22 empty] | VV | 0
224 | 771475014R00 | Montáž soklíků z dlaždic keramických výšky 100 mm, soklíků vodorovných, kladených do flexibilního tmele | m | 105 |  | 0 |  | 0 |  | 0 | 21 | 0 | 0.00032 | 0.03 | 0 | 0 | 800-771 | RTS 19/ II | RTS 19/ II | 0.236 | 24.78 |  | Práce |  |  |  | POL1_7
|  | V1 : (1,0*2+0,3*3)*4+1,0*4+0,3*4 : | [24 empty] | VV | 0
|  | V2 : 2,5+2,4+1,8+0,2*2-1,0+1,2+0,7+0,4*2 : | [24 empty] | VV | 0
|  | 2,4+2,2+2,5+1,6+0,2*2-1,1+0,2+0,7*2+4,0+2,3+2,6 : | [24 empty] | VV | 0
|  | 8,5+2,0+0,8+2,3+2,4+2,9+3,6+0,2+0,7-1,1-0,9*2 : | [24 empty] | VV | 0
|  | V3 : 2,0*2+1,5+0,1*2+1,0*2-1,0 : | [24 empty] | VV | 0
|  | 1,8+1,9+1,8*2-0,9*2+1,0*2+0,8*2+0,5 : | [24 empty] | VV | 0
|  | 1,0*2+1,6-1,1+2,0*4+0,6*2+0,7*6+0,3*2+0,4*2 : | [24 empty] | VV | 0
|  | vyrovn.rampa : 3,0*2+0,3+0,5 : | [24 empty] | VV | 0
|  | 105 |  | 105 | [22 empty] | VV | 0
225 | 771475034R00 | Montáž soklíků z dlaždic keramických výšky 100 mm, soklíků schodišťových stupňovitých, kladených do flexibilního tmele | m | 30.36 |  | 0 |  | 0 |  | 0 | 21 | 0 | 0.00032 | 0.01 | 0 | 0 | 800-771 | RTS 19/ II | RTS 19/ II | 0.377 | 11.45 |  | Práce |  |  |  | POL1_7
|  | V3 1.NP+3.NP : 1,3*2+0,17*8+(2,7*2+0,17*10*2)*3 : | [24 empty] | VV | 0
|  | 30,36 |  | 30.36 | [22 empty] | VV | 0
226 | 771479001R00 | Montáž soklíků z dlaždic keramických Řezání dlaždic pro soklíky | m | 135.36 |  | 0 |  | 0 |  | 0 | 21 | 0 | 0 | 0 | 0 | 0 | 800-771 | RTS 19/ II | RTS 19/ II | 0.154 | 20.85 |  | Práce |  |  |  | POL1_7
227 | 771575109RT5 | Montáž podlah z dlaždic keramických 300 x 300 mm, režných nebo glazovaných, hladkých, kladených do flexibilního tmele | m2 | 94.93 |  | 0 |  | 0 |  | 0 | 21 | 0 | 0.00326 | 0.31 | 0 | 0 | 800-771 | RTS 19/ II | RTS 19/ II | 0.978 | 92.84 |  | Práce |  |  |  | POL1_7
|  | V1 vstupy do výtahu : (0,9*1,5+0,2*1,2)*4+1,0*1,6 : | [24 empty] | VV | 0
|  | WC : 2,1*2,2+0,2*1,0+1,5*0,6 : | [24 empty] | VV | 0
|  | V2 1.PP : 5,2*6,0-2,4*2,3+1,4*0,8 : | [24 empty] | VV | 0
|  | 1.a 2.NP : 8,0*3,0-2,4*2,2+3,5*3,5-2,4*2,2 : | [24 empty] | VV | 0
|  | V3 1.PP : 2,0*1,5+0,8*1,1 : | [24 empty] | VV | 0
|  | 1.NP mezipodesta+vstup do výtahu : 1,9*1,8+0,5*1,6+1,7*1,0 : | [24 empty] | VV | 0
|  | 2.NP vstup do výtahu : 1,6*1,0 : | [24 empty] | VV | 0
|  | 3.NP mezipodesty+vstup do výtahu : 2,2*2,2*2+1,6*1,0 : | [24 empty] | VV | 0
|  | vyrovnávací rampa v chodbě : 2,4*2,2+1,6*0,5 : | [24 empty] | VV | 0
|  | 94,93 |  | 94.93 | [22 empty] | VV | 0
228 | 771578011RT1 | Zvláštní úpravy spár spára podlaha-stěna silikonem | m | 6.2 |  | 0 |  | 0 |  | 0 | 21 | 0 | 4e-05 | 0 | 0 | 0 | 800-771 | RTS 19/ II | RTS 19/ II | 0.07 | 0.43 |  | Práce |  |  |  | POL1_7
|  | vč. dodávky a montáže silikonu. | [24 empty] | POP
|  | WC u V1 : 2,1*2+2,0 : | [24 empty] | VV | 0
|  | 6,2 |  | 6.2 | [22 empty] | VV | 0
229 | 771579793R00 | Příplatky k položkám montáže podlah keramických příplatek za spárovací hmotu - plošně | m2 | 93.25 |  | 0 |  | 0 |  | 0 | 21 | 0 | 0.0012 | 0.11 | 0 | 0 | 800-771 | RTS 19/ II | RTS 19/ II | 0 | 0 |  | Práce |  |  |  | POL1_7
230 | 59760175.AR | profil dilatační PVC | m | 35 |  | 0 |  | 0 |  | 0 | 21 | 0 | 0.00022 | 0.01 | 0 | 0 | SPCM | RTS 19/ II | RTS 19/ II | 0 | 0 |  | Specifikace |  |  |  | POL3_0
231 | 59764203R | dlažba keramická š = 300 mm; l = 300 mm; h = 9,0 mm; povrch matný; pro interiér i exteriér | m2 | 104.423 |  | 0 |  | 0 |  | 0 | 21 | 0 | 0.0192 | 2 | 0 | 0 | SPCM | RTS 19/ II | RTS 19/ II | 0 | 0 |  | Specifikace |  |  |  | POL3_0
|  | 94,93*1,1 : | [24 empty] | VV | 0
|  | 104,423 |  | 104.423 | [22 empty] | VV | 0
232 | 59764250R | dlažba keramická balkónová tvarovka; š = 298 mm; l = 150 mm; h = 9,0 mm; povrch matný; pro interiér i exteriér | kus | 496.4667 |  | 0 |  | 0 |  | 0 | 21 | 0 | 0.00043 | 0.21 | 0 | 0 | SPCM | RTS 19/ II | RTS 19/ II | 0 | 0 |  | Specifikace |  |  |  | POL3_0
|  | 135,4/0,3*1,1 : | [24 empty] | VV | 0
|  | 496,46667 |  | 496.47 | [22 empty] | VV | 0
233 | 998771103R00 | Přesun hmot pro podlahy z dlaždic v objektech výšky do 24 m | t | 2.691 |  | 0 |  | 0 |  | 0 | 21 | 0 | 0 | 0 | 0 | 0 | 800-771 | RTS 19/ II | RTS 19/ II | 1.305 | 3.51 |  | Přesun hmot |  |  |  | POL7_
|  | 50 m vodorovně | [24 empty] | SPI
Díl: | 781 | Obklady keramické |  |  |  | 0 |  | 0 |  | 0 |  | 0 |  | 0.43 |  | 0 |  |  |  |  | 23.54 | [5 empty] | DIL
234 | 781415015R00 | Montáž obkladů vnitřních z obkládaček pórovinových , 200 x 200, nebo 300 x 150 mm, lepených do flexibilního tmele | m2 | 15.2 |  | 0 |  | 0 |  | 0 | 21 | 0 | 0.00487 | 0.07 | 0 | 0 | 800-771 | RTS 19/ II | RTS 19/ II | 1.126 | 17.12 |  | Práce |  |  |  | POL1_7
|  | V1 WC : 2,0*(2,15*2+2,1*2)-0,9*2,0 : | [24 empty] | VV | 0
|  | 15,2 |  | 15.2 | [22 empty] | VV | 0
235 | 781419705R00 | Montáž obkladů vnitřních z obkládaček pórovinových příplatky k položkám montáže obkladů vnitřních z obkladaček pórovinových příplatek za spárovací hmotu - plošně | m2 | 15.2 |  | 0 |  | 0 |  | 0 | 21 | 0 | 0.0004 | 0.01 | 0 | 0 | 800-771 | RTS 19/ II | RTS 19/ II | 0 | 0 |  | Práce |  |  |  | POL1_7
236 | 781491001R00 | Lišty k obkladům bez dodávky materiálu | m | 5.1 |  | 0 |  | 0 |  | 0 | 21 | 0 | 0 | 0 | 0 | 0 | 800-771 | RTS 19/ II | RTS 19/ II | 0.12 | 0.61 |  | Práce |  |  |  | POL1_7
|  | 2,1+1,0*3 : | [24 empty] | VV | 0
|  | 5,1 |  | 5.1 | [22 empty] | VV | 0
237 | 781775008RU7 | Montáž obkladů vnějších stěn z dlaždic keramických kladených do tmele režných nebo glazovaných, hladkých, 250 x 65 mm, kladených do flexibilního tmele | m2 | 4.72 |  | 0 |  | 0 |  | 0 | 21 | 0 | 0.00552 | 0.03 | 0 | 0 | 800-771 | RTS 19/ II | RTS 19/ II | 1.1138 | 5.26 |  | Práce |  |  |  | POL1_7
|  | vstup do V2 : 0,7*1,6+1,0*2,0+0,5*1,6*2 : | [24 empty] | VV | 0
|  | 4,72 |  | 4.72 | [22 empty] | VV | 0
238 | 28342442R | profil dilatační PVC; š = 56,0 mm; h = 10,0 mm | m | 6 |  | 0 |  | 0 |  | 0 | 21 | 0 | 0.00022 | 0 | 0 | 0 | SPCM | RTS 19/ II | RTS 19/ II | 0 | 0 |  | Specifikace |  |  |  | POL3_0
239 | 59777100R | obklad keramický pásek fasádní; š = 65 mm; l = 250 mm; h = 8,0 mm; pro exteriér; glazovaný | m2 | 6 |  | 0 |  | 0 |  | 0 | 21 | 0 | 0.015 | 0.09 | 0 | 0 | SPCM | RTS 19/ II | RTS 19/ II | 0 | 0 |  | Specifikace |  |  |  | POL3_
240 | 597813700R | obklad keramický š = 250 mm; l = 330 mm; h = 7,0 mm; pro interiér; barva bílá; mat | m2 | 16.72 |  | 0 |  | 0 |  | 0 | 21 | 0 | 0.0136 | 0.23 | 0 | 0 | SPCM | RTS 19/ II | RTS 19/ II | 0 | 0 |  | Specifikace |  |  |  | POL3_0
|  | 15,2*1,1 : | [24 empty] | VV | 0
|  | 16,72 |  | 16.72 | [22 empty] | VV | 0
241 | 998781103R00 | Přesun hmot pro obklady keramické v objektech výšky do 24 m | t | 0.42487 |  | 0 |  | 0 |  | 0 | 21 | 0 | 0 | 0 | 0 | 0 | 800-771 | RTS 19/ II | RTS 19/ II | 1.305 | 0.55 |  | Přesun hmot |  |  |  | POL7_
Díl: | 782 | Konstrukce z přírodního kamene |  |  |  | 0 |  | 0 |  | 0 |  | 0 |  | 8.43 |  | 0 |  |  |  |  | 92.87 | [5 empty] | DIL
242 | 772231303R00 | Montáž obkladu stupňů deskami z tvrdých kamenů stupnicovými deskami pravoúhlými nebo kosoúhlými, tloušťky 40 a 50 mm | m | 67.4 |  | 0 |  | 0 |  | 0 | 21 | 0 | 0.04798 | 3.23 | 0 | 0 | 800-782 | RTS 19/ II | RTS 19/ II | 0.652 | 43.94 |  | Práce |  |  |  | POL1_7
|  | s přímou nebo zakřivenou výstupní čárou | [24 empty] | SPI
|  | s přímou nebo zakřivenou výstupní čárou | [24 empty] | POP
|  | V3 stupně : 2,0*30 : | [24 empty] | VV | 0
|  | V3 - 1.NP 4 stupně : 1,85*4 : | [24 empty] | VV | 0
|  | 67,4 |  | 67.4 | [22 empty] | VV | 0
243 | 772231413R00 | Montáž obkladu stupňů deskami z tvrdých kamenů podstupnicovými deskami výšky do 200 mm, tloušťky do 30 mm včetně | m | 67.4 |  | 0 |  | 0 |  | 0 | 21 | 0 | 0.01059 | 0.71 | 0 | 0 | 800-782 | RTS 19/ II | RTS 19/ II | 0.496 | 33.43 |  | Práce |  |  |  | POL1_7
|  | s přímou nebo zakřivenou výstupní čárou | [24 empty] | SPI
|  | s přímou nebo zakřivenou výstupní čárou | [24 empty] | POP
244 | 58382143R | obklad kamenný deska; žula; h = 30,0 mm; plocha 0,25 až 0,48 m2; povrch smirkovaný | m2 | 11.8624 |  | 0 |  | 0 |  | 0 | 21 | 0 | 0.081 | 0.96 | 0 | 0 | SPCM | RTS 19/ II | RTS 19/ II | 0 | 0 |  | Specifikace |  |  |  | POL3_
|  | 67,4*0,16*1,1 : | [24 empty] | VV | 0
|  | 11,8624 |  | 11.86 | [22 empty] | VV | 0
245 | 58382155R | obklad kamenný deska; žula; h = 50,0 mm; plocha 0,25 až 0,48 m2; povrch smirkovaný | m2 | 25.949 |  | 0 |  | 0 |  | 0 | 21 | 0 | 0.136 | 3.53 | 0 | 0 | SPCM | RTS 19/ II | RTS 19/ II | 0 | 0 |  | Specifikace |  |  |  | POL3_
|  | 67,4*0,35*1,1 : | [24 empty] | VV | 0
|  | 25,949 |  | 25.95 | [22 empty] | VV | 0
246 | 998782103R00 | Přesun hmot pro kamenné obklady v objektech výšky do 60 m | t | 8.4375 |  | 0 |  | 0 |  | 0 | 21 | 0 | 0 | 0 | 0 | 0 | 800-782 | RTS 19/ II | RTS 19/ II | 1.837 | 15.5 |  | Přesun hmot |  |  |  | POL7_
|  | 50 m vodorovně | [24 empty] | SPI
Díl: | 783 | Nátěry |  |  |  | 0 |  | 0 |  | 0 |  | 0 |  | 0.01 |  | 0 |  |  |  |  | 3.65 | [5 empty] | DIL
247 | 783225100R00 | Nátěry kov.stavebních doplňk.konstrukcí syntetické dvojnásobné + 1x email, | m2 | 3 |  | 0 |  | 0 |  | 0 | 21 | 0 | 0.00031 | 0 | 0 | 0 | 800-783 | RTS 19/ II | RTS 19/ II | 0.403 | 1.21 |  | Práce |  |  |  | POL1_7
|  | včetně pomocného lešení. | [24 empty] | POP
|  | zárubně : 1,5*2 : | [24 empty] | VV | 0
|  | 3 |  | 3 | [22 empty] | VV | 0
248 | 783893232R00 | Nátěr betonových povrchů vodotěsný antikorozní, podlah, dvojnásobný | m2 | 10.3 |  | 0 |  | 0 |  | 0 | 21 | 0 | 0.00105 | 0.01 | 0 | 0 | 800-783 | RTS 19/ II | RTS 19/ II | 0.237 | 2.44 |  | Práce |  |  |  | POL1_7
|  | podlahová bet.deska výtah šachet : 1,8*1,8+1,6*1,8+1,9*2,2 : | [24 empty] | VV | 0
|  | 10,3 |  | 10.3 | [22 empty] | VV | 0
Díl: | 784 | Malby |  |  |  | 0 |  | 0 |  | 0 |  | 0 |  | 0.77 |  | 0 |  |  |  |  | 166.06 | [5 empty] | DIL
249 | 784161501R00 | Příprava povrchu Penetrace (napouštění) podkladu disperzní, jednonásobná | m2 | 1173.58 |  | 0 |  | 0 |  | 0 | 21 | 0 | 0.00018 | 0.21 | 0 | 0 | 800-784 | RTS 19/ II | RTS 19/ II | 0.03248 | 38.12 |  | Práce |  |  |  | POL1_7
|  | na nových omítkách : 508,25+23,0 : | [24 empty] | VV | 0
|  | na SDK : 111,33+15,5*2 : | [24 empty] | VV | 0
|  | ostatní související plochy odhad : 500 : | [24 empty] | VV | 0
|  | 1173,58 |  | 1173.58 | [22 empty] | VV | 0
250 | 784165522R00 | Malby z malířských směsí disperzních, , barevné, dvojnásobné | m2 | 1173.58 |  | 0 |  | 0 |  | 0 | 21 | 0 | 0.00048 | 0.56 | 0 | 0 | 800-784 | RTS 19/ II | RTS 19/ II | 0.10902 | 127.94 |  | Práce |  |  |  | POL1_7
Díl: | 787 | Zasklívání |  |  |  | 0 |  | 0 |  | 0 |  | 0 |  | 0 |  | 0 |  |  |  |  | 0 | [5 empty] | DIL
251 | 78701 | Zaslepení oken folií | m2 | 12.5 |  | 0 |  | 0 |  | 0 | 21 | 0 | 0 | 0 | 0 | 0 |  | Vlastní | Indiv | 0 | 0 |  | Práce |  |  |  | POL1_7
|  | V2 : 2,5*2,5*2 : | [24 empty] | VV | 0
|  | 12,5 |  | 12.5 | [22 empty] | VV | 0
Díl: | 799 | Ostatní |  |  |  | 0 |  | 0 |  | 0 |  | 0 |  | 0 |  | 0 |  |  |  |  | 0 | [5 empty] | DIL
252 | 79901 | D+M ručních hasících přístrojů práškových 21A | kus | 11 |  | 0 |  | 0 |  | 0 | 21 | 0 | 0 | 0 | 0 | 0 |  | Vlastní | Indiv | 0 | 0 |  | Práce |  |  |  | POL1_7
Díl: | D96 | Přesuny suti a vybouraných hmot |  |  |  | 0 |  | 0 |  | 0 |  | 0 |  | 0 |  | 0 |  |  |  |  | 187.23 | [5 empty] | DIL
253 | 979011111R00 | Svislá doprava suti a vybouraných hmot za prvé podlaží nad nebo pod základním podlažím | t | 79.1679 |  | 0 |  | 0 |  | 0 | 21 | 0 | 0 | 0 | 0 | 0 | 801-3 | RTS 19/ II | RTS 19/ II | 0.933 | 73.86 |  | Přesun suti |  |  |  | POL8_
254 | 979081111R00 | Odvoz suti a vybouraných hmot na skládku do 1 km | t | 79.1679 |  | 0 |  | 0 |  | 0 | 21 | 0 | 0 | 0 | 0 | 0 | 801-3 | RTS 19/ II | RTS 19/ II | 0.49 | 38.79 |  | Přesun suti |  |  |  | POL8_
|  | Včetně naložení na dopravní prostředek a složení na skládku, bez poplatku za skládku. | [24 empty] | POP
255 | 979081121R00 | Odvoz suti a vybouraných hmot na skládku příplatek za každý další 1 km | t | 79.1679 |  | 0 |  | 0 |  | 0 | 21 | 0 | 0 | 0 | 0 | 0 | 801-3 | RTS 19/ II | RTS 19/ II | 0 | 0 |  | Přesun suti |  |  |  | POL8_
256 | 979082111R00 | Vnitrostaveništní doprava suti a vybouraných hmot do 10 m | t | 79.1679 |  | 0 |  | 0 |  | 0 | 21 | 0 | 0 | 0 | 0 | 0 | 801-3 | RTS 19/ II | RTS 19/ II | 0.942 | 74.58 |  | Přesun suti |  |  |  | POL8_
257 | 979990001R00 | Poplatek za skládku stavební suti | t | 79.1679 |  | 0 |  | 0 |  | 0 | 21 | 0 | 0 | 0 | 0 | 0 | 801-3 | RTS 19/ II | RTS 19/ II | 0 | 0 |  | Přesun suti |  |  |  | POL8_
Díl: | M33 | Montáže dopravních zařízení a vah-výtahy |  |  |  | 0 |  | 0 |  | 0 |  | 0 |  | 0 |  | 0 |  |  |  |  | 0 | [5 empty] | DIL
258 | 33001 | D+M výtahu V1 | kpl | 1 |  | 0 |  | 0 |  | 0 | 21 | 0 | 0 | 0 | 0 | 0 |  | Vlastní | Indiv | 0 | 0 |  | Práce |  |  |  | POL1_9
259 | 33002 | D+M výtahu V2 | kpl | 1 |  | 0 |  | 0 |  | 0 | 21 | 0 | 0 | 0 | 0 | 0 |  | Vlastní | Indiv | 0 | 0 |  | Práce |  |  |  | POL1_9
260 | 33003 | D+M výtahu V3 | kpl | 1 |  | 0 |  | 0 |  | 0 | 21 | 0 | 0 | 0 | 0 | 0 |  | Vlastní | Indiv | 0 | 0 |  | Práce |  |  |  | POL1_9
[25 empty] | 15 | 21 | DPH
| Celkem |  |  |  |  | 0 | [18 empty] | 0 | 0 | SUM
END

## 01 02 Pol
Položkový soupis prací a dodávek | [26 empty] | #TypZaznamu#
S: | 17/02 | ZŠ Komenského Domažlice | [24 empty] | STA
O: | 01 | Komenského 17 | [21 empty] | STA |  |  | OBJ
R: | 02 | Půdní vestavba | [24 empty] | ROZ
P.č. | Číslo položky | Název položky | MJ | Množství | Cena / MJ | Celkem | Dodávka | Dodávka celk. | Montáž | Montáž celk. | DPH | Cena s DPH | Hmotnost / MJ | Hmotnost celk.(t) | Dem. hmotnost / MJ | Dem. hmotnost celk.(t) | Ceník | Cen. soustava / platnost | Cenová úroveň | Nhod / MJ | Nhod celk. | Dodavatel | Typ položky
Díl: | 3 | Svislé a kompletní konstrukce |  |  |  | 0 |  | 0 |  | 0 |  | 0 |  | 14.73 |  | 0 |  |  |  |  | 38.35 | [5 empty] | DIL
1 | 310238211R00 | Zazdívka otvorů o ploše přes 0,25 m2 do 1 m2 ve zdivu nadzákladovém cihlami pálenými pro jakoukoliv maltu vápenocementovou | m3 | 8 |  | 0 |  | 0 |  | 0 | 21 | 0 | 1.8414 | 14.73 | 0 | 0 | 801-4 | RTS 19/ II | RTS 19/ II | 4.794 | 38.35 |  | Práce |  |  |  | POL1_1
|  | včetně pomocného pracovního lešení | [24 empty] | SPI
|  | včetně pomocného pracovního lešení | [24 empty] | POP
|  | zazd. oken v nadezdívce : 0,8*0,5*20 : | [24 empty] | VV | 0
|  | 8 |  | 8 | [22 empty] | VV | 0
Díl: | 4 | Vodorovné konstrukce |  |  |  | 0 |  | 0 |  | 0 |  | 0 |  | 21.44 |  | 0 |  |  |  |  | 97.29 | [5 empty] | DIL
2 | 413231221R00 | Zazdívka zhlaví jakýmikoliv cihlami pálenými stropních trámů o průřezu trámu přes 2000 do 4000 mm2 | kus | 216 |  | 0 |  | 0 |  | 0 | 21 | 0 | 0.07067 | 15.26 | 0 | 0 | 801-4 | RTS 19/ II | RTS 19/ II | 0.34 | 73.44 |  | Práce |  |  |  | POL1_1
3 | 417321313R00 | Železobeton ztužujících pásů a věnců třídy C 16/20 | m3 | 2.337 |  | 0 |  | 0 |  | 0 | 21 | 0 | 2.5251 | 5.9 | 0 | 0 | 801-1 | RTS 19/ II | RTS 19/ II | 1.448 | 3.38 |  | Práce |  |  |  | POL1_1
|  | pod nové stropní trámy : 0,1*0,3*(25,2*2+27,5) : | [24 empty] | VV | 0
|  | 2,337 |  | 2.34 | [22 empty] | VV | 0
4 | 417351115R00 | Bednění bočnic ztužujících pásů a věnců včetně vzpěr zřízení | m2 | 15.58 |  | 0 |  | 0 |  | 0 | 21 | 0 | 0.00782 | 0.12 | 0 | 0 | 801-1 | RTS 19/ II | RTS 19/ II | 0.79 | 12.31 |  | Práce |  |  |  | POL1_1
|  | 0,1*(25,2*4+27,5*2) : | [24 empty] | VV | 0
|  | 15,58 |  | 15.58 | [22 empty] | VV | 0
5 | 417361821R00 | Výztuž ztužujících pásů a věnců z betonářské oceli 10 505(R) | t | 0.15963 |  | 0 |  | 0 |  | 0 | 21 | 0 | 1.0167 | 0.16 | 0 | 0 | 801-1 | RTS 19/ II | RTS 19/ II | 27.673 | 4.42 |  | Práce |  |  |  | POL1_1
|  | Včetně distančních prvků. | [24 empty] | SPI
|  | Včetně distančních prvků. | [24 empty] | POP
|  | 3xR 10 : 0,617*3*(25,2*2+28,0)*1,1*0,001 : | [24 empty] | VV | 0
|  | 0,15963 |  | 0.16 | [22 empty] | VV | 0
6 | 417351116R00 | Bednění bočnic ztužujících pásů a věnců včetně vzpěr odstranění | m2 | 15.58 |  | 0 |  | 0 |  | 0 | 21 | 0 | 0 | 0 | 0 | 0 | 801-1 | RTS 19/ II | RTS 19/ II | 0.24 | 3.74 |  | Práce |  |  |  | POL1_1
Díl: | 311 | Sádrokartonové konstrukce |  |  |  | 0 |  | 0 |  | 0 |  | 0 |  | 33.72 |  | 0 |  |  |  |  | 1855.88 | [5 empty] | DIL
7 | 342261211R00 | Příčky z desek sádrokartonových dvojité opláštění, jednoduchá konstrukce CW 50 tloušťka příčky 100 mm, desky standard, tloušťky 12,5 mm, tloušťka izolace 40 mm | m2 | 54.06 |  | 0 |  | 0 |  | 0 | 21 | 0 | 0.04242 | 2.29 | 0 | 0 | 801-1 | RTS 19/ II | RTS 19/ II | 1.404 | 75.9 |  | Práce |  |  |  | POL1_1
|  | zřízení nosné konstrukce příčky, vložení tepelné izolace tl. do 5 cm, montáž desek, tmelení spár Q2 a úprava rohů. Včetně dodávek materiálu. | [24 empty] | SPI |  | zřízení nosné konstrukce příčky, vložení tepelné izolace tl. do 5 cm, montáž desek, tmelení spár Q2 a úprava rohů. Včetně dodávek materiálu.
|  | zřízení nosné konstrukce příčky, vložení tepelné izolace tl. do 5 cm, montáž desek, tmelení spár Q2 a úprava rohů. Včetně dodávek materiálu. | [24 empty] | POP |  | zřízení nosné konstrukce příčky, vložení tepelné izolace tl. do 5 cm, montáž desek, tmelení spár Q2 a úprava rohů. Včetně dodávek materiálu.
|  | příčky mezi chodbami : (3,2*0,8+3,2*2,5)*2+3,2*(2,7+3,5)+3,0*2,4+3,4*2,5*2-1,0*2,45*2-0,8*2,0*2-0,9*2,0-0,6*2,0 : | [24 empty] | VV | 0
|  | 54,06 |  | 54.06 | [22 empty] | VV | 0
8 | 342261211RS1 | Příčky z desek sádrokartonových dvojité opláštění, jednoduchá konstrukce CW 50 tloušťka příčky 100 mm, desky standard, tloušťky 12,5 mm, tloušťka izolace 40 mm | m2 | 92.32 |  | 0 |  | 0 |  | 0 | 21 | 0 | 0.04242 | 3.92 | 0 | 0 | 801-1 | RTS 19/ II | RTS 19/ II | 1.404 | 129.62 |  | Práce |  |  |  | POL1_1
|  | zřízení nosné konstrukce příčky, vložení tepelné izolace tl. do 5 cm, montáž desek, tmelení spár Q2 a úprava rohů. Včetně dodávek materiálu. | [24 empty] | SPI |  | zřízení nosné konstrukce příčky, vložení tepelné izolace tl. do 5 cm, montáž desek, tmelení spár Q2 a úprava rohů. Včetně dodávek materiálu.
|  | zřízení nosné konstrukce příčky, vložení tepelné izolace tl. do 5 cm, montáž desek, tmelení spár Q2 a úprava rohů. Včetně dodávek materiálu. | [24 empty] | POP |  | zřízení nosné konstrukce příčky, vložení tepelné izolace tl. do 5 cm, montáž desek, tmelení spár Q2 a úprava rohů. Včetně dodávek materiálu.
|  | mezi kabinety a chodbami : 3,2*(5,2+14,6+4,2+10,0)-3,0*2,0/2*3-0,8*2,45*3-0,8*2,0 : | [24 empty] | VV | 0
|  | 92,32 |  | 92.32 | [22 empty] | VV | 0
9 | 342261212RT1 | Příčky z desek sádrokartonových dvojité opláštění, jednoduchá konstrukce CW 75 tloušťka příčky 125 mm, desky standard, tloušťky12,5 mm, tloušťka izolace 50 mm, požární odolnost EI 60 | m2 | 179.6 |  | 0 |  | 0 |  | 0 | 21 | 0 | 0.04372 | 7.85 | 0 | 0 | 801-1 | RTS 19/ II | RTS 19/ II | 1.425 | 255.93 |  | Práce |  |  |  | POL1_1
|  | zřízení nosné konstrukce příčky, vložení tepelné izolace tl. do 5 cm, montáž desek, tmelení spár Q2 a úprava rohů. Včetně dodávek materiálu. | [24 empty] | SPI |  | zřízení nosné konstrukce příčky, vložení tepelné izolace tl. do 5 cm, montáž desek, tmelení spár Q2 a úprava rohů. Včetně dodávek materiálu.
|  | zřízení nosné konstrukce příčky, vložení tepelné izolace tl. do 5 cm, montáž desek, tmelení spár Q2 a úprava rohů. Včetně dodávek materiálu. | [24 empty] | POP |  | zřízení nosné konstrukce příčky, vložení tepelné izolace tl. do 5 cm, montáž desek, tmelení spár Q2 a úprava rohů. Včetně dodávek materiálu.
|  | mezi třídami a chodbami : 3,2*(36,0+3,2*3)+2,5*3,4*5-0,9*2,45*4 : | [24 empty] | VV | 0
|  | 179,6 |  | 179.6 | [22 empty] | VV | 0
10 | 342266111RA1 | Předstěny opláštěné sádrokartonovými deskami obklad stěn sádrokartonem na ocelovou konstrukci z profilů CW 50 tloušťka desky 12, 5 mm, standard, bez izolace | m2 | 218.53 |  | 0 |  | 0 |  | 0 | 21 | 0 | 0.02135 | 4.67 | 0 | 0 | 801-1 | RTS 19/ II | RTS 19/ II | 0.958 | 209.35 |  | Práce |  |  |  | POL1_
|  | nadezdívky : 1,3*(32,5+21,2+32,5+10,0+21,5+7,6*2+21,2+10,0)+1,3*2,0*2 : | [24 empty] | VV | 0
|  | 218,53 |  | 218.53 | [22 empty] | VV | 0
11 | 342266111RU7 | Předstěny opláštěné sádrokartonovými deskami obklad stěn sádrokartonem na ocelovou konstrukci z profilů CW 50 tloušťka desky 12, 5 mm, standard, bez izolace | m2 | 85.88 |  | 0 |  | 0 |  | 0 | 21 | 0 | 0.01199 | 1.03 | 0 | 0 | 801-1 | RTS 19/ II | RTS 19/ II | 0.769 | 66.04 |  | Práce |  |  |  | POL1_1
|  | obklad stávajících dělících příček : 2,5*3,0*4+2,2*3,2*4+1,5*2,0*2+1,0*3,2+3,2*3,2 : | [24 empty] | VV | 0
|  | mezi učebnou 416 a kabinetem 415 : 2,3*1,8*2 : | [24 empty] | VV | 0
|  | 85,88 |  | 85.88 | [22 empty] | VV | 0
12 | 342265122RT6 | Úprava podkroví sádrokartonem na plochách šikmých na ocelový rošt 1x deska, tloušťky 12,5 mm, protipožární, bez izolace | m2 | 667.72 |  | 0 |  | 0 |  | 0 | 21 | 0 | 0.01522 | 10.16 | 0 | 0 | 801-1 | RTS 19/ II | RTS 19/ II | 1.235 | 824.63 |  | Práce |  |  |  | POL1_1
|  | deskami ze sádrokartonu tl. 12,5 mm, s vloženou tepelnou izolací a parotěsnou zábranou, | [24 empty] | SPI
|  | deskami ze sádrokartonu tl. 12,5 mm, s vloženou tepelnou izolací a parotěsnou zábranou, | [24 empty] | POP
|  | 3,7*(20,0+14,0+1,5+10,0)+5,8*(19,0*2+5,4)+3,9*(23,5+40,0) : | [24 empty] | VV | 0
|  | 667,72 |  | 667.72 | [22 empty] | VV | 0
13 | 342265132RT6 | Úprava podkroví sádrokartonem na plochách vodorovných na ocelový rošt 1x deska, tloušťky 12,5 mm, protipožární, bez izolace | m2 | 233.6 |  | 0 |  | 0 |  | 0 | 21 | 0 | 0.01625 | 3.8 | 0 | 0 | 801-1 | RTS 19/ II | RTS 19/ II | 1.023 | 238.97 |  | Práce |  |  |  | POL1_1
|  | deskami ze sádrokartonu tl. 12,5 mm, s případně vloženou tepelnou izolací a parotěsnou zábranou, | [24 empty] | SPI
|  | deskami ze sádrokartonu tl. 12,5 mm, s případně vloženou tepelnou izolací a parotěsnou zábranou, | [24 empty] | POP
|  | 4,3*32,0+4,0*(18,5+5,5) : | [24 empty] | VV | 0
|  | 233,6 |  | 233.6 | [22 empty] | VV | 0
14 | 342265193R00 | Příplatky k úpravě podkroví sádrokartonem za otvor v podhledu podkroví pl. 1,00 m2 | kus | 44 |  | 0 |  | 0 |  | 0 | 21 | 0 | 0 | 0 | 0 | 0 | 801-1 | RTS 19/ II | RTS 19/ II | 1.26 | 55.44 |  | Práce |  |  |  | POL1_1
Díl: | 62 | Úpravy povrchů vnější |  |  |  | 0 |  | 0 |  | 0 |  | 0 |  | 0.13 |  | 0 |  |  |  |  | 10.05 | [5 empty] | DIL
15 | 622312334RT1 | Zateplení fasády , expandovaným polystyrénem s grafitem, tloušťky 140 mm, kontaktní nátěr a silikonová omítka, rýhovaná, zrnitost 2 mm | m2 | 8 |  | 0 |  | 0 |  | 0 | 21 | 0 | 0.01615 | 0.13 | 0 | 0 | 801-1 | RTS 19/ II | RTS 19/ II | 1.2558 | 10.05 |  | Práce |  |  |  | POL1_1
|  | nanesení lepicího tmelu na izolační desky, nalepení desek, zajištění talířovými hmoždinkami (6 ks/m2), přebroušení desek EPS, nebo kašírování u minerálních desek, natažení stěrky, vtlačení výztužné tkaniny, přehlazení stěrky. Další vrstvy podle popisu položky. | [24 empty] | SPI |  | nanesení lepicího tmelu na izolační desky, nalepení desek, zajištění talířovými hmoždinkami (6 ks/m2), přebroušení desek EPS, nebo kašírování u minerálních desek, natažení stěrky, vtlačení výztužné tkaniny, přehlazení stěrky. Další vrstvy podle popisu položky.
|  | Včetně rohových lišt na hranách budov. | [24 empty] | SPI
|  | nanesení lepicího tmelu na izolační desky, nalepení desek, zajištění talířovými hmoždinkami (6 ks/m2), přebroušení desek EPS, nebo kašírování u minerálních desek, natažení stěrky, vtlačení výztužné tkaniny, přehlazení stěrky. Další vrstvy podle popisu položky. | [24 empty] | POP |  | nanesení lepicího tmelu na izolační desky, nalepení desek, zajištění talířovými hmoždinkami (6 ks/m2), přebroušení desek EPS, nebo kašírování u minerálních desek, natažení stěrky, vtlačení výztužné tkaniny, přehlazení stěrky. Další vrstvy podle popisu položky.
|  | Včetně rohových lišt na hranách budov. | [24 empty] | POP
|  | zazd. oken v nadezdívce : 0,8*0,5*20 : | [24 empty] | VV | 0
|  | 8 |  | 8 | [22 empty] | VV | 0
Díl: | 94 | Lešení a stavební výtahy |  |  |  | 0 |  | 0 |  | 0 |  | 0 |  | 91.54 |  | 0 |  |  |  |  | 1199.53 | [5 empty] | DIL
16 | 941944052R00 | Montáž lešení lehkého pracovního řadového bez podlah šířky od 1,20 do 1,50 m, výšky přes 10 do 24 m | m2 | 3326.3 |  | 0 |  | 0 |  | 0 | 21 | 0 | 0.02426 | 80.7 | 0 | 0 | 800-3 | RTS 19/ II | RTS 19/ II | 0.124 | 412.46 |  | Práce |  |  |  | POL1_1
|  | včetně kotvení | [24 empty] | SPI
|  | včetně kotvení | [24 empty] | POP
|  | Včetně kotvení lešení. | [24 empty] | POP
|  | pro zazd.oken v podkroví+střechu : 15,5*(22,0*2+5,5*2+5,0*2+8,4) : | [24 empty] | VV | 0
|  | pro střechu : 15,5*(14,0*2+33,5*2+46,2) : | [24 empty] | VV | 0
|  | 3326,3 |  | 3326.3 | [22 empty] | VV | 0
17 | 941944392R00 | Montáž lešení lehkého pracovního řadového bez podlah příplatek k ceně za každý další i započatý měsíc použití lešení_x000D_ šířky od 1,20 do 1,50 m a výšky přes 10 do 24 m | m2 | 9978.9 |  | 0 |  | 0 |  | 0 | 21 | 0 | 0.00035 | 3.49 | 0 | 0 | 800-3 | RTS 19/ II | RTS 19/ II | 0.005 | 49.89 |  | Práce |  |  |  | POL1_1
|  | včetně kotvení | [24 empty] | SPI
|  | včetně kotvení | [24 empty] | POP
|  | 3326,3*3 : | [24 empty] | VV | 0
|  | 9978,9 |  | 9978.9 | [22 empty] | VV | 0
18 | 941944852R00 | Demontáž lešení lehkého řadového bez podlah šířky přes 1,2 do 1,5 m, výšky přes 10 do 24 m | m2 | 3326.3 |  | 0 |  | 0 |  | 0 | 21 | 0 | 0 | 0 | 0 | 0 | 800-3 | RTS 19/ II | RTS 19/ II | 0.114 | 379.2 |  | Práce |  |  |  | POL1_1
19 | 941955001R00 | Lešení lehké pracovní pomocné pomocné, o výšce lešeňové podlahy do 1,2 m | m2 | 889.76 |  | 0 |  | 0 |  | 0 | 21 | 0 | 0.00121 | 1.08 | 0 | 0 | 800-3 | RTS 19/ II | RTS 19/ II | 0.177 | 157.49 |  | Práce |  |  |  | POL1_1
20 | 943955022R00 | Montáž lešeňové podlahy s příčníky nebo podélníky, výšky přes 10 do 20 m | m2 | 318.6 |  | 0 |  | 0 |  | 0 | 21 | 0 | 0.01691 | 5.39 | 0 | 0 | 800-3 | RTS 19/ II | RTS 19/ II | 0.067 | 21.35 |  | Práce |  |  |  | POL1_1
|  | 1,5*(14,0*2+33,5*2+46,2+21,5*2+5,0*2+5,0*2+8,2) : | [24 empty] | VV | 0
|  | 318,6 |  | 318.6 | [22 empty] | VV | 0
21 | 943955191R00 | Montáž lešeňové podlahy příplatek k ceně za každý další i započatý měsíc použití lešení_x000D_ s příčníky nebo podélníky | m2 | 955.8 |  | 0 |  | 0 |  | 0 | 21 | 0 | 0.0004 | 0.38 | 0 | 0 | 800-3 | RTS 19/ II | RTS 19/ II | 0.002 | 1.91 |  | Práce |  |  |  | POL1_1
|  | 318,6*3 : | [24 empty] | VV | 0
|  | 955,8 |  | 955.8 | [22 empty] | VV | 0
22 | 943955822R00 | Demontáž lešeňové podlahy s příčníky nebo podélníky, výšky přes 10 do 20 m | m2 | 318.6 |  | 0 |  | 0 |  | 0 | 21 | 0 | 0 | 0 | 0 | 0 | 800-3 | RTS 19/ II | RTS 19/ II | 0.052 | 16.57 |  | Práce |  |  |  | POL1_1
23 | 944944011R00 | Montáž ochranné sítě z umělých vláken | m2 | 3326.3 |  | 0 |  | 0 |  | 0 | 21 | 0 | 0 | 0 | 0 | 0 | 800-3 | RTS 19/ II | RTS 19/ II | 0.0303 | 100.79 |  | Práce |  |  |  | POL1_1
24 | 944944031R00 | Montáž ochranné sítě příplatek k ceně za každý další i započatý měsíc použití ochranných sítí_x000D_ z umělých vláken | m2 | 9978.9 |  | 0 |  | 0 |  | 0 | 21 | 0 | 5e-05 | 0.5 | 0 | 0 | 800-3 | RTS 19/ II | RTS 19/ II | 0 | 0 |  | Práce |  |  |  | POL1_1
|  | 3326,3*3 : | [24 empty] | VV | 0
|  | 9978,9 |  | 9978.9 | [22 empty] | VV | 0
25 | 944944081R00 | Demontáž ochranné sítě z umělých vláken | m2 | 3326.3 |  | 0 |  | 0 |  | 0 | 21 | 0 | 0 | 0 | 0 | 0 | 800-3 | RTS 19/ II | RTS 19/ II | 0.018 | 59.87 |  | Práce |  |  |  | POL1_1
Díl: | 95 | Dokončovací konstrukce na pozemních stavbách |  |  |  | 0 |  | 0 |  | 0 |  | 0 |  | 0.04 |  | 0 |  |  |  |  | 274.05 | [5 empty] | DIL
26 | 952901111R00 | Vyčištění budov a ostatních objektů budov bytové nebo občanské výstavby - zametení a umytí podlah, dlažeb, obkladů, schodů v místnostech, chodbách a schodištích, vyčištění a umytí oken, dveří s rámy, zárubněmi, umytí a vyčištění jiných zasklených a natíraných ploch a zařizovacích předmětů před předáním do užívání světlá výška podlaží do 4 m | m2 | 889.76 |  | 0 |  | 0 |  | 0 | 21 | 0 | 4e-05 | 0.04 | 0 | 0 | 801-1 | RTS 19/ II | RTS 19/ II | 0.308 | 274.05 |  | Práce |  |  |  | POL1_1
|  | zárubněmi, umytí a vyčištění jiných zasklených a natíraných ploch a zařizovacích předmětů před předáním do užívání světlá výška podlaží do 4 m | [24 empty] | POP |  | zárubněmi, umytí a vyčištění jiných zasklených a natíraných ploch a zařizovacích předmětů před předáním do užívání světlá výška podlaží do 4 m
27 | 9501 | Ostatní související práce spojené s napojením a začištěním na stávající konstrukce | hod | 100 |  | 0 |  | 0 |  | 0 | 21 | 0 | 0 | 0 | 0 | 0 |  | Vlastní | Indiv | 0 | 0 |  | Práce |  |  |  | POL1_1
Díl: | 96 | Bourání konstrukcí |  |  |  | 0 |  | 0 |  | 0 |  | 0 |  | 0.12 |  | 492.5 |  |  |  |  | 717.16 | [5 empty] | DIL
28 | 962032231R00 | Bourání zdiva nadzákladového z cihel pálených nebo vápenopískových, na maltu vápenou nebo vápenocementovou | m3 | 7.72 |  | 0 |  | 0 |  | 0 | 21 | 0 | 0.00128 | 0.01 | 1.8 | 13.9 | 801-3 | RTS 19/ II | RTS 19/ II | 1.52 | 11.73 |  | Práce |  |  |  | POL1_1
|  | nebo vybourání otvorů průřezové plochy přes 4 m2 ve zdivu nadzákladovém, včetně pomocného lešení o výšce podlahy do 1900 mm a pro zatížení do 1,5 kPa (150 kg/m2) | [24 empty] | SPI |  | nebo vybourání otvorů průřezové plochy přes 4 m2 ve zdivu nadzákladovém, včetně pomocného lešení o výšce podlahy do 1900 mm a pro zatížení do 1,5 kPa (150 kg/m2)
|  | nebo vybourání otvorů průřezové plochy přes 4 m2 ve zdivu nadzákladovém, včetně pomocného lešení o výšce podlahy do 1900 mm a pro zatížení do 1,5 kPa (150 kg/m2) | [24 empty] | POP |  | nebo vybourání otvorů průřezové plochy přes 4 m2 ve zdivu nadzákladovém, včetně pomocného lešení o výšce podlahy do 1900 mm a pro zatížení do 1,5 kPa (150 kg/m2)
|  | 0,4*3,5*2,3+0,6*2,4*2,5+0,6*0,6*2,5 : | [24 empty] | VV | 0
|  | 7,72 |  | 7.72 | [22 empty] | VV | 0
29 | 962032631R00 | Bourání zdiva nadzákladového komínového z jakýchkoliv cihel pálených, šamotových nebo vápenopískových nad střechou, na maltu vápenou nebo vápenocementovou | m3 | 117.246 |  | 0 |  | 0 |  | 0 | 21 | 0 | 0 | 0 | 1.594 | 186.89 | 801-3 | RTS 19/ II | RTS 19/ II | 2.42 | 283.74 |  | Práce |  |  |  | POL1_1
|  | nebo vybourání otvorů průřezové plochy přes 4 m2 ve zdivu nadzákladovém, včetně pomocného lešení o výšce podlahy do 1900 mm a pro zatížení do 1,5 kPa (150 kg/m2) | [24 empty] | SPI |  | nebo vybourání otvorů průřezové plochy přes 4 m2 ve zdivu nadzákladovém, včetně pomocného lešení o výšce podlahy do 1900 mm a pro zatížení do 1,5 kPa (150 kg/m2)
|  | nebo vybourání otvorů průřezové plochy přes 4 m2 ve zdivu nadzákladovém, včetně pomocného lešení o výšce podlahy do 1900 mm a pro zatížení do 1,5 kPa (150 kg/m2) | [24 empty] | POP |  | nebo vybourání otvorů průřezové plochy přes 4 m2 ve zdivu nadzákladovém, včetně pomocného lešení o výšce podlahy do 1900 mm a pro zatížení do 1,5 kPa (150 kg/m2)
|  | 5,2*(0,6*1,6*8)+4,5*0,6*(2,6*5+1,6+2,9+1,6+1,2+1,2+2,7+1,0+3,2)+0,6*0,15*1,0 : | [24 empty] | VV | 0
|  | 0,6*0,6*1,5 : | [24 empty] | VV | 0
|  | 117,246 |  | 117.25 | [22 empty] | VV | 0
30 | 973031324R00 | Vysekání v cihelném zdivu výklenků a kapes kapes na jakoukoliv maltu vápennou nebo vápenocementovou, plochy do 0,1 m2, hloubky do 150 mm | kus | 216 |  | 0 |  | 0 |  | 0 | 21 | 0 | 0.00049 | 0.11 | 0.015 | 3.24 | 801-3 | RTS 19/ II | RTS 19/ II | 0.542 | 117.07 |  | Práce |  |  |  | POL1_1
|  | Včetně pomocného lešení o výšce podlahy do 1900 mm a pro zatížení do 1,5 kPa (150 kg/m2). | [24 empty] | POP
|  | pro stropní trámy : 84+87+45 : | [24 empty] | VV | 0
|  | 216 |  | 216 | [22 empty] | VV | 0
31 | 965081113R00 | Bourání podlah z dlaždic půdních, , plochy přes 1 m2 | m2 | 887.6 |  | 0 |  | 0 |  | 0 | 21 | 0 | 0 | 0 | 0.045 | 39.94 | 801-3 | RTS 19/ II | RTS 19/ II | 0.133 | 118.05 |  | Práce |  |  |  | POL1_1
|  | bez podkladního lože, s jakoukoliv výplní spár | [24 empty] | SPI
|  | bez podkladního lože, s jakoukoliv výplní spár | [24 empty] | POP
|  | celá plocha půdy : 10,0*32,5*2+10,8*22,0 : | [24 empty] | VV | 0
|  | 887,6 |  | 887.6 | [22 empty] | VV | 0
32 | 965082933R00 | Odstranění násypu pod podlahami a ochranného na střechách tloušťky do 200 mm, plochy přes 2 m2 | m3 | 177.52 |  | 0 |  | 0 |  | 0 | 21 | 0 | 0 | 0 | 1.4 | 248.53 | 801-3 | RTS 19/ II | RTS 19/ II | 1.051 | 186.57 |  | Práce |  |  |  | POL1_1
|  | celá plocha půdy : 0,2*(10,0*32,5*2+10,8*22,0) : | [24 empty] | VV | 0
|  | 177,52 |  | 177.52 | [22 empty] | VV | 0
Díl: | 99 | Staveništní přesun hmot |  |  |  | 0 |  | 0 |  | 0 |  | 0 |  | 0 |  | 0 |  |  |  |  | 416.73 | [5 empty] | DIL
33 | 999281111R00 | Přesun hmot pro opravy a údržbu objektů pro opravy a údržbu dosavadních objektů včetně vnějších plášťů_x000D_ výšky do 25 m, | t | 161.7117 |  | 0 |  | 0 |  | 0 | 21 | 0 | 0 | 0 | 0 | 0 | 801-4 | RTS 19/ II | RTS 19/ II | 2.577 | 416.73 |  | Přesun hmot |  |  |  | POL7_
|  | oborů 801, 803, 811 a 812 | [24 empty] | SPI
Díl: | 713 | Izolace tepelné |  |  |  | 0 |  | 0 |  | 0 |  | 0 |  | 11.25 |  | 0 |  |  |  |  | 521.03 | [5 empty] | DIL
34 | 713111121RT1 | Montáž tepelné izolace stropů rovných, spodem, uchycení drátem, | m2 | 1133.71 |  | 0 |  | 0 |  | 0 | 21 | 0 | 0.00053 | 0.6 | 0 | 0 | 800-713 | RTS 19/ II | RTS 19/ II | 0.231 | 261.89 |  | Práce |  |  |  | POL1_7
35 | 713111130R00 | Montáž tepelné izolace stropů vložené mezi krokve, | m2 | 1133.71 |  | 0 |  | 0 |  | 0 | 21 | 0 | 0.00023 | 0.26 | 0 | 0 | 800-713 | RTS 19/ II | RTS 19/ II | 0.181 | 205.2 |  | Práce |  |  |  | POL1_7
|  | řez A-A : 4,3*(29,5+22,0+7,0+24,0) : | [24 empty] | VV | 0
|  | B-B, C-C : 4,4*32,2*2+4,5*32,2+4,4*6,0*2+4,5*6,0 : | [24 empty] | VV | 0
|  | D-D : 6,3*(19,0*2+5,0) : | [24 empty] | VV | 0
|  | 1133,71 |  | 1133.71 | [22 empty] | VV | 0
36 | 713134211RK5 | Montáž tepelné izolace stropů parotěsná zábrana na stěny s přelepením spojů, včetně dodávky fólie | m2 | 218.53 |  | 0 |  | 0 |  | 0 | 21 | 0 | 0.00019 | 0.04 | 0 | 0 | 800-713 | RTS 19/ II | RTS 19/ II | 0.14 | 30.59 |  | Práce |  |  |  | POL1_7
|  | nadezdívky : 1,3*(32,5+21,2+32,5+10,0+21,5+7,6*2+21,2+10,0)+1,3*2,0*2 : | [24 empty] | VV | 0
|  | 218,53 |  | 218.53 | [22 empty] | VV | 0
37 | 713131130R00 | Montáž tepelné izolace stěn vložením do nosné rámové konstrukce | m2 | 7.5 |  | 0 |  | 0 |  | 0 | 21 | 0 | 0.00023 | 0 | 0 | 0 | 800-713 | RTS 19/ II | RTS 19/ II | 0.161 | 1.21 |  | Práce |  |  |  | POL1_7
|  | Nařezání izolace na potřebný rouzměr. Vložení izolace do stěny bez dodávky tepelné izolace. | [24 empty] | POP
|  | Včetně pomocného lešení o výšce podlahy do 1900 mm a pro zatížení do 1,5 kPa. | [24 empty] | POP
|  | přechod mezi řezem C-C a D-D : 2,5*1,5*2 : | [24 empty] | VV | 0
|  | 7,5 |  | 7.5 | [22 empty] | VV | 0
38 | 63140545R | deska izolační univerzální; minerální vlákno; rovná hrana; tl. 100,0 mm; součinitel tepelné vodivosti 0,037 W/mK; R = 2,700 m2K/W; obj. hmotnost 30,00 kg/m3; hydrofobizováno | m2 | 7.875 |  | 0 |  | 0 |  | 0 | 21 | 0 | 0.003 | 0.02 | 0 | 0 | SPCM | RTS 19/ II | RTS 19/ II | 0 | 0 |  | Specifikace |  |  |  | POL3_0
|  | přechod mezi řezem C-C a D-D : 2,5*1,5*2*1,05 : | [24 empty] | VV | 0
|  | 7,875 |  | 7.88 | [22 empty] | VV | 0
39 | 63140547R | deska izolační univerzální; minerální vlákno; rovná hrana; tl. 140,0 mm; součinitel tepelné vodivosti 0,037 W/mK; R = 3,750 m2K/W; obj. hmotnost 30,00 kg/m3; hydrofobizováno | m2 | 2380.791 |  | 0 |  | 0 |  | 0 | 21 | 0 | 0.00434 | 10.33 | 0 | 0 | SPCM | RTS 19/ II | RTS 19/ II | 0 | 0 |  | Specifikace |  |  |  | POL3_0
|  | 1133,71*2*1,05 : | [24 empty] | VV | 0
|  | 2380,791 |  | 2380.79 | [22 empty] | VV | 0
40 | 998713103R00 | Přesun hmot pro izolace tepelné v objektech výšky do 24 m | t | 11.2611 |  | 0 |  | 0 |  | 0 | 21 | 0 | 0 | 0 | 0 | 0 | 800-713 | RTS 19/ II | RTS 19/ II | 1.966 | 22.14 |  | Přesun hmot |  |  |  | POL7_
|  | 50 m vodorovně | [24 empty] | SPI
Díl: | 720 | Zdravotechnická instalace |  |  |  | 0 |  | 0 |  | 0 |  | 0 |  | 0.06 |  | 0 |  |  |  |  | 0 | [5 empty] | DIL
41 | 721001 | Vnitřní kanalizace, komplet vč.zemních prací a zedn.přípomocí | kus | 1 |  | 0 |  | 0 |  | 0 | 21 | 0 | 0.0601 | 0.06 | 0 | 0 |  | Vlastní | Indiv | 0 | 0 |  | Práce |  |  |  | POL1_7
42 | 722001 | Vnitřní vodovod, komplet vč.přípomocí | kus | 1 |  | 0 |  | 0 |  | 0 | 21 | 0 | 0 | 0 | 0 | 0 |  | Vlastní | Indiv | 0 | 0 |  | Práce |  |  |  | POL1_7
Díl: | 725 | Zařizovací předměty |  |  |  | 0 |  | 0 |  | 0 |  | 0 |  | 0.12 |  | 0 |  |  |  |  | 14.9 | [5 empty] | DIL
43 | 725017161R00 | Umyvadlo na šrouby, bílé, šířka 500 mm, hloubka 410 mm | soubor | 9 |  | 0 |  | 0 |  | 0 | 21 | 0 | 0.01201 | 0.11 | 0 | 0 | 800-721 | RTS 19/ II | RTS 19/ II | 1.189 | 10.7 |  | Práce |  |  |  | POL1_7
44 | 725829301R00 | Montáž baterií umyvadlových a dřezových umyvadlové a dřezové stojánkové | kus | 9 |  | 0 |  | 0 |  | 0 | 21 | 0 | 4e-05 | 0 | 0 | 0 | 800-721 | RTS 19/ II | RTS 19/ II | 0.445 | 4.01 |  | Práce |  |  |  | POL1_7
45 | 55145001R | baterie umyvadlová směšovací; stojánková; ovládání pákové; povrch chrom; v. výtoku 53 mm | kus | 9 |  | 0 |  | 0 |  | 0 | 21 | 0 | 0.001 | 0.01 | 0 | 0 | SPCM | RTS 19/ II | RTS 19/ II | 0 | 0 |  | Specifikace |  |  |  | POL3_0
46 | 998725103R00 | Přesun hmot pro zařizovací předměty v objektech výšky do 24 m | t | 0.11745 |  | 0 |  | 0 |  | 0 | 21 | 0 | 0 | 0 | 0 | 0 | 800-721 | RTS 19/ II | RTS 19/ II | 1.629 | 0.19 |  | Přesun hmot |  |  |  | POL7_
|  | vodorovně do 50 m | [24 empty] | SPI
Díl: | 762 | Konstrukce tesařské |  |  |  | 0 |  | 0 |  | 0 |  | 0 |  | 73.01 |  | 1.29 |  |  |  |  | 1836.87 | [5 empty] | DIL
47 | 713191100R00 | Izolace tepelné běžných konstrukcí - doplňky položení separační fólie, bez dodávky materiálu | m2 | 889.76 |  | 0 |  | 0 |  | 0 | 21 | 0 | 0 | 0 | 0 | 0 | 800-713 | RTS 19/ II | RTS 19/ II | 0.07 | 62.28 |  | Práce |  |  |  | POL1_7
|  | mezi OSB desky : 10,0*32,5*2+10,8*22,2 : | [24 empty] | VV | 0
|  | 889,76 |  | 889.76 | [22 empty] | VV | 0
48 | 762331922R00 | Vázané konstrukce krovů vyřezání střešní vazby_x000D_ průřezové plochy řeziva přes 120 do 224 cm2, délky vyřezané části krovu přes 3 do 5 m | m | 105 |  | 0 |  | 0 |  | 0 | 21 | 0 | 0.00016 | 0.02 | 0.01232 | 1.29 | 800-762 | RTS 19/ II | RTS 19/ II | 0.2778 | 29.17 |  | Práce |  |  |  | POL1_7
|  | krokve - pro střešní okna : 2,5*42 : | [24 empty] | VV | 0
|  | 105 |  | 105 | [22 empty] | VV | 0
49 | 762822130RT2 | Stropnice s dodávkou materiálu_x000D_ z hraněného a polohraněného řeziva s trámovými výměnami, z hranolů, 16/22 cm | m | 1381.2 |  | 0 |  | 0 |  | 0 | 21 | 0 | 0.01952 | 26.96 | 0 | 0 | 800-762 | RTS 19/ II | RTS 19/ II | 0.244 | 337.01 |  | Práce |  |  |  | POL1_7
|  | nosné trámy mezi vazné tr. pro podlahový rošt : 90*7,8+55*3,5+38*3,8+42*8,15 : | [24 empty] | VV | 0
|  | 1381,2 |  | 1381.2 | [22 empty] | VV | 0
50 | 762313113R00 | Montáž ocelových spojovacích prostředků svorníků, šroubů _x000D_ délky přes 300 do 450 mm | kus | 180 |  | 0 |  | 0 |  | 0 | 21 | 0 | 0 | 0 | 0 | 0 | 800-762 | RTS 19/ II | RTS 19/ II | 0.146 | 26.28 |  | Práce |  |  |  | POL1_7
|  | stropní trámy : 90*2 : | [24 empty] | VV | 0
|  | 180 |  | 180 | [22 empty] | VV | 0
51 | 762313112R00 | Montáž ocelových spojovacích prostředků svorníků, šroubů _x000D_ délky přes 150 do 300 mm | kus | 118 |  | 0 |  | 0 |  | 0 | 21 | 0 | 0 | 0 | 0 | 0 | 800-762 | RTS 19/ II | RTS 19/ II | 0.084 | 9.91 |  | Práce |  |  |  | POL1_7
|  | kleštiny : 59*2 : | [24 empty] | VV | 0
|  | 118 |  | 118 | [22 empty] | VV | 0
52 | 30901 | Svorník DN14/300mm+matky+podložky | kus | 118 |  | 0 |  | 0 |  | 0 | 21 | 0 | 0 | 0 | 0 | 0 |  | Vlastní | Indiv | 0 | 0 |  | Specifikace |  |  |  | POL3_0
53 | 762332932RT3 | Vázané konstrukce krovů doplnění části střešní vazby z hranolků, hranolů včetně dodávky řeziva_x000D_ průřezové plochy přes 120 do 224 cm2, včetně dodávky hranolů 140 x 160 mm | m | 343.6 |  | 0 |  | 0 |  | 0 | 21 | 0 | 0.01364 | 4.69 | 0 | 0 | 800-762 | RTS 19/ II | RTS 19/ II | 0.416 | 142.94 |  | Práce |  |  |  | POL1_7
|  | kleštiny : 5,0*27+4,6*31 : | [24 empty] | VV | 0
|  | výměny u střešních oken : 2,0*33 : | [24 empty] | VV | 0
|  | 343,6 |  | 343.6 | [22 empty] | VV | 0
54 | 30902 | Svorník DN16/450mm+matky+podložky | kus | 180 |  | 0 |  | 0 |  | 0 | 21 | 0 | 0 | 0 | 0 | 0 |  | Vlastní | Indiv | 0 | 0 |  | Specifikace |  |  |  | POL3_0
55 | 762342202RT4 | Bednění a laťování s dodávkou řeziva_x000D_ laťování střech o sklonu do 60°_x000D_ při vzdálenost latí do 220 mm, vodorovné, včetně dodávky latí 40/60 mm | m2 | 1178.4 |  | 0 |  | 0 |  | 0 | 21 | 0 | 0.0066 | 7.78 | 0 | 0 | 800-762 | RTS 19/ II | RTS 19/ II | 0.208 | 245.11 |  | Práce |  |  |  | POL1_7
56 | 762342204RT4 | Bednění a laťování montáž_x000D_ kontralatí přibitím, , s dodávkou latí 40x60 mm | m2 | 1178.4 |  | 0 |  | 0 |  | 0 | 21 | 0 | 0.00145 | 1.71 | 0 | 0 | 800-762 | RTS 19/ II | RTS 19/ II | 0.055 | 64.81 |  | Práce |  |  |  | POL1_7
57 | 762343932RT2 | Bednění a laťování střech zabednění jednotlivých otvorů ve střeše včetně dodávky prken tl. 24 mm, plocha otvoru přes 1 do 2 m2 | m2 | 16 |  | 0 |  | 0 |  | 0 | 21 | 0 | 0.01462 | 0.23 | 0 | 0 | 800-762 | RTS 19/ II | RTS 19/ II | 1.08 | 17.28 |  | Práce |  |  |  | POL1_7
|  | po ubourání komínů : 1,0*2,0*8 : | [24 empty] | VV | 0
|  | 16 |  | 16 | [22 empty] | VV | 0
58 | 762395000R00 | Spojovací a ochranné prostředky svory, prkna, hřebíky, pásová ocel, vruty, impregnace | m3 | 24.7652 |  | 0 |  | 0 |  | 0 | 21 | 0 | 0.02357 | 0.58 | 0 | 0 | 800-762 | RTS 19/ II | RTS 19/ II | 0 | 0 |  | Práce |  |  |  | POL1_7
|  | latě : 1178/0,17*0,04*0,06+1178/0,9*0,04*0,06 : | [24 empty] | VV | 0
|  | doplnění prvků krovu : 277,6*0,08*0,16+66,0*0,1*0,16 : | [24 empty] | VV | 0
|  | doplnění bednění : 16,0*0,024 : | [24 empty] | VV | 0
|  | 24,7652 |  | 24.77 | [22 empty] | VV | 0
59 | 762895000R00 | Spojovací a ochranné prostředky hřebíky, svory, impregnace | m3 | 53.0381 |  | 0 |  | 0 |  | 0 | 21 | 0 | 0.00311 | 0.16 | 0 | 0 | 800-762 | RTS 19/ II | RTS 19/ II | 0 | 0 |  | Práce |  |  |  | POL1_7
|  | 1381,2*0,16*0,24 : | [24 empty] | VV | 0
|  | 53,03808 |  | 53.04 | [22 empty] | VV | 0
60 | 762512245RT2 | Položení podlah pod PVC s dodávkou materiálu_x000D_ šroubováním, z desek dřevotřískových, tloušťky 16 mm | m2 | 889.76 |  | 0 |  | 0 |  | 0 | 21 | 0 | 0.01296 | 11.53 | 0 | 0 | 800-762 | RTS 19/ II | RTS 19/ II | 0.281 | 250.02 |  | Práce |  |  |  | POL1_7
61 | 762512245RT3 | Položení podlah pod PVC s dodávkou materiálu_x000D_ šroubováním, z desek dřevotřískových, tloušťky 22 mm | m2 | 889.76 |  | 0 |  | 0 |  | 0 | 21 | 0 | 0.01782 | 15.86 | 0 | 0 | 800-762 | RTS 19/ II | RTS 19/ II | 0.281 | 250.02 |  | Práce |  |  |  | POL1_7
|  | 10,0*32,5*2+10,8*22,2 : | [24 empty] | VV | 0
|  | 889,76 |  | 889.76 | [22 empty] | VV | 0
62 | 762526110RT2 | Položení podlah s dodávkou materiálu polštářů pod podlahy rozteče do 65 cm, řezivo 80 x 50 mm | m2 | 889.76 |  | 0 |  | 0 |  | 0 | 21 | 0 | 0.00356 | 3.17 | 0 | 0 | 800-762 | RTS 19/ II | RTS 19/ II | 0.299 | 266.04 |  | Práce |  |  |  | POL1_7
|  | podlahový rošt : 10,0*32,5*2+10,8*22,2 : | [24 empty] | VV | 0
|  | 889,76 |  | 889.76 | [22 empty] | VV | 0
63 | 762595000R00 | Spojovací a ochranné prostředky hřebíky, vruty, impregnace | m3 | 39.8612 |  | 0 |  | 0 |  | 0 | 21 | 0 | 0.00295 | 0.12 | 0 | 0 | 800-762 | RTS 19/ II | RTS 19/ II | 0 | 0 |  | Práce |  |  |  | POL1_7
|  | 889,76*(0,018+0,022)+889,76/0,5*0,06*0,04 : | [24 empty] | VV | 0
|  | 39,86125 |  | 39.86 | [22 empty] | VV | 0
64 | 28375299.MR | podložka pod podlahu plovoucí; izolační; pěnový polyetylén; tl. 2,0 mm; součinitel tepelné vodivosti 0,046 W/mK; obj. hmotnost 25,00 kg/m3 | m2 | 978.736 |  | 0 |  | 0 |  | 0 | 21 | 0 | 0.0002 | 0.2 | 0 | 0 | SPCM | RTS 19/ II | RTS 19/ II | 0 | 0 |  | Specifikace |  |  |  | POL3_0
|  | 889,76*1,1 : | [24 empty] | VV | 0
|  | 978,736 |  | 978.74 | [22 empty] | VV | 0
65 | 998762103R00 | Přesun hmot pro konstrukce tesařské v objektech výšky do 24 m | t | 73.0009 |  | 0 |  | 0 |  | 0 | 21 | 0 | 0 | 0 | 0 | 0 | 800-762 | RTS 19/ II | RTS 19/ II | 1.863 | 136 |  | Přesun hmot |  |  |  | POL7_
|  | 50 m vodorovně | [24 empty] | SPI
Díl: | 764 | Konstrukce klempířské |  |  |  | 0 |  | 0 |  | 0 |  | 0 |  | 1.33 |  | 1.67 |  |  |  |  | 188.43 | [5 empty] | DIL
66 | 764322220R00 | Oplechování z pozinkovaného plechu výroba a montáž oplechování, včetně zhotovení rohů, spojů a dilatací_x000D_ okapů na střechách s tvrdou krytinou, rš 330 mm | m | 193.5 |  | 0 |  | 0 |  | 0 | 21 | 0 | 0.0018 | 0.35 | 0 | 0 | 800-764 | RTS 19/ II | RTS 19/ II | 0.15755 | 30.49 |  | Práce |  |  |  | POL1_7
67 | 764355201R00 | Žlaby z pozinkovaného plechu výroba a montáž žlabů včetně háků, čel, rohů, rovných hrdel a dilatací_x000D_ nástřešních oblého tvaru, rš 500 mm | m | 193.5 |  | 0 |  | 0 |  | 0 | 21 | 0 | 0.00436 | 0.84 | 0 | 0 | 800-764 | RTS 19/ II | RTS 19/ II | 0.5152 | 99.69 |  | Práce |  |  |  | POL1_7
68 | 764392251R00 | Ostatní střešní prvky z pozinkovaného plechu výroba a montáž _x000D_ úžlabí s klínovým těsněním, rš 660 mm | m | 34.4 |  | 0 |  | 0 |  | 0 | 21 | 0 | 0.00409 | 0.14 | 0 | 0 | 800-764 | RTS 19/ II | RTS 19/ II | 0.33005 | 11.35 |  | Práce |  |  |  | POL1_7
69 | 764322841R00 | Demontáž oplechování okapů na střechách s tvrdou krytinou, rš 500 mm, sklonu přes 30 do 45° | m | 193.5 |  | 0 |  | 0 |  | 0 | 21 | 0 | 0 | 0 | 0.00384 | 0.74 | 800-764 | RTS 19/ II | RTS 19/ II | 0.07935 | 15.35 |  | Práce |  |  |  | POL1_7
70 | 764355801R00 | Demontáž žlabů nástřešních oblého tvaru, rš 500 mm, sklonu přes 30 do 45° | m | 193.5 |  | 0 |  | 0 |  | 0 | 21 | 0 | 0 | 0 | 0.00424 | 0.82 | 800-764 | RTS 19/ II | RTS 19/ II | 0.1196 | 23.14 |  | Práce |  |  |  | POL1_7
|  | 34,5*2+22,0*2+12,0*2+6,0*2+44,5 : | [24 empty] | VV | 0
|  | 193,5 |  | 193.5 | [22 empty] | VV | 0
71 | 764392841R00 | Demontáž ostatních prvků střešních úžlabí, rš 500 mm, sklonu přes 30 do 45° | m | 34.4 |  | 0 |  | 0 |  | 0 | 21 | 0 | 0 | 0 | 0.00307 | 0.11 | 800-764 | RTS 19/ II | RTS 19/ II | 0.0529 | 1.82 |  | Práce |  |  |  | POL1_7
|  | 9,2*2+4,0*4 : | [24 empty] | VV | 0
|  | 34,4 |  | 34.4 | [22 empty] | VV | 0
72 | 998764103R00 | Přesun hmot pro konstrukce klempířské v objektech výšky do 24 m | t | 1.3327 |  | 0 |  | 0 |  | 0 | 21 | 0 | 0 | 0 | 0 | 0 | 800-764 | RTS 19/ II | RTS 19/ II | 4.947 | 6.59 |  | Přesun hmot |  |  |  | POL7_
|  | 50 m vodorovně | [24 empty] | SPI
Díl: | 765 | Krytiny tvrdé |  |  |  | 0 |  | 0 |  | 0 |  | 0 |  | 19.88 |  | 23.87 |  |  |  |  | 1641.82 | [5 empty] | DIL
73 | 712600831R00 | Odstranění povlakové krytiny a mechu na střechách šikmých nad 30° povlakové krytiny jednovrstvé, | m2 | 1178.4 |  | 0 |  | 0 |  | 0 | 21 | 0 | 0 | 0 | 0.006 | 7.07 | 800-711 | RTS 19/ II | RTS 19/ II | 0.051 | 60.1 |  | Práce |  |  |  | POL1_7
74 | 765321810R00 | Demontáž azbestocementové krytiny ze čtverců nebo šablon, na bednění s lepenkou, do suti | m2 | 1178.4 |  | 0 |  | 0 |  | 0 | 21 | 0 | 0 | 0 | 0.014 | 16.5 | 800-765 | RTS 19/ II | RTS 19/ II | 0.2886 | 340.09 |  | Práce |  |  |  | POL1_7
|  | celá střecha kromě schodiště : 7,1*32,0*2+6,7*28,0*2*2-5,5*4,8 : | [24 empty] | VV | 0
|  | 1178,4 |  | 1178.4 | [22 empty] | VV | 0
75 | 765328811R00 | Demontáž vláknocementové krytiny hřebenů a nároží, krytiny hladké, do suti | m | 148.2 |  | 0 |  | 0 |  | 0 | 21 | 0 | 0 | 0 | 0.002 | 0.3 | 800-765 | RTS 19/ II | RTS 19/ II | 0.156 | 23.12 |  | Práce |  |  |  | POL1_7
|  | 9,2*2+8,8*4+4,0*4+78,6 : | [24 empty] | VV | 0
|  | 148,2 |  | 148.2 | [22 empty] | VV | 0
76 | 765322701R00 | Krytina vláknocementová, čtverci nebo šablonami doplňky, protisněhová zábrana | kus | 480 |  | 0 |  | 0 |  | 0 | 21 | 0 | 0.00021 | 0.1 | 0 | 0 | 800-765 | RTS 19/ II | RTS 19/ II | 0.029 | 13.92 |  | Práce |  |  |  | POL1_7
|  | Dodávka a montáž protisněhového háku a spojovacích prostředků. | [24 empty] | POP
|  | 1200/10*4 : | [24 empty] | VV | 0
|  | 480 |  | 480 | [22 empty] | VV | 0
77 | 765322705R00 | Krytina vláknocementová, čtverci nebo šablonami doplňky, odvětrávací hlavice | kus | 4 |  | 0 |  | 0 |  | 0 | 21 | 0 | 0.00121 | 0 | 0 | 0 | 800-765 | RTS 19/ II | RTS 19/ II | 0.029 | 0.12 |  | Práce |  |  |  | POL1_7
|  | Dodávka a montáž odvětrávací hlavice a spojovacích prostředků. | [24 empty] | POP
78 | 765322705RT1 | Krytina vláknocementová, čtverci nebo šablonami doplňky, odvětrávací hlavice | kus | 12 |  | 0 |  | 0 |  | 0 | 21 | 0 | 0.00121 | 0.01 | 0 | 0 | 800-765 | RTS 19/ II | RTS 19/ II | 0.029 | 0.35 |  | Práce |  |  |  | POL1_7
|  | Dodávka a montáž odvětrávací hlavice a spojovacích prostředků. | [24 empty] | POP
79 | 765322715R00 | Krytina vláknocementová, čtverci nebo šablonami doplňky, výlez na střechu s povrchovou úpravou | kus | 8 |  | 0 |  | 0 |  | 0 | 21 | 0 | 0.00663 | 0.05 | 0 | 0 | 800-765 | RTS 19/ II | RTS 19/ II | 0.276 | 2.21 |  | Práce |  |  |  | POL1_7
|  | Dodávka a montáž výlezu na střechu a spojovacích prostředků. | [24 empty] | POP
80 | 765322810RT1 | Krytina vláknocementová, čtverci nebo šablonami doplňky, dvojité založení krytiny u okapu | m | 193.5 |  | 0 |  | 0 |  | 0 | 21 | 0 | 0.00307 | 0.59 | 0 | 0 | 800-765 | RTS 19/ II | RTS 19/ II | 0.32 | 61.92 |  | Práce |  |  |  | POL1_7
|  | Dodávka a montáž krytiny a spojovacích prostředků. | [24 empty] | POP
81 | 765328552RT1 | Krytina vláknocementová, čtverci nebo šablonami doplňky, hřeben | m | 78.6 |  | 0 |  | 0 |  | 0 | 21 | 0 | 0.00256 | 0.2 | 0 | 0 | 800-765 | RTS 19/ II | RTS 19/ II | 0.32 | 25.15 |  | Práce |  |  |  | POL1_7
|  | Dodávka a montáž hřebenáče a spojovacích prostředků. | [24 empty] | POP
|  | 22,2*2+32,2+1,0*2 : | [24 empty] | VV | 0
|  | 78,6 |  | 78.6 | [22 empty] | VV | 0
82 | 765328652RT1 | Krytina vláknocementová, čtverci nebo šablonami doplňky, nároží | m | 69.6 |  | 0 |  | 0 |  | 0 | 21 | 0 | 0.00256 | 0.18 | 0 | 0 | 800-765 | RTS 19/ II | RTS 19/ II | 0.49 | 34.1 |  | Práce |  |  |  | POL1_7
|  | Dodávka a montáž hřebenáče a spojovacích prostředků. | [24 empty] | POP
|  | 9,2*2+8,8*4+4,0*4 : | [24 empty] | VV | 0
|  | 69,6 |  | 69.6 | [22 empty] | VV | 0
83 | 765799310RL3 | Fólie parotěsné, difúzní a vodotěsné Fólie podstřešní difuzní na krokve, | m2 | 1355.16 |  | 0 |  | 0 |  | 0 | 21 | 0 | 0.00011 | 0.15 | 0 | 0 | 800-765 | RTS 19/ II | RTS 19/ II | 0.1 | 135.52 |  | Práce |  |  |  | POL1_7
|  | 1178,4*1,15 : | [24 empty] | VV | 0
|  | 1355,16 |  | 1355.16 | [22 empty] | VV | 0
84 | 765320034RAA | Zastřešení vláknocementovou krytinou skládanou, střech složitých, šablona 400x400x4 mm, jednoduché krytí, na bednění | m2 | 1178.4 |  | 0 |  | 0 |  | 0 | 21 | 0 | 0.01578 | 18.6 | 0 | 0 | AP-PSV | RTS 19/ II | RTS 19/ II | 0.79931 | 941.91 |  | Agregovaná položka |  |  |  | POL2_7
|  | Zastřešení valbových, stanových a mansardových střech. Pokrytí hřebenu hřebenáči (1 m hřebenu/10 m2 střechy). Založení u okapu (2 m/10 m2 střechy). Protisněhová zábrana (2 kusy/10 m2). Výlez na střechu (1 kus/100 m2). | [24 empty] | POP |  | Zastřešení valbových, stanových a mansardových střech. Pokrytí hřebenu hřebenáči (1 m hřebenu/10 m2 střechy). Založení u okapu (2 m/10 m2 střechy). Protisněhová zábrana (2 kusy/10 m2). Výlez na střechu (1 kus/100 m2).
|  | celá střecha kromě schodiště : 7,1*32,0*2+6,7*28,0*2*2-5,5*4,8 : | [24 empty] | VV | 0
|  | 1178,4 |  | 1178.4 | [22 empty] | VV | 0
85 | 998765103R00 | Přesun hmot pro krytiny tvrdé v objektech výšky do 24 m | t | 1.2957 |  | 0 |  | 0 |  | 0 | 21 | 0 | 0 | 0 | 0 | 0 | 800-765 | RTS 19/ II | RTS 19/ II | 2.557 | 3.31 |  | Přesun hmot |  |  |  | POL7_
|  | 50 m vodorovně | [24 empty] | SPI
Díl: | 766 | Konstrukce truhlářské |  |  |  | 0 |  | 0 |  | 0 |  | 0 |  | 2.73 |  | 0 |  |  |  |  | 244.61 | [5 empty] | DIL
86 | 766624042R00 | Montáž střešních oken rozměru 78/98 - 118 cm | kus | 5 |  | 0 |  | 0 |  | 0 | 21 | 0 | 0.00028 | 0 | 0 | 0 | 800-766 | RTS 19/ II | RTS 19/ II | 3.528 | 17.64 |  | Práce |  |  |  | POL1_7
87 | 766624043R00 | Montáž střešních oken rozměru 78/140 - 160 cm | kus | 15 |  | 0 |  | 0 |  | 0 | 21 | 0 | 0.00028 | 0 | 0 | 0 | 800-766 | RTS 19/ II | RTS 19/ II | 4.19 | 62.85 |  | Práce |  |  |  | POL1_7
88 | 766624045R00 | Montáž střešních oken rozměru 94/140 cm | kus | 22 |  | 0 |  | 0 |  | 0 | 21 | 0 | 0.00028 | 0.01 | 0 | 0 | 800-766 | RTS 19/ II | RTS 19/ II | 4.34 | 95.48 |  | Práce |  |  |  | POL1_7
89 | 766624051R00 | Montáž světlovodů otvor v krytině a v podhledu | kus | 8 |  | 0 |  | 0 |  | 0 | 21 | 0 | 0.00248 | 0.02 | 0 | 0 | 800-766 | RTS 19/ II | RTS 19/ II | 6.166 | 49.33 |  | Práce |  |  |  | POL1_7
|  | Montáž střešní části světlovodu v krytině střechy, vytvoření prostupu v tepelné izolaci stropu a v podhledu sádrokartonovém a montáž světlovodu v podhledu. | [24 empty] | POP |  | Montáž střešní části světlovodu v krytině střechy, vytvoření prostupu v tepelné izolaci stropu a v podhledu sádrokartonovém a montáž světlovodu v podhledu.
|  | Bez dodávky světlovodu | [24 empty] | POP
90 | 766661122R00 | Montáž dveřních křídel kompletizovaných otevíravých , , do ocelové nebo fošnové zárubně, jednokřídlových, šířky přes 800 mm | kus | 2 |  | 0 |  | 0 |  | 0 | 21 | 0 | 0 | 0 | 0 | 0 | 800-766 | RTS 19/ II | RTS 19/ II | 1.5 | 3 |  | Práce |  |  |  | POL1_7
91 | 766670011R00 | Montáž obložkové zárubně a dveřního křídla jednokřídlového | kus | 2 |  | 0 |  | 0 |  | 0 | 21 | 0 | 2e-05 | 0 | 0 | 0 | 800-766 | RTS 19/ II | RTS 19/ II | 4.02 | 8.04 |  | Práce |  |  |  | POL1_7
92 | 766670021R00 | Montáž kliky a štítku | kus | 2 |  | 0 |  | 0 |  | 0 | 21 | 0 | 0 | 0 | 0 | 0 | 800-766 | RTS 19/ II | RTS 19/ II | 0.775 | 1.55 |  | Práce |  |  |  | POL1_7
93 | 76601 | D+M atyp dveří protipožárních 100/210 cm vč.zárubně a kování | kus | 2 |  | 0 |  | 0 |  | 0 | 21 | 0 | 0 | 0 | 0 | 0 |  | Vlastní | Indiv | 0 | 0 |  | Práce |  |  |  | POL1_7
94 | 76602 | D+M atyp. dveří 90/210cm vč.zárubně a kování | kus | 6 |  | 0 |  | 0 |  | 0 | 21 | 0 | 0 | 0 | 0 | 0 |  | Vlastní | Indiv | 0 | 0 |  | Práce |  |  |  | POL1_7
95 | 76603 | D+M atyp. dveří 80/210cm vč.zárubně a kování | kus | 2 |  | 0 |  | 0 |  | 0 | 21 | 0 | 0 | 0 | 0 | 0 |  | Vlastní | Indiv | 0 | 0 |  | Práce |  |  |  | POL1_7
96 | 54914621R | kování interiérové kliky se štíty pro klíč; povrch - kliky pochromované; povrch - štíty leštěná nerez | kus | 2 |  | 0 |  | 0 |  | 0 | 21 | 0 | 0.0008 | 0 | 0 | 0 | SPCM | RTS 19/ II | RTS 19/ II | 0 | 0 |  | Specifikace |  |  |  | POL3_0
97 | 6114020187R | okno střešní š = 780 mm; h = 1 400,0 mm; kyvné; křídlo a rám dřevo; oplechování lak. hliník; ovládání elektrické; Uokna 1,00 W/m2K; ventilační klapka; barva transparentní | kus | 2 |  | 0 |  | 0 |  | 0 | 21 | 0 | 0.05 | 0.1 | 0 | 0 | SPCM | RTS 19/ II | RTS 19/ II | 0 | 0 |  | Specifikace |  |  |  | POL3_0
98 | 6114025061R | okno střešní š = 940 mm; h = 1 600,0 mm; kyvné; křídlo a rám dřevo; oplechování lak. hliník; ovládání ruční; Uokna 1,00 W/m2K; ventilační klapka; barva transparentní | kus | 22 |  | 0 |  | 0 |  | 0 | 21 | 0 | 0.0633 | 1.39 | 0 | 0 | SPCM | RTS 19/ II | RTS 19/ II | 0 | 0 |  | Specifikace |  |  |  | POL3_0
99 | 6114025056R | okno střešní š = 780 mm; h = 1 180,0 mm; kyvné; křídlo a rám dřevo; oplechování lak. hliník; ovládání ruční; Uokna 1,00 W/m2K; ventilační klapka; barva transparentní | kus | 5 |  | 0 |  | 0 |  | 0 | 21 | 0 | 0.0412 | 0.21 | 0 | 0 | SPCM | RTS 19/ II | RTS 19/ II | 0 | 0 |  | Specifikace |  |  |  | POL3_0
100 | 6114025057R | okno střešní š = 780 mm; h = 1 400,0 mm; kyvné; křídlo a rám dřevo; oplechování lak. hliník; ovládání ruční; Uokna 1,00 W/m2K; ventilační klapka; barva transparentní | kus | 13 |  | 0 |  | 0 |  | 0 | 21 | 0 | 0.048 | 0.62 | 0 | 0 | SPCM | RTS 19/ II | RTS 19/ II | 0 | 0 |  | Specifikace |  |  |  | POL3_0
101 | 611403076R | lemování pro střešní okno se zateplovací sadou; lakovaný hliník; střešní krytina plochá; max. tl. krytiny 16 mm; š. okna 780 mm; h okna 1 180 mm; s drenážním žlábkem; sklon střechy 15 až 90 °; manžeta šedá | kus | 5 |  | 0 |  | 0 |  | 0 | 21 | 0 | 0.0043 | 0.02 | 0 | 0 | SPCM | RTS 19/ II | RTS 19/ II | 0 | 0 |  | Specifikace |  |  |  | POL3_0
|  | manžeta šedá | [24 empty] | POP
102 | 611403077R | lemování pro střešní okno se zateplovací sadou; lakovaný hliník; střešní krytina plochá; max. tl. krytiny 16 mm; š. okna 780 mm; h okna 1 400 mm; s drenážním žlábkem; sklon střechy 15 až 90 °; manžeta šedá | kus | 15 |  | 0 |  | 0 |  | 0 | 21 | 0 | 0.0046 | 0.07 | 0 | 0 | SPCM | RTS 19/ II | RTS 19/ II | 0 | 0 |  | Specifikace |  |  |  | POL3_0
|  | manžeta šedá | [24 empty] | POP
103 | 611403081R | lemování pro střešní okno se zateplovací sadou; lakovaný hliník; střešní krytina plochá; max. tl. krytiny 16 mm; š. okna 940 mm; h okna 1 600 mm; s drenážním žlábkem; sklon střechy 15 až 90 °; manžeta šedá | kus | 22 |  | 0 |  | 0 |  | 0 | 21 | 0 | 0.0051 | 0.11 | 0 | 0 | SPCM | RTS 19/ II | RTS 19/ II | 0 | 0 |  | Specifikace |  |  |  | POL3_0
|  | manžeta šedá | [24 empty] | POP
104 | 61140593R | světlovod d = 350 mm; l = 1 000 až 1 700 mm; rám polyuretanový 470x470 mm; tubus pevný; sklon střechy 15 až 60 °; střešní krytina profilová; vnější zasklení nešpinivé tvrzené sklo | kus | 8 |  | 0 |  | 0 |  | 0 | 21 | 0 | 0.013 | 0.1 | 0 | 0 | SPCM | RTS 19/ II | RTS 19/ II | 0 | 0 |  | Specifikace |  |  |  | POL3_0
105 | 61140596R | prodloužení světlovodu d = 350 mm; l = 1240,0 mm | kus | 8 |  | 0 |  | 0 |  | 0 | 21 | 0 | 0.00112 | 0.01 | 0 | 0 | SPCM | RTS 19/ II | RTS 19/ II | 0 | 0 |  | Specifikace |  |  |  | POL3_0
|  | Prodlužovací kusy lze instalovat za sebou. | [24 empty] | POP
|  | Maximální efektivní délka s použitím prodlužovacích kusů je 6 m. | [24 empty] | POP
106 | 61161804R | dveře vnitřní š = 900 mm; h = 1 970,0 mm; dýhované, hladké; otevíravé; počet křídel 1; plné; dub, buk, jasan, mahagon | kus | 2 |  | 0 |  | 0 |  | 0 | 21 | 0 | 0.022 | 0.04 | 0 | 0 | SPCM | RTS 19/ II | RTS 19/ II | 0 | 0 |  | Specifikace |  |  |  | POL3_0
107 | 61181508R | zárubeň dřevěná obkladová; otočná; pro dveře jednokřídlové; š průchodu 900 mm; h průchodu 1 970 mm; tloušťka stěny 60 až 170 mm; dýha; dub, buk | kus | 2 |  | 0 |  | 0 |  | 0 | 21 | 0 | 0.016 | 0.03 | 0 | 0 | SPCM | RTS 19/ II | RTS 19/ II | 0 | 0 |  | Specifikace |  |  |  | POL3_0
108 | 998766103R00 | Přesun hmot pro konstrukce truhlářské v objektech výšky do 24 m | t | 2.7475 |  | 0 |  | 0 |  | 0 | 21 | 0 | 0 | 0 | 0 | 0 | 800-766 | RTS 19/ II | RTS 19/ II | 2.447 | 6.72 |  | Přesun hmot |  |  |  | POL7_
|  | 50 m vodorovně | [24 empty] | SPI
Díl: | 771 | Podlahy z dlaždic a obklady |  |  |  | 0 |  | 0 |  | 0 |  | 0 |  | 5.08 |  | 0 |  |  |  |  | 252.57 | [5 empty] | DIL
109 | 771111121R00 | Doplňkové práce při kladení dlažeb montáž podlahových lišt dilatačních | m | 11.5 |  | 0 |  | 0 |  | 0 | 21 | 0 | 0 | 0 | 0 | 0 | 800-771 | RTS 19/ II | RTS 19/ II | 0.208 | 2.39 |  | Práce |  |  |  | POL1_7
|  | 1,0*2+0,9*7+0,8*4 : | [24 empty] | VV | 0
|  | 11,5 |  | 11.5 | [22 empty] | VV | 0
110 | 771475014R00 | Montáž soklíků z dlaždic keramických výšky 100 mm, soklíků vodorovných, kladených do flexibilního tmele | m | 89.7 |  | 0 |  | 0 |  | 0 | 21 | 0 | 0.00032 | 0.03 | 0 | 0 | 800-771 | RTS 19/ II | RTS 19/ II | 0.236 | 21.17 |  | Práce |  |  |  | POL1_7
|  | chodby : 11,4*2+12,0+9,8+2,6+1,7+6,3+0,4*2-1,0-0,9*3-0,8*4 : | [24 empty] | VV | 0
|  | 7,8+4,2*2-1,0*2 : | [24 empty] | VV | 0
|  | 11,5*2+4,0*2-1,0-0,9*4 : | [24 empty] | VV | 0
|  | 89,7 |  | 89.7 | [22 empty] | VV | 0
111 | 771479001R00 | Montáž soklíků z dlaždic keramických Řezání dlaždic pro soklíky | m | 89.7 |  | 0 |  | 0 |  | 0 | 21 | 0 | 0 | 0 | 0 | 0 | 800-771 | RTS 19/ II | RTS 19/ II | 0.154 | 13.81 |  | Práce |  |  |  | POL1_7
112 | 771575109RT5 | Montáž podlah z dlaždic keramických 300 x 300 mm, režných nebo glazovaných, hladkých, kladených do flexibilního tmele | m2 | 190.3 |  | 0 |  | 0 |  | 0 | 21 | 0 | 0.00326 | 0.62 | 0 | 0 | 800-771 | RTS 19/ II | RTS 19/ II | 0.978 | 186.11 |  | Práce |  |  |  | POL1_7
|  | chodby : 32,5+112,0+45,8 : | [24 empty] | VV | 0
|  | 190,3 |  | 190.3 | [22 empty] | VV | 0
113 | 771578011RT1 | Zvláštní úpravy spár spára podlaha-stěna silikonem | m | 89.7 |  | 0 |  | 0 |  | 0 | 21 | 0 | 4e-05 | 0 | 0 | 0 | 800-771 | RTS 19/ II | RTS 19/ II | 0.07 | 6.28 |  | Práce |  |  |  | POL1_7
|  | vč. dodávky a montáže silikonu. | [24 empty] | POP
114 | 771579793R00 | Příplatky k položkám montáže podlah keramických příplatek za spárovací hmotu - plošně | m2 | 190.3 |  | 0 |  | 0 |  | 0 | 21 | 0 | 0.0012 | 0.23 | 0 | 0 | 800-771 | RTS 19/ II | RTS 19/ II | 0 | 0 |  | Práce |  |  |  | POL1_7
115 | 777553020R00 | Podlahy ze stěrky silikátové s disperzí Doplňující práce pro podlahy ze stěrek silikátových penetrace nesavého podkladu podlah adhézní vrstvou | m2 | 190.3 |  | 0 |  | 0 |  | 0 | 21 | 0 | 0.0002 | 0.04 | 0 | 0 | 800-773 | RTS 19/ II | RTS 19/ II | 0.085 | 16.18 |  | Práce |  |  |  | POL1_7
116 | 59760175.AR | profil dilatační PVC | m | 12.5 |  | 0 |  | 0 |  | 0 | 21 | 0 | 0.00022 | 0 | 0 | 0 | SPCM | RTS 19/ II | RTS 19/ II | 0 | 0 |  | Specifikace |  |  |  | POL3_0
117 | 59764203R | dlažba keramická š = 300 mm; l = 300 mm; h = 9,0 mm; povrch matný; pro interiér i exteriér | m2 | 209.33 |  | 0 |  | 0 |  | 0 | 21 | 0 | 0.0192 | 4.02 | 0 | 0 | SPCM | RTS 19/ II | RTS 19/ II | 0 | 0 |  | Specifikace |  |  |  | POL3_0
|  | 190,3*1,1 : | [24 empty] | VV | 0
|  | 209,33 |  | 209.33 | [22 empty] | VV | 0
118 | 59764250R | dlažba keramická balkónová tvarovka; š = 298 mm; l = 150 mm; h = 9,0 mm; povrch matný; pro interiér i exteriér | kus | 328.9 |  | 0 |  | 0 |  | 0 | 21 | 0 | 0.00043 | 0.14 | 0 | 0 | SPCM | RTS 19/ II | RTS 19/ II | 0 | 0 |  | Specifikace |  |  |  | POL3_0
|  | 89,7/0,3*1,1 : | [24 empty] | VV | 0
|  | 328,9 |  | 328.9 | [22 empty] | VV | 0
119 | 998771103R00 | Přesun hmot pro podlahy z dlaždic v objektech výšky do 24 m | t | 5.0824 |  | 0 |  | 0 |  | 0 | 21 | 0 | 0 | 0 | 0 | 0 | 800-771 | RTS 19/ II | RTS 19/ II | 1.305 | 6.63 |  | Přesun hmot |  |  |  | POL7_
|  | 50 m vodorovně | [24 empty] | SPI
Díl: | 776 | Podlahy povlakové |  |  |  | 0 |  | 0 |  | 0 |  | 0 |  | 1.67 |  | 0 |  |  |  |  | 414.4 | [5 empty] | DIL
120 | 776520020RAC | Podlahy povlakové podlahovina homogenní protiskluzná, 608 x 608 x 1,7 mm, z čtverců, včetně soklíku, bez vyrovnání podkladu | m2 | 568.73 |  | 0 |  | 0 |  | 0 | 21 | 0 | 0.00294 | 1.67 | 0 | 0 | AP-PSV | RTS 19/ II | RTS 19/ II | 0.72864 | 414.4 |  | Agregovaná položka |  |  |  | POL2_7
|  | lepení a dodávka podlahoviny z PVC, bez podkladu. Svaření podlahoviny. Dodávka a lepení podlahových soklíků z měkčeného PVC. Pastování a vyleštění podlah. | [24 empty] | SPI |  | lepení a dodávka podlahoviny z PVC, bez podkladu. Svaření podlahoviny. Dodávka a lepení podlahových soklíků z měkčeného PVC. Pastování a vyleštění podlah.
|  | kabinety+třídy : 50,54+19,98+57,83+76,72+78,17+58,29+21,15+158,74+39,05+8,26 : | [24 empty] | VV | 0
|  | 568,73 |  | 568.73 | [22 empty] | VV | 0
Díl: | 781 | Obklady keramické |  |  |  | 0 |  | 0 |  | 0 |  | 0 |  | 0.51 |  | 0 |  |  |  |  | 31.85 | [5 empty] | DIL
121 | 612409991RT2 | Začištění omítek kolem oken, dveří a obkladů apod. s použitím suché maltové směsi | m | 40.5 |  | 0 |  | 0 |  | 0 | 21 | 0 | 0.00238 | 0.1 | 0 | 0 | 801-4 | RTS 19/ II | RTS 19/ II | 0.18233 | 7.38 |  | Práce |  |  |  | POL1_7
|  | 1,5*3*9 : | [24 empty] | VV | 0
|  | 40,5 |  | 40.5 | [22 empty] | VV | 0
122 | 781101210RT1 | Příprava podkladu pod obklady penetrace podkladu pod obklady | m2 | 20.25 |  | 0 |  | 0 |  | 0 | 21 | 0 | 0.00016 | 0 | 0 | 0 | 800-771 | RTS 19/ II | RTS 19/ II | 0.05 | 1.01 |  | Práce |  |  |  | POL1_7
|  | včetně dodávky materiálu. | [24 empty] | POP
123 | 781415015R00 | Montáž obkladů vnitřních z obkládaček pórovinových , 200 x 200, nebo 300 x 150 mm, lepených do flexibilního tmele | m2 | 20.25 |  | 0 |  | 0 |  | 0 | 21 | 0 | 0.00487 | 0.1 | 0 | 0 | 800-771 | RTS 19/ II | RTS 19/ II | 1.126 | 22.8 |  | Práce |  |  |  | POL1_7
|  | za umyvadly : 1,5*1,5*9 : | [24 empty] | VV | 0
|  | 20,25 |  | 20.25 | [22 empty] | VV | 0
124 | 781419705R00 | Montáž obkladů vnitřních z obkládaček pórovinových příplatky k položkám montáže obkladů vnitřních z obkladaček pórovinových příplatek za spárovací hmotu - plošně | m2 | 20.25 |  | 0 |  | 0 |  | 0 | 21 | 0 | 0.0004 | 0.01 | 0 | 0 | 800-771 | RTS 19/ II | RTS 19/ II | 0 | 0 |  | Práce |  |  |  | POL1_7
125 | 597813700R | obklad keramický š = 250 mm; l = 330 mm; h = 7,0 mm; pro interiér; barva bílá; mat | m2 | 22.275 |  | 0 |  | 0 |  | 0 | 21 | 0 | 0.0136 | 0.3 | 0 | 0 | SPCM | RTS 19/ II | RTS 19/ II | 0 | 0 |  | Specifikace |  |  |  | POL3_0
|  | 20,25*1,1 : | [24 empty] | VV | 0
|  | 22,275 |  | 22.275 | [22 empty] | VV | 0
126 | 998781103R00 | Přesun hmot pro obklady keramické v objektech výšky do 24 m | t | 0.50929 |  | 0 |  | 0 |  | 0 | 21 | 0 | 0 | 0 | 0 | 0 | 800-771 | RTS 19/ II | RTS 19/ II | 1.305 | 0.66 |  | Přesun hmot |  |  |  | POL7_
Díl: | 783 | Nátěry |  |  |  | 0 |  | 0 |  | 0 |  | 0 |  | 2.3 |  | 0 |  |  |  |  | 952.95 | [5 empty] | DIL
127 | 783726700R00 | Nátěry tesařských konstrukcí lazurovací lazurovací, 2x lak | m2 | 470.944 |  | 0 |  | 0 |  | 0 | 21 | 0 | 0.00049 | 0.23 | 0 | 0 | 800-783 | RTS 19/ II | RTS 19/ II | 0.123 | 57.93 |  | Práce |  |  |  | POL1_7
|  | včetně montáže, dodávkya demontáže lešení. | [24 empty] | SPI
|  | včetně montáže, dodávkya demontáže lešení. | [24 empty] | POP
|  | viditelné prvky krovu : | [24 empty] | POP
|  | sloupky+pásky : 0,64*(2,5*41+4,3*5+3,2*12+1,7*9+1,2*2*41) : | [24 empty] | VV | 0
|  | vzpěry+kleštiny : 0,64*2,7*41+0,48*2,3*2*39 : | [24 empty] | VV | 0
|  | hambalky : 0,48*2*5,5*26 : | [24 empty] | VV | 0
|  | 470,944 |  | 470.94 | [22 empty] | VV | 0
128 | 783782205R00 | Nátěry tesařských konstrukcí ochranné fungicidní+ biocidní (proti plísním, houbám a hmyzu), dvojnásobné | m2 | 1460.864 |  | 0 |  | 0 |  | 0 | 21 | 0 | 0.00016 | 0.23 | 0 | 0 | 800-783 | RTS 19/ II | RTS 19/ II | 0.15 | 219.13 |  | Práce |  |  |  | POL1_7
|  | protihnilobné, protiplísňové proti ohni a škůdcům | [24 empty] | SPI
|  | protihnilobné, protiplísňové proti ohni a škůdcům | [24 empty] | POP
|  | včetně montáže, dodávky a demontáže lešení. | [24 empty] | POP
|  | nosné trámy mezi vazné tr. pro podlahový rošt : 1381,2*0,8 : | [24 empty] | VV | 0
|  | polštáře podlaha : 1779,52*0,2 : | [24 empty] | VV | 0
|  | 1460,864 |  | 1460.86 | [22 empty] | VV | 0
129 | 783782103RT2 | Nátěry tesařských konstrukcí ochranné protipožární+fungicidní+biocidní, trojnásobné | m2 | 3345.968 |  | 0 |  | 0 |  | 0 | 21 | 0 | 0.00055 | 1.84 | 0 | 0 | 800-783 | RTS 19/ II | RTS 19/ II | 0.202 | 675.89 |  | Práce |  |  |  | POL1_7
|  | protihnilobné, protiplísňové proti ohni a škůdcům | [24 empty] | SPI
|  | protihnilobné, protiplísňové proti ohni a škůdcům | [24 empty] | POP
|  | včetně montáže, dodávky a demontáže lešení. | [24 empty] | POP
|  | stávající prvky : | [24 empty] | POP
|  | kleštiny : 0,48*(5,0*27+4,6*31) : | [24 empty] | VV | 0
|  | výměny u střešních oken : 0,52*66,0 : | [24 empty] | VV | 0
|  | bednění : 1178,4 : | [24 empty] | VV | 0
|  | ostatní odhad : 2000 : | [24 empty] | VV | 0
|  | 3345,968 |  | 3345.97 | [22 empty] | VV | 0
130 | 76201 | Obroušení stávajících viditelných prvků krovu před nátěrem | m2 | 470.944 |  | 0 |  | 0 |  | 0 | 21 | 0 | 0 | 0 | 0 | 0 |  | Vlastní | Indiv | 0 | 0 |  | Specifikace |  |  |  | POL3_0
Díl: | 784 | Malby |  |  |  | 0 |  | 0 |  | 0 |  | 0 |  | 1.22 |  | 0 |  |  |  |  | 262.87 | [5 empty] | DIL
131 | 784161501R00 | Příprava povrchu Penetrace (napouštění) podkladu disperzní, jednonásobná | m2 | 1857.69 |  | 0 |  | 0 |  | 0 | 21 | 0 | 0.00018 | 0.33 | 0 | 0 | 800-784 | RTS 19/ II | RTS 19/ II | 0.03248 | 60.34 |  | Práce |  |  |  | POL1_7
|  | SDK kce : 1857,69 : | [24 empty] | VV | 0
|  | 1857,69 |  | 1857.69 | [22 empty] | VV | 0
132 | 784165522R00 | Malby z malířských směsí disperzních, , barevné, dvojnásobné | m2 | 1857.69 |  | 0 |  | 0 |  | 0 | 21 | 0 | 0.00048 | 0.89 | 0 | 0 | 800-784 | RTS 19/ II | RTS 19/ II | 0.10902 | 202.53 |  | Práce |  |  |  | POL1_7
Díl: | 799 | Ostatní |  |  |  | 0 |  | 0 |  | 0 |  | 0 |  | 0 |  | 0 |  |  |  |  | 0 | [5 empty] | DIL
133 | 79901 | D+M ručních hasících přístrojů práškových 21A | kus | 15 |  | 0 |  | 0 |  | 0 | 21 | 0 | 0 | 0 | 0 | 0 |  | Vlastní | Indiv | 0 | 0 |  | Práce |  |  |  | POL1_7
Díl: | M24 | Montáže vzduchotechnických zařízení |  |  |  | 0 |  | 0 |  | 0 |  | 0 |  | 0 |  | 0 |  |  |  |  | 0 | [5 empty] | DIL
134 | 24001 | Odvětrání z ventilačních šachet do fasády, kompletní provedení | kus | 14 |  | 0 |  | 0 |  | 0 | 21 | 0 | 0 | 0 | 0 | 0 |  | Vlastní | Indiv | 0 | 0 |  | Práce |  |  |  | POL1_9
Díl: | D96 | Přesuny suti a vybouraných hmot |  |  |  | 0 |  | 0 |  | 0 |  | 0 |  | 0 |  | 0 |  |  |  |  | 1219.51 | [5 empty] | DIL
135 | 979011111R00 | Svislá doprava suti a vybouraných hmot za prvé podlaží nad nebo pod základním podlažím | t | 515.652 |  | 0 |  | 0 |  | 0 | 21 | 0 | 0 | 0 | 0 | 0 | 801-3 | RTS 19/ II | RTS 19/ II | 0.933 | 481.1 |  | Práce |  |  |  | POL1_9
136 | 979081111R00 | Odvoz suti a vybouraných hmot na skládku do 1 km | t | 515.652 |  | 0 |  | 0 |  | 0 | 21 | 0 | 0 | 0 | 0 | 0 | 801-3 | RTS 19/ II | RTS 19/ II | 0.49 | 252.67 |  | Práce |  |  |  | POL1_9
|  | Včetně naložení na dopravní prostředek a složení na skládku, bez poplatku za skládku. | [24 empty] | POP
137 | 979081121R00 | Odvoz suti a vybouraných hmot na skládku příplatek za každý další 1 km | t | 515.652 |  | 0 |  | 0 |  | 0 | 21 | 0 | 0 | 0 | 0 | 0 | 801-3 | RTS 19/ II | RTS 19/ II | 0 | 0 |  | Práce |  |  |  | POL1_9
138 | 979082111R00 | Vnitrostaveništní doprava suti a vybouraných hmot do 10 m | t | 515.652 |  | 0 |  | 0 |  | 0 | 21 | 0 | 0 | 0 | 0 | 0 | 801-3 | RTS 19/ II | RTS 19/ II | 0.942 | 485.74 |  | Práce |  |  |  | POL1_9
139 | 979990001R00 | Poplatek za skládku stavební suti | t | 515.652 |  | 0 |  | 0 |  | 0 | 21 | 0 | 0 | 0 | 0 | 0 | 801-3 | RTS 19/ II | RTS 19/ II | 0 | 0 |  | Práce |  |  |  | POL1_9
Díl: | VN | Vedlejší náklady |  |  |  | 0 |  | 0 |  | 0 |  | 0 |  | 0 |  | 0 |  |  |  |  | 0 | [5 empty] | DIL
140 | 00521 R | Staveniště | Soubor | 1 |  | 0 |  | 0 |  | 0 | 21 | 0 | 0 | 0 | 0 | 0 |  | RTS 19/ II | Indiv | 0 | 0 |  | VRN |  |  |  | POL99_8
|  | Náklady spojené s provozem staveniště, které vzniknou dodavateli podle podmínek smlouvy. | [24 empty] | POP
141 | 005122010R | Provoz objednatele | Soubor | 1 |  | 0 |  | 0 |  | 0 | 21 | 0 | 0 | 0 | 0 | 0 |  | RTS 19/ II | Indiv | 0 | 0 |  | VRN |  |  |  | POL99_8
|  | Náklady na ztížené provádění stavebních prací v důsledku nepřerušeného provozu na staveništi nebo v případech nepřerušeného provozu v objektech v nichž se stavební práce provádí. | [24 empty] | POP |  | Náklady na ztížené provádění stavebních prací v důsledku nepřerušeného provozu na staveništi nebo v případech nepřerušeného provozu v objektech v nichž se stavební práce provádí.
[25 empty] | 15 | 21 | DPH
| Celkem |  |  |  |  | 0 | [18 empty] | 0 | 0 | SUM
END

## 01 03 Pol
Položkový soupis prací a dodávek | [26 empty] | #TypZaznamu#
S: | 17/02 | ZŠ Komenského Domažlice | [24 empty] | STA
O: | 01 | Komenského 17 | [21 empty] | STA |  |  | OBJ
R: | 03 | Půdní vest. - soc.zař. | [24 empty] | ROZ
P.č. | Číslo položky | Název položky | MJ | Množství | Cena / MJ | Celkem | Dodávka | Dodávka celk. | Montáž | Montáž celk. | DPH | Cena s DPH | Hmotnost / MJ | Hmotnost celk.(t) | Dem. hmotnost / MJ | Dem. hmotnost celk.(t) | Ceník | Cen. soustava / platnost | Cenová úroveň | Nhod / MJ | Nhod celk. | Dodavatel | Typ položky
Díl: | 311 | Sádrokartonové konstrukce |  |  |  | 0 |  | 0 |  | 0 |  | 0 |  | 4.2 |  | 0 |  |  |  |  | 231.16 | [5 empty] | DIL
1 | 342261211RS3 | Příčky z desek sádrokartonových dvojité opláštění, jednoduchá konstrukce CW 50 tloušťka příčky 100 mm, desky impregnované, tloušťky 12,5 mm, tloušťka izolace 40 mm | m2 | 42.09 |  | 0 |  | 0 |  | 0 | 21 | 0 | 0.04242 | 1.79 | 0 | 0 | 801-1 | RTS 19/ II | RTS 19/ II | 1.404 | 59.09 |  | Práce |  |  |  | POL1_1
|  | zřízení nosné konstrukce příčky, vložení tepelné izolace tl. do 5 cm, montáž desek, tmelení spár Q2 a úprava rohů. Včetně dodávek materiálu. | [24 empty] | SPI |  | zřízení nosné konstrukce příčky, vložení tepelné izolace tl. do 5 cm, montáž desek, tmelení spár Q2 a úprava rohů. Včetně dodávek materiálu.
|  | zřízení nosné konstrukce příčky, vložení tepelné izolace tl. do 5 cm, montáž desek, tmelení spár Q2 a úprava rohů. Včetně dodávek materiálu. | [24 empty] | POP |  | zřízení nosné konstrukce příčky, vložení tepelné izolace tl. do 5 cm, montáž desek, tmelení spár Q2 a úprava rohů. Včetně dodávek materiálu.
|  | 3,2*(5,0+2,6)+2,5*2,3+3,2*1,8*2+2,7*1,5*2-0,8*2,0*3-0,7*2,0*2 : | [24 empty] | VV | 0
|  | 42,09 |  | 42.09 | [22 empty] | VV | 0
2 | 342263310R00 | Úpravy, doplňkové práce a příplatky pro sádrokartonové a sádrovláknité příčky úpravy příček pro osazení zařizovacích předmět_x000D_ úprava pro osazení umývadla | kus | 9 |  | 0 |  | 0 |  | 0 | 21 | 0 | 0.00332 | 0.03 | 0 | 0 | 801-1 | RTS 19/ II | RTS 19/ II | 0.36 | 3.24 |  | Práce |  |  |  | POL1_1
3 | 342266111RU9 | Předstěny opláštěné sádrokartonovými deskami obklad stěn sádrokartonem na ocelovou konstrukci z profilů CW 50 tloušťka desky 12, 5 mm, impregnovaná, bez izolace | m2 | 118.07 |  | 0 |  | 0 |  | 0 | 21 | 0 | 0.01199 | 1.42 | 0 | 0 | 801-1 | RTS 19/ II | RTS 19/ II | 0.769 | 90.8 |  | Práce |  |  |  | POL1_1
|  | obvod+střed soc.zař : 2,3*7,0*3+2,3*2,4+2,6*1,0+2,9*0,5+3,2*(7,5*2+0,5)+2,5*0,8*4+2,6*0,5*2 : | [24 empty] | VV | 0
|  | 118,07 |  | 118.07 | [22 empty] | VV | 0
4 | 342265122RT8 | Úprava podkroví sádrokartonem na plochách šikmých na ocelový rošt 1x deska, tloušťky 12,5 mm, protipožární impregnovaná, bez izolace | m2 | 40.6 |  | 0 |  | 0 |  | 0 | 21 | 0 | 0.01522 | 0.62 | 0 | 0 | 801-1 | RTS 19/ II | RTS 19/ II | 1.235 | 50.14 |  | Práce |  |  |  | POL1_1
|  | deskami ze sádrokartonu tl. 12,5 mm, s vloženou tepelnou izolací a parotěsnou zábranou, | [24 empty] | SPI
|  | deskami ze sádrokartonu tl. 12,5 mm, s vloženou tepelnou izolací a parotěsnou zábranou, | [24 empty] | POP
|  | 2,0*(6,3*2+5,2+2,5) : | [24 empty] | VV | 0
|  | 40,6 |  | 40.6 | [22 empty] | VV | 0
5 | 342265132RT8 | Úprava podkroví sádrokartonem na plochách vodorovných na ocelový rošt 1x deska, tloušťky 12,5 mm, protipožární impregnovaná, bez izolace | m2 | 21.1 |  | 0 |  | 0 |  | 0 | 21 | 0 | 0.01625 | 0.34 | 0 | 0 | 801-1 | RTS 19/ II | RTS 19/ II | 1.023 | 21.59 |  | Práce |  |  |  | POL1_1
|  | deskami ze sádrokartonu tl. 12,5 mm, s případně vloženou tepelnou izolací a parotěsnou zábranou, | [24 empty] | SPI
|  | deskami ze sádrokartonu tl. 12,5 mm, s případně vloženou tepelnou izolací a parotěsnou zábranou, | [24 empty] | POP
|  | 5,5*1,8*2+0,5*2,6 : | [24 empty] | VV | 0
|  | 21,1 |  | 21.1 | [22 empty] | VV | 0
6 | 342265193R00 | Příplatky k úpravě podkroví sádrokartonem za otvor v podhledu podkroví pl. 1,00 m2 | kus | 5 |  | 0 |  | 0 |  | 0 | 21 | 0 | 0 | 0 | 0 | 0 | 801-1 | RTS 19/ II | RTS 19/ II | 1.26 | 6.3 |  | Práce |  |  |  | POL1_1
7 | 30101 | Sanitární příčky vč.dveří | m2 | 29.82 |  | 0 |  | 0 |  | 0 | 21 | 0 | 0 | 0 | 0 | 0 |  | Vlastní | Indiv | 0 | 0 |  | Specifikace |  |  |  | POL3_0
|  | 2,1*(1,6+0,9+2,4+4,5+1,6*3) : | [24 empty] | VV | 0
|  | 29,82 |  | 29.82 | [22 empty] | VV | 0
Díl: | 94 | Lešení a stavební výtahy |  |  |  | 0 |  | 0 |  | 0 |  | 0 |  | 0.06 |  | 0 |  |  |  |  | 8.73 | [5 empty] | DIL
8 | 941955001R00 | Lešení lehké pracovní pomocné pomocné, o výšce lešeňové podlahy do 1,2 m | m2 | 49.3 |  | 0 |  | 0 |  | 0 | 21 | 0 | 0.00121 | 0.06 | 0 | 0 | 800-3 | RTS 19/ II | RTS 19/ II | 0.177 | 8.73 |  | Práce |  |  |  | POL1_1
|  | 3,2*7,0*2+1,8*2,5 : | [24 empty] | VV | 0
|  | 49,3 |  | 49.3 | [22 empty] | VV | 0
Díl: | 95 | Dokončovací konstrukce na pozemních stavbách |  |  |  | 0 |  | 0 |  | 0 |  | 0 |  | 0 |  | 0 |  |  |  |  | 30.8 | [5 empty] | DIL
9 | 952901111R00 | Vyčištění budov a ostatních objektů budov bytové nebo občanské výstavby - zametení a umytí podlah, dlažeb, obkladů, schodů v místnostech, chodbách a schodištích, vyčištění a umytí oken, dveří s rámy, zárubněmi, umytí a vyčištění jiných zasklených a natíraných ploch a zařizovacích předmětů před předáním do užívání světlá výška podlaží do 4 m | m2 | 100 |  | 0 |  | 0 |  | 0 | 21 | 0 | 4e-05 | 0 | 0 | 0 | 801-1 | RTS 19/ II | RTS 19/ II | 0.308 | 30.8 |  | Práce |  |  |  | POL1_1
|  | zárubněmi, umytí a vyčištění jiných zasklených a natíraných ploch a zařizovacích předmětů před předáním do užívání světlá výška podlaží do 4 m | [24 empty] | POP |  | zárubněmi, umytí a vyčištění jiných zasklených a natíraných ploch a zařizovacích předmětů před předáním do užívání světlá výška podlaží do 4 m
10 | 9501 | Ostatní související práce spojené s napojením a začištěním na stávající konstrukce | hod | 50 |  | 0 |  | 0 |  | 0 | 21 | 0 | 0 | 0 | 0 | 0 |  | Vlastní | Indiv | 0 | 0 |  | Práce |  |  |  | POL1_1
Díl: | 99 | Staveništní přesun hmot |  |  |  | 0 |  | 0 |  | 0 |  | 0 |  | 0 |  | 0 |  |  |  |  | 10.97 | [5 empty] | DIL
11 | 999281111R00 | Přesun hmot pro opravy a údržbu objektů pro opravy a údržbu dosavadních objektů včetně vnějších plášťů_x000D_ výšky do 25 m, | t | 4.2555 |  | 0 |  | 0 |  | 0 | 21 | 0 | 0 | 0 | 0 | 0 | 801-4 | RTS 19/ II | RTS 19/ II | 2.577 | 10.97 |  | Přesun hmot |  |  |  | POL7_
|  | oborů 801, 803, 811 a 812 | [24 empty] | SPI
Díl: | 720 | Zdravotechnická instalace |  |  |  | 0 |  | 0 |  | 0 |  | 0 |  | 0.06 |  | 0 |  |  |  |  | 0 | [5 empty] | DIL
12 | 721001 | Vnitřní kanalizace, komplet vč.zemních prací a zedn.přípomocí - PVC 110 - 20m, PVC 50 - 10 m, napojení na stávjaící kanalizaci 4ks, odvětrání nad střechu 4 ks | kus | 1 |  | 0 |  | 0 |  | 0 | 21 | 0 | 0.0601 | 0.06 | 0 | 0 |  | Vlastní | Indiv | 0 | 0 |  | Práce |  |  |  | POL1_7
13 | 722001 | Vnitřní vodovod, komplet vč.přípomocí - PP 32x4,2 vč.návlkové izolace 40 m, PP 25x3,5 vč.návlekové izolace 30m, PP 20x2,8 vč.návlékové izolace 40 m, napojení na stávající vodovod - 6 ks | kus | 1 |  | 0 |  | 0 |  | 0 | 21 | 0 | 0 | 0 | 0 | 0 |  | Vlastní | Indiv | 0 | 0 |  | Práce |  |  |  | POL1_7
Díl: | 725 | Zařizovací předměty |  |  |  | 0 |  | 0 |  | 0 |  | 0 |  | 0.4 |  | 0 |  |  |  |  | 37.29 | [5 empty] | DIL
14 | 726211321R00 | Klozet montážní prvek pro zavěšené WC s nádržkou, pro instalaci suchým procesem do lehkých sádrokartonových příček nebo k instalaci před masivní stěnu, bez soupravy na tlumení hluku, bez ovladacího tlačitka, ovládání zepředu, stavební výška 112 cm, včetně dodávky materiálu | soubor | 7 |  | 0 |  | 0 |  | 0 | 21 | 0 | 0.01297 | 0.09 | 0 | 0 | 800-721 | RTS 19/ II | RTS 19/ II | 1.9 | 13.3 |  | Práce |  |  |  | POL1_7
15 | 725014141R00 | Klozetové mísy závěsné pro ZTP, bilé, hluboké splachování, zadní, včetně sedátka, šířka 360 mm, hloubka 700 mm, výška 480 mm | soubor | 1 |  | 0 |  | 0 |  | 0 | 21 | 0 | 0.01889 | 0.02 | 0 | 0 | 800-721 | RTS 19/ II | RTS 19/ II | 0.973 | 0.97 |  | Práce |  |  |  | POL1_7
16 | 725014161R00 | Klozetové mísy závěsné, bilé, hluboké splachování, zadní, včetně sedátka, šířka 360 mm, hloubka 510 mm, výška 400 mm | soubor | 6 |  | 0 |  | 0 |  | 0 | 21 | 0 | 0.01889 | 0.11 | 0 | 0 | 800-721 | RTS 19/ II | RTS 19/ II | 0.973 | 5.84 |  | Práce |  |  |  | POL1_7
17 | 725016125R00 | Pisoár diturvitový, bílý, odsávací, přívod vnitřní, zdroj napájení pro tři urinály (senzor), včetně dodávky materiálu | soubor | 4 |  | 0 |  | 0 |  | 0 | 21 | 0 | 0.02055 | 0.08 | 0 | 0 | 800-721 | RTS 19/ II | RTS 19/ II | 0.955 | 3.82 |  | Práce |  |  |  | POL1_7
18 | 725017153R00 | Umyvadlo invalidní, bílé, šířka 640 mm, hloubka 550 mm | soubor | 1 |  | 0 |  | 0 |  | 0 | 21 | 0 | 0.01701 | 0.02 | 0 | 0 | 800-721 | RTS 19/ II | RTS 19/ II | 1.253 | 1.25 |  | Práce |  |  |  | POL1_7
19 | 725291111R00 | Invalidní program madlo jednoduché pevné, rozměr 300 mm, bílé | soubor | 1 |  | 0 |  | 0 |  | 0 | 21 | 0 | 0.0007 | 0 | 0 | 0 | 800-721 | RTS 19/ II | RTS 19/ II | 0.33 | 0.33 |  | Práce |  |  |  | POL1_7
20 | 725291114R00 | Invalidní program madlo jednoduché pevné, rozměr 600 mm, bílé | soubor | 1 |  | 0 |  | 0 |  | 0 | 21 | 0 | 0.0013 | 0 | 0 | 0 | 800-721 | RTS 19/ II | RTS 19/ II | 0.33 | 0.33 |  | Práce |  |  |  | POL1_7
21 | 725291136R00 | Invalidní program madlo dvojité sklopné, rozměr 830 mm, bílé | soubor | 1 |  | 0 |  | 0 |  | 0 | 21 | 0 | 0.0023 | 0 | 0 | 0 | 800-721 | RTS 19/ II | RTS 19/ II | 0.38 | 0.38 |  | Práce |  |  |  | POL1_7
22 | 725829301R00 | Montáž baterií umyvadlových a dřezových umyvadlové a dřezové stojánkové | kus | 9 |  | 0 |  | 0 |  | 0 | 21 | 0 | 4e-05 | 0 | 0 | 0 | 800-721 | RTS 19/ II | RTS 19/ II | 0.445 | 4.01 |  | Práce |  |  |  | POL1_7
23 | 726212341R00 | Pisoár montážní prvek pro pisoár, pro instalaci suchým procesem do lehkých sádrokartonových příček nebo k instalaci před masivní stěnu, , stavební výška 132 cm, včetně dodávky materiálu | soubor | 4 |  | 0 |  | 0 |  | 0 | 21 | 0 | 0.018 | 0.07 | 0 | 0 | 800-721 | RTS 19/ II | RTS 19/ II | 1.6 | 6.4 |  | Práce |  |  |  | POL1_7
|  | Včetně dodávky a připevnění montážního prvku vč. napojení na kanalizační popř. vodovodní potrubí. | [24 empty] | POP
24 | 55145000R | baterie umyvadlová směšovací; stojánková; ovládání pákové, s otevíráním odpadu; povrch chrom; v. výtoku 53 mm | kus | 1 |  | 0 |  | 0 |  | 0 | 21 | 0 | 0.0012 | 0 | 0 | 0 | SPCM | RTS 19/ II | RTS 19/ II | 0 | 0 |  | Specifikace |  |  |  | POL3_0
25 | 55145001R | baterie umyvadlová směšovací; stojánková; ovládání pákové; povrch chrom; v. výtoku 53 mm | kus | 8 |  | 0 |  | 0 |  | 0 | 21 | 0 | 0.001 | 0.01 | 0 | 0 | SPCM | RTS 19/ II | RTS 19/ II | 0 | 0 |  | Specifikace |  |  |  | POL3_0
26 | 998725103R00 | Přesun hmot pro zařizovací předměty v objektech výšky do 24 m | t | 0.40809 |  | 0 |  | 0 |  | 0 | 21 | 0 | 0 | 0 | 0 | 0 | 800-721 | RTS 19/ II | RTS 19/ II | 1.629 | 0.66 |  | Přesun hmot |  |  |  | POL7_
|  | vodorovně do 50 m | [24 empty] | SPI
Díl: | 766 | Konstrukce truhlářské |  |  |  | 0 |  | 0 |  | 0 |  | 0 |  | 0.42 |  | 0 |  |  |  |  | 42.66 | [5 empty] | DIL
27 | 766624042R00 | Montáž střešních oken rozměru 78/98 - 118 cm | kus | 5 |  | 0 |  | 0 |  | 0 | 21 | 0 | 0.00028 | 0 | 0 | 0 | 800-766 | RTS 19/ II | RTS 19/ II | 3.528 | 17.64 |  | Práce |  |  |  | POL1_7
28 | 766670011R00 | Montáž obložkové zárubně a dveřního křídla jednokřídlového | kus | 5 |  | 0 |  | 0 |  | 0 | 21 | 0 | 2e-05 | 0 | 0 | 0 | 800-766 | RTS 19/ II | RTS 19/ II | 4.02 | 20.1 |  | Práce |  |  |  | POL1_7
29 | 766670021R00 | Montáž kliky a štítku | kus | 5 |  | 0 |  | 0 |  | 0 | 21 | 0 | 0 | 0 | 0 | 0 | 800-766 | RTS 19/ II | RTS 19/ II | 0.775 | 3.88 |  | Práce |  |  |  | POL1_7
30 | 54914621R | kování interiérové kliky se štíty pro klíč; povrch - kliky pochromované; povrch - štíty leštěná nerez | kus | 5 |  | 0 |  | 0 |  | 0 | 21 | 0 | 0.0008 | 0 | 0 | 0 | SPCM | RTS 19/ II | RTS 19/ II | 0 | 0 |  | Specifikace |  |  |  | POL3_0
31 | 6114025056R | okno střešní š = 780 mm; h = 1 180,0 mm; kyvné; křídlo a rám dřevo; oplechování lak. hliník; ovládání ruční; Uokna 1,00 W/m2K; ventilační klapka; barva transparentní | kus | 5 |  | 0 |  | 0 |  | 0 | 21 | 0 | 0.0412 | 0.21 | 0 | 0 | SPCM | RTS 19/ II | RTS 19/ II | 0 | 0 |  | Specifikace |  |  |  | POL3_0
32 | 611403076R | lemování pro střešní okno se zateplovací sadou; lakovaný hliník; střešní krytina plochá; max. tl. krytiny 16 mm; š. okna 780 mm; h okna 1 180 mm; s drenážním žlábkem; sklon střechy 15 až 90 °; manžeta šedá | kus | 5 |  | 0 |  | 0 |  | 0 | 21 | 0 | 0.0043 | 0.02 | 0 | 0 | SPCM | RTS 19/ II | RTS 19/ II | 0 | 0 |  | Specifikace |  |  |  | POL3_0
|  | manžeta šedá | [24 empty] | POP
33 | 61161804R | dveře vnitřní š = 900 mm; h = 1 970,0 mm; dýhované, hladké; otevíravé; počet křídel 1; plné; dub, buk, jasan, mahagon | kus | 5 |  | 0 |  | 0 |  | 0 | 21 | 0 | 0.022 | 0.11 | 0 | 0 | SPCM | RTS 19/ II | RTS 19/ II | 0 | 0 |  | Specifikace |  |  |  | POL3_0
34 | 61181508R | zárubeň dřevěná obkladová; otočná; pro dveře jednokřídlové; š průchodu 900 mm; h průchodu 1 970 mm; tloušťka stěny 60 až 170 mm; dýha; dub, buk | kus | 5 |  | 0 |  | 0 |  | 0 | 21 | 0 | 0.016 | 0.08 | 0 | 0 | SPCM | RTS 19/ II | RTS 19/ II | 0 | 0 |  | Specifikace |  |  |  | POL3_0
35 | 998766103R00 | Přesun hmot pro konstrukce truhlářské v objektech výšky do 24 m | t | 0.423 |  | 0 |  | 0 |  | 0 | 21 | 0 | 0 | 0 | 0 | 0 | 800-766 | RTS 19/ II | RTS 19/ II | 2.447 | 1.04 |  | Přesun hmot |  |  |  | POL7_
|  | 50 m vodorovně | [24 empty] | SPI
Díl: | 771 | Podlahy z dlaždic a obklady |  |  |  | 0 |  | 0 |  | 0 |  | 0 |  | 1.28 |  | 0 |  |  |  |  | 73.7 | [5 empty] | DIL
36 | 711212001R00 | Izolace proti vodě nátěr hydroizolační proti vlhkosti | m2 | 54.51 |  | 0 |  | 0 |  | 0 | 21 | 0 | 0.00126 | 0.07 | 0 | 0 | 800-711 | RTS 19/ II | RTS 19/ II | 0.24 | 13.08 |  | Práce |  |  |  | POL1_
|  | (14,2+14,1+7,4*2+4,3)*1,15 : | [24 empty] | VV | 0
|  | 54,51 |  | 54.51 | [22 empty] | VV | 0
37 | 711212601R00 | Izolace proti vodě doplňky_x000D_ těsnicí pás š.120 mm do spoje podlaha-stěna | m | 65.4 |  | 0 |  | 0 |  | 0 | 21 | 0 | 0.00032 | 0.02 | 0 | 0 | 800-711 | RTS 19/ II | RTS 19/ II | 0.11 | 7.19 |  | Práce |  |  |  | POL1_7
|  | 4,5*4+2,3*4+2,6*2+3,25*8+1,9*2+0,8*4 : | [24 empty] | VV | 0
|  | 65,4 |  | 65.4 | [22 empty] | VV | 0
38 | 771111121R00 | Doplňkové práce při kladení dlažeb montáž podlahových lišt dilatačních | m | 3.9 |  | 0 |  | 0 |  | 0 | 21 | 0 | 0 | 0 | 0 | 0 | 800-771 | RTS 19/ II | RTS 19/ II | 0.208 | 0.81 |  | Práce |  |  |  | POL1_7
|  | 0,8*2+0,9+0,7*2 : | [24 empty] | VV | 0
|  | 3,9 |  | 3.9 | [22 empty] | VV | 0
39 | 771575109RT5 | Montáž podlah z dlaždic keramických 300 x 300 mm, režných nebo glazovaných, hladkých, kladených do flexibilního tmele | m2 | 47.4 |  | 0 |  | 0 |  | 0 | 21 | 0 | 0.00326 | 0.15 | 0 | 0 | 800-771 | RTS 19/ II | RTS 19/ II | 0.978 | 46.36 |  | Práce |  |  |  | POL1_7
|  | 14,2+14,1+7,4*2+4,3 : | [24 empty] | VV | 0
|  | 47,4 |  | 47.4 | [22 empty] | VV | 0
40 | 771578011RT1 | Zvláštní úpravy spár spára podlaha-stěna silikonem | m | 65.4 |  | 0 |  | 0 |  | 0 | 21 | 0 | 4e-05 | 0 | 0 | 0 | 800-771 | RTS 19/ II | RTS 19/ II | 0.07 | 4.58 |  | Práce |  |  |  | POL1_7
|  | vč. dodávky a montáže silikonu. | [24 empty] | POP
41 | 771579795R00 | Příplatky k položkám montáže podlah keramických příplatek za spárování vodotěsnou hmotou - plošně | m2 | 47.4 |  | 0 |  | 0 |  | 0 | 21 | 0 | 0.0008 | 0.04 | 0 | 0 | 800-771 | RTS 19/ II | RTS 19/ II | 0 | 0 |  | Práce |  |  |  | POL1_7
42 | 59760175.AR | profil dilatační PVC | m | 5 |  | 0 |  | 0 |  | 0 | 21 | 0 | 0.00022 | 0 | 0 | 0 | SPCM | RTS 19/ II | RTS 19/ II | 0 | 0 |  | Specifikace |  |  |  | POL3_0
43 | 59764203R | dlažba keramická š = 300 mm; l = 300 mm; h = 9,0 mm; povrch matný; pro interiér i exteriér | m2 | 52.14 |  | 0 |  | 0 |  | 0 | 21 | 0 | 0.0192 | 1 | 0 | 0 | SPCM | RTS 19/ II | RTS 19/ II | 0 | 0 |  | Specifikace |  |  |  | POL3_0
|  | 47,4*1,1 : | [24 empty] | VV | 0
|  | 52,14 |  | 52.14 | [22 empty] | VV | 0
44 | 998771103R00 | Přesun hmot pro podlahy z dlaždic v objektech výšky do 24 m | t | 1.2869 |  | 0 |  | 0 |  | 0 | 21 | 0 | 0 | 0 | 0 | 0 | 800-771 | RTS 19/ II | RTS 19/ II | 1.305 | 1.68 |  | Přesun hmot |  |  |  | POL7_
|  | 50 m vodorovně | [24 empty] | SPI
Díl: | 781 | Obklady keramické |  |  |  | 0 |  | 0 |  | 0 |  | 0 |  | 2.6 |  | 0 |  |  |  |  | 156.19 | [5 empty] | DIL
45 | 612409991RT2 | Začištění omítek kolem oken, dveří a obkladů apod. s použitím suché maltové směsi | m | 65.4 |  | 0 |  | 0 |  | 0 | 21 | 0 | 0.00238 | 0.16 | 0 | 0 | 801-4 | RTS 19/ II | RTS 19/ II | 0.18233 | 11.92 |  | Práce |  |  |  | POL1_7
46 | 781101210RT1 | Příprava podkladu pod obklady penetrace podkladu pod obklady | m2 | 119.8 |  | 0 |  | 0 |  | 0 | 21 | 0 | 0.00016 | 0.02 | 0 | 0 | 800-771 | RTS 19/ II | RTS 19/ II | 0.05 | 5.99 |  | Práce |  |  |  | POL1_7
|  | včetně dodávky materiálu. | [24 empty] | POP
47 | 781415015R00 | Montáž obkladů vnitřních z obkládaček pórovinových , 200 x 200, nebo 300 x 150 mm, lepených do flexibilního tmele | m2 | 119.8 |  | 0 |  | 0 |  | 0 | 21 | 0 | 0.00487 | 0.58 | 0 | 0 | 800-771 | RTS 19/ II | RTS 19/ II | 1.126 | 134.89 |  | Práce |  |  |  | POL1_7
|  | 2,0*(4,5*4+3,25*4+0,8*2-0,7*2) : | [24 empty] | VV | 0
|  | 2,0*(3,25*4+2,3*4-0,8*2) : | [24 empty] | VV | 0
|  | 2,0*(2,6*2+1,9*2-0,9) : | [24 empty] | VV | 0
|  | 119,8 |  | 119.8 | [22 empty] | VV | 0
48 | 781419705R00 | Montáž obkladů vnitřních z obkládaček pórovinových příplatky k položkám montáže obkladů vnitřních z obkladaček pórovinových příplatek za spárovací hmotu - plošně | m2 | 119.8 |  | 0 |  | 0 |  | 0 | 21 | 0 | 0.0004 | 0.05 | 0 | 0 | 800-771 | RTS 19/ II | RTS 19/ II | 0 | 0 |  | Práce |  |  |  | POL1_7
49 | 597813700R | obklad keramický š = 250 mm; l = 330 mm; h = 7,0 mm; pro interiér; barva bílá; mat | m2 | 131.78 |  | 0 |  | 0 |  | 0 | 21 | 0 | 0.0136 | 1.79 | 0 | 0 | SPCM | RTS 19/ II | RTS 19/ II | 0 | 0 |  | Specifikace |  |  |  | POL3_0
|  | 119,8*1,1 : | [24 empty] | VV | 0
|  | 131,78 |  | 131.78 | [22 empty] | VV | 0
50 | 998781103R00 | Přesun hmot pro obklady keramické v objektech výšky do 24 m | t | 2.5984 |  | 0 |  | 0 |  | 0 | 21 | 0 | 0 | 0 | 0 | 0 | 800-771 | RTS 19/ II | RTS 19/ II | 1.305 | 3.39 |  | Přesun hmot |  |  |  | POL7_
Díl: | 784 | Malby |  |  |  | 0 |  | 0 |  | 0 |  | 0 |  | 0.18 |  | 0 |  |  |  |  | 37.35 | [5 empty] | DIL
51 | 784161501R00 | Příprava povrchu Penetrace (napouštění) podkladu disperzní, jednonásobná | m2 | 263.95 |  | 0 |  | 0 |  | 0 | 21 | 0 | 0.00018 | 0.05 | 0 | 0 | 800-784 | RTS 19/ II | RTS 19/ II | 0.03248 | 8.57 |  | Práce |  |  |  | POL1_7
52 | 784165522R00 | Malby z malířských směsí disperzních, , barevné, dvojnásobné | m2 | 263.95 |  | 0 |  | 0 |  | 0 | 21 | 0 | 0.00048 | 0.13 | 0 | 0 | 800-784 | RTS 19/ II | RTS 19/ II | 0.10902 | 28.78 |  | Práce |  |  |  | POL1_7
Díl: | 799 | Ostatní |  |  |  | 0 |  | 0 |  | 0 |  | 0 |  | 0 |  | 0 |  |  |  |  | 0 | [5 empty] | DIL
53 | 79901 | D+M ručních hasících přístrojů práškových 21A | kus | 3 |  | 0 |  | 0 |  | 0 | 21 | 0 | 0 | 0 | 0 | 0 |  | Vlastní | Indiv | 0 | 0 |  | Práce |  |  |  | POL1_7
Díl: | VN | Vedlejší náklady |  |  |  | 0 |  | 0 |  | 0 |  | 0 |  | 0 |  | 0 |  |  |  |  | 0 | [5 empty] | DIL
54 | 00521 R | Staveniště | Soubor | 1 |  | 0 |  | 0 |  | 0 | 21 | 0 | 0 | 0 | 0 | 0 |  | RTS 19/ II | Indiv | 0 | 0 |  | VRN |  |  |  | POL99_8
55 | 005122010R | Provoz objednatele | Soubor | 1 |  | 0 |  | 0 |  | 0 | 21 | 0 | 0 | 0 | 0 | 0 |  | RTS 19/ II | Indiv | 0 | 0 |  | VRN |  |  |  | POL99_8
[25 empty] | 15 | 21 | DPH
| Celkem |  |  |  |  | 0 | [18 empty] | 0 | 0 | SUM
END

## 01 04 Pol
Položkový soupis prací a dodávek | [26 empty] | #TypZaznamu#
S: | 17/02 | ZŠ Komenského Domažlice | [24 empty] | STA
O: | 01 | Komenského 17 | [21 empty] | STA |  |  | OBJ
R: | 04 | Vybud.odb.učeben | [24 empty] | ROZ
P.č. | Číslo položky | Název položky | MJ | Množství | Cena / MJ | Celkem | Dodávka | Dodávka celk. | Montáž | Montáž celk. | DPH | Cena s DPH | Hmotnost / MJ | Hmotnost celk.(t) | Dem. hmotnost / MJ | Dem. hmotnost celk.(t) | Ceník | Cen. soustava / platnost | Cenová úroveň | Nhod / MJ | Nhod celk. | Dodavatel | Typ položky
Díl: | 61 | Upravy povrchů vnitřní |  |  |  | 0 |  | 0 |  | 0 |  | 0 |  | 24.68 |  | 0 |  |  |  |  | 950.28 | [5 empty] | DIL
1 | 601012131R00 | Omítka stropů a podhledů z hotových směsí stěrka, vápenocementová, , tloušťka vrstvy 5 mm, | m2 | 734.4 |  | 0 |  | 0 |  | 0 | 21 | 0 | 0.00779 | 5.72 | 0 | 0 | 801-1 | RTS 19/ II | RTS 19/ II | 0.415 | 304.78 |  | Práce |  |  |  | POL1_1
|  | po jednotlivých vrstvách | [24 empty] | SPI
|  | po jednotlivých vrstvách | [24 empty] | POP
|  | Včetně pomocného lešení. | [24 empty] | POP
2 | 601016191R00 | Omítka stropů a podhledů z hotových směsí Doplňkové práce pro omítky stropů z hotových směsí penetrační natěr stropů akrylátový | m2 | 734.4 |  | 0 |  | 0 |  | 0 | 21 | 0 | 0.0003 | 0.22 | 0 | 0 | 801-1 | RTS 19/ II | RTS 19/ II | 0.089 | 65.36 |  | Práce |  |  |  | POL1_1
|  | po jednotlivých vrstvách | [24 empty] | SPI
|  | po jednotlivých vrstvách | [24 empty] | POP
|  | 1.stupeň 1.NP : 72,8+52,7 : | [24 empty] | VV | 0
|  | 2.NP : 66,1 : | [24 empty] | VV | 0
|  | 2.stup.1.-3.NP : 69,6+68,5+68,5+18,3+29,6 : | [24 empty] | VV | 0
|  | 71,0+60,5+69,6 : | [24 empty] | VV | 0
|  | 87,2 : | [24 empty] | VV | 0
|  | 734,4 |  | 734.4 | [22 empty] | VV | 0
3 | 602012131R00 | Omítka stěn z hotových směsí jednovrstvá, vápenocementová, hlazená, tloušťka vrstvy 5 mm, | m2 | 1313.975 |  | 0 |  | 0 |  | 0 | 21 | 0 | 0.007 | 9.2 | 0 | 0 | 801-1 | RTS 19/ II | RTS 19/ II | 0.295 | 387.62 |  | Práce |  |  |  | POL1_1
|  | po jednotlivých vrstvách | [24 empty] | SPI
|  | po jednotlivých vrstvách | [24 empty] | POP
|  | 1.stupeň 1.NP : 3,9*(11,2*2+6,8*2+0,2*4)+3,9*(7,9*2+6,9*2)-1,25*2,0*2 : | [24 empty] | VV | 0
|  | 2.NP : 3,9*(6,9+8,8+10,35+5,2+1,8+0,2)-1,25*2,0 : | [24 empty] | VV | 0
|  | 2.stup.1.-3.NP : 3,9*(10,65*2+6,7*2)+3,9*(6,6*2+10,6*2)+3,9*(6,7*2+10,45*2+6,6*4+2,8*2+4,5*2)-1,25*2,0*7 : | [24 empty] | VV | 0
|  | 3,9*(6,8*2+10,65*2)+3,9*(9,1*2+6,8*2)+3,9*(6,8*2+10,45*2)-1,25*2,0*3 : | [24 empty] | VV | 0
|  | 1313,975 |  | 1313.97 | [22 empty] | VV | 0
4 | 602016191R00 | Omítka stěn z hotových směsí Doplňkové práce pro omítky stěn z hotových směsí_x000D_ penetrační nátěr stěn akrylátový | m2 | 1313.975 |  | 0 |  | 0 |  | 0 | 21 | 0 | 0.0003 | 0.39 | 0 | 0 | 801-1 | RTS 19/ II | RTS 19/ II | 0.07 | 91.98 |  | Práce |  |  |  | POL1_1
|  | po jednotlivých vrstvách | [24 empty] | SPI
|  | po jednotlivých vrstvách | [24 empty] | POP
|  | 1.stupeň 1.NP : 3,9*(11,2*2+6,8*2+0,2*4)+3,9*(7,9*2+6,9*2)-1,25*2,0*2 : | [24 empty] | VV | 0
|  | 2.NP : 3,9*(6,9+8,8+10,35+5,2+1,8+0,2)-1,25*2,0 : | [24 empty] | VV | 0
|  | 2.stup.1.-3.NP : 3,9*(10,65*2+6,7*2)+3,9*(6,6*2+10,6*2)+3,9*(6,7*2+10,45*2+6,6*4+2,8*2+4,5*2)-1,25*2,0*7 : | [24 empty] | VV | 0
|  | 3,9*(6,8*2+10,65*2)+3,9*(9,1*2+6,8*2)+3,9*(6,8*2+10,45*2)-1,25*2,0*3 : | [24 empty] | VV | 0
|  | 1313,975 |  | 1313.97 | [22 empty] | VV | 0
5 | 610991111R00 | Zakrývání výplní vnitřních otvorů, předmětů apod. fólií Pe 0,05-0,2 mm | m2 | 152.22 |  | 0 |  | 0 |  | 0 | 21 | 0 | 4e-05 | 0.01 | 0 | 0 | 801-1 | RTS 19/ II | RTS 19/ II | 0.078 | 11.87 |  | Práce |  |  |  | POL1_1
|  | které se zřizují před úpravami povrchu, a obalení osazených dveřních zárubní před znečištěním při úpravách povrchu nástřikem plastických maltovin včetně pozdějšího odkrytí, | [24 empty] | SPI |  | které se zřizují před úpravami povrchu, a obalení osazených dveřních zárubní před znečištěním při úpravách povrchu nástřikem plastických maltovin včetně pozdějšího odkrytí,
|  | které se zřizují před úpravami povrchu, a obalení osazených dveřních zárubní před znečištěním při úpravách povrchu nástřikem plastických maltovin včetně pozdějšího odkrytí, | [24 empty] | POP |  | které se zřizují před úpravami povrchu, a obalení osazených dveřních zárubní před znečištěním při úpravách povrchu nástřikem plastických maltovin včetně pozdějšího odkrytí,
|  | 1,2*2,1*36+1,5*2,5*14+1,2*2,5*3 : | [24 empty] | VV | 0
|  | 152,22 |  | 152.22 | [22 empty] | VV | 0
6 | 611403399R00 | Hrubé zaplnění rýh ve stropech maltou z komponent jakékoliv šířky | m2 | 33.415 |  | 0 |  | 0 |  | 0 | 21 | 0 | 0.10712 | 3.58 | 0 | 0 | 801-4 | RTS 19/ II | RTS 19/ II | 0.80545 | 26.91 |  | Práce |  |  |  | POL1_1
|  | 668,3*0,05 : | [24 empty] | VV | 0
|  | 33,415 |  | 33.41 | [22 empty] | VV | 0
7 | 612403399RT2 | Hrubá výplň rýh ve stěnách, jakoukoliv maltou maltou ze suchých směsí_x000D_ jakékoliv šířky | m2 | 65.6988 |  | 0 |  | 0 |  | 0 | 21 | 0 | 0.068 | 4.47 | 0 | 0 | 801-4 | RTS 19/ II | RTS 19/ II | 0.71398 | 46.91 |  | Práce |  |  |  | POL1_1
|  | jakékoliv šířky rýhy, | [24 empty] | SPI
|  | jakékoliv šířky rýhy, | [24 empty] | POP
|  | 1313,975*0,05 : | [24 empty] | VV | 0
|  | 65,69875 |  | 65.7 | [22 empty] | VV | 0
8 | 612421626R00 | Omítky vnitřní stěn vápenné nebo vápenocementové v podlaží i ve schodišti hladké | m2 | 24.75 |  | 0 |  | 0 |  | 0 | 21 | 0 | 0.04414 | 1.09 | 0 | 0 | 801-1 | RTS 19/ II | RTS 19/ II | 0.6 | 14.85 |  | Práce |  |  |  | POL1_1
|  | pod obklad za umyvadly : 1,5*1,5*11 : | [24 empty] | VV | 0
|  | 24,75 |  | 24.75 | [22 empty] | VV | 0
Díl: | 94 | Lešení a stavební výtahy |  |  |  | 0 |  | 0 |  | 0 |  | 0 |  | 0.89 |  | 0 |  |  |  |  | 129.99 | [5 empty] | DIL
9 | 941955001R00 | Lešení lehké pracovní pomocné pomocné, o výšce lešeňové podlahy do 1,2 m | m2 | 734.4 |  | 0 |  | 0 |  | 0 | 21 | 0 | 0.00121 | 0.89 | 0 | 0 | 800-3 | RTS 19/ II | RTS 19/ II | 0.177 | 129.99 |  | Práce |  |  |  | POL1_1
Díl: | 95 | Dokončovací konstrukce na pozemních stavbách |  |  |  | 0 |  | 0 |  | 0 |  | 0 |  | 0.03 |  | 0 |  |  |  |  | 226.2 | [5 empty] | DIL
10 | 952901111R00 | Vyčištění budov a ostatních objektů budov bytové nebo občanské výstavby - zametení a umytí podlah, dlažeb, obkladů, schodů v místnostech, chodbách a schodištích, vyčištění a umytí oken, dveří s rámy, zárubněmi, umytí a vyčištění jiných zasklených a natíraných ploch a zařizovacích předmětů před předáním do užívání světlá výška podlaží do 4 m | m2 | 734.4 |  | 0 |  | 0 |  | 0 | 21 | 0 | 4e-05 | 0.03 | 0 | 0 | 801-1 | RTS 19/ II | RTS 19/ II | 0.308 | 226.2 |  | Práce |  |  |  | POL1_1
|  | zárubněmi, umytí a vyčištění jiných zasklených a natíraných ploch a zařizovacích předmětů před předáním do užívání světlá výška podlaží do 4 m | [24 empty] | POP |  | zárubněmi, umytí a vyčištění jiných zasklených a natíraných ploch a zařizovacích předmětů před předáním do užívání světlá výška podlaží do 4 m
Díl: | 96 | Bourání konstrukcí |  |  |  | 0 |  | 0 |  | 0 |  | 0 |  | 0 |  | 1.68 |  |  |  |  | 11.88 | [5 empty] | DIL
11 | 978059521R00 | Odsekání a odebrání obkladů stěn z obkládaček vnitřních z jakýchkoliv materiálů, plochy do 2 m2 | m2 | 24.75 |  | 0 |  | 0 |  | 0 | 21 | 0 | 0 | 0 | 0.068 | 1.68 | 801-3 | RTS 19/ II | RTS 19/ II | 0.48 | 11.88 |  | Práce |  |  |  | POL1_1
|  | včetně otlučení podkladní omítky až na zdivo, | [24 empty] | SPI
|  | včetně otlučení podkladní omítky až na zdivo, | [24 empty] | POP
|  | za umyvadly : 1,5*1,5*11 : | [24 empty] | VV | 0
|  | 24,75 |  | 24.75 | [22 empty] | VV | 0
Díl: | 99 | Staveništní přesun hmot |  |  |  | 0 |  | 0 |  | 0 |  | 0 |  | 0 |  | 0 |  |  |  |  | 65.96 | [5 empty] | DIL
12 | 999281111R00 | Přesun hmot pro opravy a údržbu objektů pro opravy a údržbu dosavadních objektů včetně vnějších plášťů_x000D_ výšky do 25 m, | t | 25.5968 |  | 0 |  | 0 |  | 0 | 21 | 0 | 0 | 0 | 0 | 0 | 801-4 | RTS 19/ II | RTS 19/ II | 2.577 | 65.96 |  | Přesun hmot |  |  |  | POL7_
|  | oborů 801, 803, 811 a 812 | [24 empty] | SPI
Díl: | 720 | Zdravotechnická instalace |  |  |  | 0 |  | 0 |  | 0 |  | 0 |  | 0 |  | 0 |  |  |  |  | 0 | [5 empty] | DIL
13 | 72001 | Úprava stávajícího připojení vody+kan k umyvadlům | kus | 15 |  | 0 |  | 0 |  | 0 | 21 | 0 | 0 | 0 | 0 | 0 |  | Vlastní | Indiv | 0 | 0 |  | Práce |  |  |  | POL1_7
Díl: | 725 | Zařizovací předměty |  |  |  | 0 |  | 0 |  | 0 |  | 0 |  | 0.27 |  | 0.23 |  |  |  |  | 32.01 | [5 empty] | DIL
14 | 725210821R00 | Demontáž umyvadel umyvadel bez výtokových armatur | soubor | 11 |  | 0 |  | 0 |  | 0 | 21 | 0 | 0 | 0 | 0.01946 | 0.21 | 800-721 | RTS 19/ II | RTS 19/ II | 0.382 | 4.2 |  | Práce |  |  |  | POL1_7
15 | 725017163R00 | Umyvadlo na šrouby, bílé, šířka 600 mm, hloubka 490 mm | soubor | 15 |  | 0 |  | 0 |  | 0 | 21 | 0 | 0.01651 | 0.25 | 0 | 0 | 800-721 | RTS 19/ II | RTS 19/ II | 1.189 | 17.84 |  | Práce |  |  |  | POL1_7
16 | 725820801R00 | Demontáž baterií nástěnných do G 3/4" | soubor | 11 |  | 0 |  | 0 |  | 0 | 21 | 0 | 0 | 0 | 0.00156 | 0.02 | 800-721 | RTS 19/ II | RTS 19/ II | 0.217 | 2.39 |  | Práce |  |  |  | POL1_7
17 | 725829202R00 | Montáž baterií umyvadlových a dřezových umyvadlové a dřezové nástěnné | kus | 15 |  | 0 |  | 0 |  | 0 | 21 | 0 | 0.00018 | 0 | 0 | 0 | 800-721 | RTS 19/ II | RTS 19/ II | 0.476 | 7.14 |  | Práce |  |  |  | POL1_7
18 | 55144203R | baterie umyvadlová směšovací; nástěnná; rozteč 150 mm; ovládání pákové, s otevíráním odpadu; povrch chrom; kartuše s regulací teploty; l ramínka 250 mm | kus | 15 |  | 0 |  | 0 |  | 0 | 21 | 0 | 0.0013 | 0.02 | 0 | 0 | SPCM | RTS 19/ II | RTS 19/ II | 0 | 0 |  | Specifikace |  |  |  | POL3_0
19 | 998725103R00 | Přesun hmot pro zařizovací předměty v objektech výšky do 24 m | t | 0.26985 |  | 0 |  | 0 |  | 0 | 21 | 0 | 0 | 0 | 0 | 0 | 800-721 | RTS 19/ II | RTS 19/ II | 1.629 | 0.44 |  | Přesun hmot |  |  |  | POL7_
|  | vodorovně do 50 m | [24 empty] | SPI
Díl: | 776 | Podlahy povlakové |  |  |  | 0 |  | 0 |  | 0 |  | 0 |  | 6.51 |  | 0.73 |  |  |  |  | 905.98 | [5 empty] | DIL
20 | 776511810R00 | Odstranění povlakových podlah z nášlapné plochy lepených, bez podložky, z ploch přes 20 m2 | m2 | 734.4 |  | 0 |  | 0 |  | 0 | 21 | 0 | 0 | 0 | 0.001 | 0.73 | 800-775 | RTS 19/ II | RTS 19/ II | 0.105 | 77.11 |  | Práce |  |  |  | POL1_7
21 | 777531023R00 | Podlahy ze stěrky akrylátové s disperzí samonivelační hmota, tloušťky 3 mm | m2 | 734.4 |  | 0 |  | 0 |  | 0 | 21 | 0 | 0.00593 | 4.35 | 0 | 0 | 800-773 | RTS 19/ II | RTS 19/ II | 0.4 | 293.76 |  | Práce |  |  |  | POL1_7
|  | včetně penetrace podkladu | [24 empty] | SPI
|  | včetně penetrace podkladu | [24 empty] | POP
22 | 776520020RAC | Podlahy povlakové podlahovina homogenní protiskluzná, 608 x 608 x 1,7 mm, z čtverců, včetně soklíku, bez vyrovnání podkladu | m2 | 734.4 |  | 0 |  | 0 |  | 0 | 21 | 0 | 0.00294 | 2.16 | 0 | 0 | AP-PSV | RTS 19/ II | RTS 19/ II | 0.72864 | 535.11 |  | Agregovaná položka |  |  |  | POL2_7
|  | lepení a dodávka podlahoviny z PVC, bez podkladu. Svaření podlahoviny. Dodávka a lepení podlahových soklíků z měkčeného PVC. Pastování a vyleštění podlah. | [24 empty] | SPI |  | lepení a dodávka podlahoviny z PVC, bez podkladu. Svaření podlahoviny. Dodávka a lepení podlahových soklíků z měkčeného PVC. Pastování a vyleštění podlah.
|  | 1.stupeň 1.NP : 72,8+52,7 : | [24 empty] | VV | 0
|  | 2.NP : 66,1 : | [24 empty] | VV | 0
|  | 2.stup.1.-3.NP : 69,6+68,5+68,5+18,3+29,6 : | [24 empty] | VV | 0
|  | 71,0+60,5+69,6 : | [24 empty] | VV | 0
|  | 87,2 : | [24 empty] | VV | 0
|  | 734,4 |  | 734.4 | [22 empty] | VV | 0
Díl: | 781 | Obklady keramické |  |  |  | 0 |  | 0 |  | 0 |  | 0 |  | 0.62 |  | 0 |  |  |  |  | 38.95 | [5 empty] | DIL
23 | 612409991RT2 | Začištění omítek kolem oken, dveří a obkladů apod. s použitím suché maltové směsi | m | 49.5 |  | 0 |  | 0 |  | 0 | 21 | 0 | 0.00238 | 0.12 | 0 | 0 | 801-4 | RTS 19/ II | RTS 19/ II | 0.18233 | 9.03 |  | Práce |  |  |  | POL1_7
|  | 1,5*3*11 : | [24 empty] | VV | 0
|  | 49,5 |  | 49.5 | [22 empty] | VV | 0
24 | 781101210RT1 | Příprava podkladu pod obklady penetrace podkladu pod obklady | m2 | 24.75 |  | 0 |  | 0 |  | 0 | 21 | 0 | 0.00016 | 0 | 0 | 0 | 800-771 | RTS 19/ II | RTS 19/ II | 0.05 | 1.24 |  | Práce |  |  |  | POL1_7
|  | včetně dodávky materiálu. | [24 empty] | POP
25 | 781415015R00 | Montáž obkladů vnitřních z obkládaček pórovinových , 200 x 200, nebo 300 x 150 mm, lepených do flexibilního tmele | m2 | 24.75 |  | 0 |  | 0 |  | 0 | 21 | 0 | 0.00487 | 0.12 | 0 | 0 | 800-771 | RTS 19/ II | RTS 19/ II | 1.126 | 27.87 |  | Práce |  |  |  | POL1_7
|  | za umyvadly : 1,5*1,5*11 : | [24 empty] | VV | 0
|  | 24,75 |  | 24.75 | [22 empty] | VV | 0
26 | 781419705R00 | Montáž obkladů vnitřních z obkládaček pórovinových příplatky k položkám montáže obkladů vnitřních z obkladaček pórovinových příplatek za spárovací hmotu - plošně | m2 | 24.75 |  | 0 |  | 0 |  | 0 | 21 | 0 | 0.0004 | 0.01 | 0 | 0 | 800-771 | RTS 19/ II | RTS 19/ II | 0 | 0 |  | Práce |  |  |  | POL1_7
27 | 597813700R | obklad keramický š = 250 mm; l = 330 mm; h = 7,0 mm; pro interiér; barva bílá; mat | m2 | 27.225 |  | 0 |  | 0 |  | 0 | 21 | 0 | 0.0136 | 0.37 | 0 | 0 | SPCM | RTS 19/ II | RTS 19/ II | 0 | 0 |  | Specifikace |  |  |  | POL3_0
|  | 24,75*1,1 : | [24 empty] | VV | 0
|  | 27,225 |  | 27.225 | [22 empty] | VV | 0
28 | 998781103R00 | Přesun hmot pro obklady keramické v objektech výšky do 24 m | t | 0.62246 |  | 0 |  | 0 |  | 0 | 21 | 0 | 0 | 0 | 0 | 0 | 800-771 | RTS 19/ II | RTS 19/ II | 1.305 | 0.81 |  | Přesun hmot |  |  |  | POL7_
Díl: | 784 | Malby |  |  |  | 0 |  | 0 |  | 0 |  | 0 |  | 1.33 |  | 0 |  |  |  |  | 518.04 | [5 empty] | DIL
29 | 784402802R00 | Odstranění maleb oškrabáním, v místnostech přes 3,8 m do 5 m | m2 | 2048.375 |  | 0 |  | 0 |  | 0 | 21 | 0 | 0 | 0 | 0 | 0 | 800-784 | RTS 19/ II | RTS 19/ II | 0.0725 | 148.51 |  | Práce |  |  |  | POL1_7
30 | 784403802R00 | Odstranění maleb úplným omytím na sádrové omítce, v místnostech přes 3,8 m do 5 m | m2 | 2048.375 |  | 0 |  | 0 |  | 0 | 21 | 0 | 0 | 0 | 0 | 0 | 800-784 | RTS 19/ II | RTS 19/ II | 0.04601 | 94.25 |  | Práce |  |  |  | POL1_7
31 | 784181201R00 | Příprava povrchu Penetrace (napouštění) podkladu silikát, jednonásobná | m2 | 2048.375 |  | 0 |  | 0 |  | 0 | 21 | 0 | 0.00016 | 0.33 | 0 | 0 | 800-784 | RTS 19/ II | RTS 19/ II | 0.03248 | 66.53 |  | Práce |  |  |  | POL1_7
32 | 784185212R00 | Malby z malířských směsí silikátových, , bílé, dvojnásobné | m2 | 2048.375 |  | 0 |  | 0 |  | 0 | 21 | 0 | 0.00049 | 1 | 0 | 0 | 800-784 | RTS 19/ II | RTS 19/ II | 0.10191 | 208.75 |  | Práce |  |  |  | POL1_7
|  | 1313,975+734,4 : | [24 empty] | VV | 0
|  | 2048,375 |  | 2048.38 | [22 empty] | VV | 0
Díl: | 799 | Ostatní |  |  |  | 0 |  | 0 |  | 0 |  | 0 |  | 0 |  | 0 |  |  |  |  | 0 | [5 empty] | DIL
33 | 79901 | Úprava dřevěného stupínku (dřevěný rošt + záklop z OSB desek) | m2 | 8 |  | 0 |  | 0 |  | 0 | 21 | 0 | 0 | 0 | 0 | 0 |  | Vlastní | Indiv | 0 | 0 |  | Práce |  |  |  | POL1_7
34 | 79902 | Odtah digestoře - chemie | kpl | 1 |  | 0 |  | 0 |  | 0 | 21 | 0 | 0 | 0 | 0 | 0 |  | Vlastní | Indiv | 0 | 0 |  | Specifikace |  |  |  | POL3_0
Díl: | D96 | Přesuny suti a vybouraných hmot |  |  |  | 0 |  | 0 |  | 0 |  | 0 |  | 0 |  | 0 |  |  |  |  | 6.27 | [5 empty] | DIL
35 | 979011111R00 | Svislá doprava suti a vybouraných hmot za prvé podlaží nad nebo pod základním podlažím | t | 2.6486 |  | 0 |  | 0 |  | 0 | 21 | 0 | 0 | 0 | 0 | 0 | 801-3 | RTS 19/ II | RTS 19/ II | 0.933 | 2.47 |  | Práce |  |  |  | POL1_9
36 | 979081111R00 | Odvoz suti a vybouraných hmot na skládku do 1 km | t | 2.6486 |  | 0 |  | 0 |  | 0 | 21 | 0 | 0 | 0 | 0 | 0 | 801-3 | RTS 19/ II | RTS 19/ II | 0.49 | 1.3 |  | Práce |  |  |  | POL1_9
|  | Včetně naložení na dopravní prostředek a složení na skládku, bez poplatku za skládku. | [24 empty] | POP
37 | 979081121R00 | Odvoz suti a vybouraných hmot na skládku příplatek za každý další 1 km | t | 2.6486 |  | 0 |  | 0 |  | 0 | 21 | 0 | 0 | 0 | 0 | 0 | 801-3 | RTS 19/ II | RTS 19/ II | 0 | 0 |  | Práce |  |  |  | POL1_9
38 | 979082111R00 | Vnitrostaveništní doprava suti a vybouraných hmot do 10 m | t | 2.6486 |  | 0 |  | 0 |  | 0 | 21 | 0 | 0 | 0 | 0 | 0 | 801-3 | RTS 19/ II | RTS 19/ II | 0.942 | 2.5 |  | Práce |  |  |  | POL1_9
39 | 979990001R00 | Poplatek za skládku stavební suti | t | 2.6486 |  | 0 |  | 0 |  | 0 | 21 | 0 | 0 | 0 | 0 | 0 | 801-3 | RTS 19/ II | RTS 19/ II | 0 | 0 |  | Práce |  |  |  | POL1_9
Díl: | VN | Vedlejší náklady |  |  |  | 0 |  | 0 |  | 0 |  | 0 |  | 0 |  | 0 |  |  |  |  | 0 | [5 empty] | DIL
40 | 00521 R | Staveniště | Soubor | 1 |  | 0 |  | 0 |  | 0 | 21 | 0 | 0 | 0 | 0 | 0 |  | RTS 19/ II | Indiv | 0 | 0 |  | VRN |  |  |  | POL99_8
|  | Náklady spojené s provozem staveniště, které vzniknou dodavateli podle podmínek smlouvy. | [24 empty] | POP
41 | 005122010R | Provoz objednatele | Soubor | 1 |  | 0 |  | 0 |  | 0 | 21 | 0 | 0 | 0 | 0 | 0 |  | RTS 19/ II | Indiv | 0 | 0 |  | VRN |  |  |  | POL99_8
|  | Náklady na ztížené provádění stavebních prací v důsledku nepřerušeného provozu na staveništi nebo v případech nepřerušeného provozu v objektech v nichž se stavební práce provádí. | [24 empty] | POP |  | Náklady na ztížené provádění stavebních prací v důsledku nepřerušeného provozu na staveništi nebo v případech nepřerušeného provozu v objektech v nichž se stavební práce provádí.
[25 empty] | 15 | 21 | DPH
| Celkem |  |  |  |  | 0 | [18 empty] | 0 | 0 | SUM
END

## 01 05 Pol
Položkový soupis prací a dodávek | [26 empty] | #TypZaznamu#
S: | 17/02 | ZŠ Komenského Domažlice | [24 empty] | STA
O: | 01 | Komenského 17 | [21 empty] | STA |  |  | OBJ
R: | 05 | St.úpr. pro nové PBŘ | [24 empty] | ROZ
P.č. | Číslo položky | Název položky | MJ | Množství | Cena / MJ | Celkem | Dodávka | Dodávka celk. | Montáž | Montáž celk. | DPH | Cena s DPH | Hmotnost / MJ | Hmotnost celk.(t) | Dem. hmotnost / MJ | Dem. hmotnost celk.(t) | Ceník | Cen. soustava / platnost | Cenová úroveň | Nhod / MJ | Nhod celk. | Dodavatel | Typ položky
Díl: | 311 | Sádrokartonové konstrukce |  |  |  | 0 |  | 0 |  | 0 |  | 0 |  | 2.13 |  | 0 |  |  |  |  | 73.51 | [5 empty] | DIL
1 | 342261212RS2 | Příčky z desek sádrokartonových dvojité opláštění, jednoduchá konstrukce CW 75 tloušťka příčky 125 mm, desky protipožární, tloušťky12,5 mm, tloušťka izolace 40 mm, požární odolnost EI 90 | m2 | 42.06 |  | 0 |  | 0 |  | 0 | 21 | 0 | 0.04958 | 2.09 | 0 | 0 | 801-1 | RTS 19/ II | RTS 19/ II | 1.425 | 59.94 |  | Práce |  |  |  | POL1_1
|  | zřízení nosné konstrukce příčky, vložení tepelné izolace tl. do 5 cm, montáž desek, tmelení spár Q2 a úprava rohů. Včetně dodávek materiálu. | [24 empty] | SPI |  | zřízení nosné konstrukce příčky, vložení tepelné izolace tl. do 5 cm, montáž desek, tmelení spár Q2 a úprava rohů. Včetně dodávek materiálu.
|  | zřízení nosné konstrukce příčky, vložení tepelné izolace tl. do 5 cm, montáž desek, tmelení spár Q2 a úprava rohů. Včetně dodávek materiálu. | [24 empty] | POP |  | zřízení nosné konstrukce příčky, vložení tepelné izolace tl. do 5 cm, montáž desek, tmelení spár Q2 a úprava rohů. Včetně dodávek materiálu.
|  | 1.stupeň : (2,7*3,9-2,1*3,1)*6 : | [24 empty] | VV | 0
|  | 2.stupeň : (2,5*3,8-2,1*3,1)*6 : | [24 empty] | VV | 0
|  | 42,06 |  | 42.06 | [22 empty] | VV | 0
2 | 784165432R00 | Malby z malířských směsí omyvatelných, , bělost 97 %, dvojnásobné | m2 | 100.944 |  | 0 |  | 0 |  | 0 | 21 | 0 | 0.00023 | 0.02 | 0 | 0 | 800-784 | RTS 19/ II | RTS 19/ II | 0.10191 | 10.29 |  | Práce |  |  |  | POL1_1
3 | 784161601R00 | Příprava povrchu Penetrace (napouštění) podkladu disperzní, jednonásobná | m2 | 100.944 |  | 0 |  | 0 |  | 0 | 21 | 0 | 0.00019 | 0.02 | 0 | 0 | 800-784 | RTS 19/ II | RTS 19/ II | 0.03248 | 3.28 |  | Práce |  |  |  | POL1_1
|  | 42,06*2*1,2 : | [24 empty] | VV | 0
|  | 100,944 |  | 100.94 | [22 empty] | VV | 0
Díl: | 64 | Výplně otvorů |  |  |  | 0 |  | 0 |  | 0 |  | 0 |  | 0 |  | 0 |  |  |  |  | 0 | [5 empty] | DIL
4 | 6401 | D+M dveře 2100/3100mm s nadsvětlíkem, EI C1 30 DP3, zárubeň, vč.začištění, viz. PD, pozn.1 | kus | 12 |  | 0 |  | 0 |  | 0 | 21 | 0 | 0 | 0 | 0 | 0 |  | Vlastní | Indiv | 0 | 0 |  | Práce |  |  |  | POL1_1
5 | 6402 | STÁVAJÍCÍ MASIVNÍ DVEŘE-REVIZE-DVEŘE BUDOU VYSPRAVENY, OPATŘENY SAMOZAVÍRAČEM, NATŘENY, DVEŘE BUDOU, SPLŇOVAT EI C1 30 DP3, viz. PD pozn.2 (jednokřídlové) | kus | 4 |  | 0 |  | 0 |  | 0 | 21 | 0 | 0 | 0 | 0 | 0 |  | Vlastní | Indiv | 0 | 0 |  | Specifikace |  |  |  | POL3_0
6 | 6403 | STÁVAJÍCÍ MASIVNÍ DVEŘE-REVIZE-DVEŘE BUDOU VYSPRAVENY, OPATŘENY SAMOZAVÍRAČEM, NATŘENY, DVEŘE BUDOU, SPLŇOVAT EI C1 30 DP3, viz. PD pozn.2 (2-křídlové) | kus | 14 |  | 0 |  | 0 |  | 0 | 21 | 0 | 0 | 0 | 0 | 0 |  | Vlastní | Indiv | 0 | 0 |  | Specifikace |  |  |  | POL3_0
7 | 6404 | STÁVAJÍCÍ VCHODOVÉ DVEŘE, DVEŘE BUDOU ODBLOKOVÁNY A NAPOJENY NA SYSTÉM EPS, viz. PD pozn.3, (2-křídlové) | kus | 2 |  | 0 |  | 0 |  | 0 | 21 | 0 | 0 | 0 | 0 | 0 |  | Vlastní | Indiv | 0 | 0 |  | Specifikace |  |  |  | POL3_0
8 | 6405 | D+M dveře 1300/2250mm, EI C1 30 DP3, zárubeň, vč.začištění, spojovací budova | kus | 1 |  | 0 |  | 0 |  | 0 | 21 | 0 | 0 | 0 | 0 | 0 |  | Vlastní | Indiv | 0 | 0 |  | Práce |  |  |  | POL1_1
9 | 6406 | D+M dveře 1600/1970mm, EI C1 30 DP3, zárubeň, vč.začištění, spojovací budova+šatny | kus | 4 |  | 0 |  | 0 |  | 0 | 21 | 0 | 0 | 0 | 0 | 0 |  | Vlastní | Indiv | 0 | 0 |  | Práce |  |  |  | POL1_1
10 | 6407 | D+M dveře 1600/1970mm, EI C1 30 DP3, prosklené, zárubeň, vč.začištění, spojovací budova, družina | kus | 1 |  | 0 |  | 0 |  | 0 | 21 | 0 | 0 | 0 | 0 | 0 |  | Vlastní | Indiv | 0 | 0 |  | Práce |  |  |  | POL1_1
11 | 6408 | D+M dveře 800/1970mm, EI C1 30 DP3, plné, zárubeň, vč.začištění, spojovací budova, přístavba | kus | 1 |  | 0 |  | 0 |  | 0 | 21 | 0 | 0 | 0 | 0 | 0 |  | Vlastní | Indiv | 0 | 0 |  | Práce |  |  |  | POL1_1
12 | 6409 | D+M dveře 900/1970mm, EI C1 30 DP3, plné, zárubeň, vč.začištění, spojovací budova, přístavba | kus | 1 |  | 0 |  | 0 |  | 0 | 21 | 0 | 0 | 0 | 0 | 0 |  | Vlastní | Indiv | 0 | 0 |  | Práce |  |  |  | POL1_1
13 | 6410 | ÚPRAVA DVEŘÍ - DOPLNĚNÍ KOVÁNÍ S PANIKOVOU FUNKCÍ, ODBLOKOVÁNÍ EPS, tělocvična | kus | 2 |  | 0 |  | 0 |  | 0 | 21 | 0 | 0 | 0 | 0 | 0 |  | Vlastní | Indiv | 0 | 0 |  | Práce |  |  |  | POL1_1
Díl: | 99 | Staveništní přesun hmot |  |  |  | 0 |  | 0 |  | 0 |  | 0 |  | 0 |  | 0 |  |  |  |  | 5.48 | [5 empty] | DIL
14 | 999281111R00 | Přesun hmot pro opravy a údržbu objektů pro opravy a údržbu dosavadních objektů včetně vnějších plášťů_x000D_ výšky do 25 m, | t | 2.1277 |  | 0 |  | 0 |  | 0 | 21 | 0 | 0 | 0 | 0 | 0 | 801-4 | RTS 19/ II | RTS 19/ II | 2.577 | 5.48 |  | Práce |  |  |  | POL1_1
|  | oborů 801, 803, 811 a 812 | [24 empty] | SPI
|  | oborů 801, 803, 811 a 812 | [24 empty] | POP
[25 empty] | 15 | 21 | DPH
| Celkem |  |  |  |  | 0 | [18 empty] | 0 | 0 | SUM
END

## 01 06 Pol
Položkový soupis prací a dodávek | [26 empty] | #TypZaznamu#
S: | 17/02 | ZŠ Komenského Domažlice | [24 empty] | STA
O: | 01 | Komenského 17 | [21 empty] | STA |  |  | OBJ
R: | 06 | Sadové úpravy | [24 empty] | ROZ
P.č. | Číslo položky | Název položky | MJ | Množství | Cena / MJ | Celkem | Dodávka | Dodávka celk. | Montáž | Montáž celk. | DPH | Cena s DPH | Hmotnost / MJ | Hmotnost celk.(t) | Dem. hmotnost / MJ | Dem. hmotnost celk.(t) | Ceník | Cen. soustava / platnost | Cenová úroveň | Nhod / MJ | Nhod celk. | Dodavatel | Typ položky
Díl: | 18 | Povrchové úpravy terénu |  |  |  | 0 |  | 0 |  | 0 |  | 0 |  | 0 |  | 0 |  |  |  |  | 22.28 | [5 empty] | DIL
1 | 181301102R00 | Rozprostření a urovnání ornice v rovině v souvislé ploše do 500 m2, tloušťka vrstvy přes 100 do 150 mm | m2 | 94 |  | 0 |  | 0 |  | 0 | 21 | 0 | 0 | 0 | 0 | 0 | 800-1 | RTS 19/ II | RTS 19/ II | 0.177 | 16.64 |  | Práce |  |  |  | POL1_1
|  | s případným nutným přemístěním hromad nebo dočasných skládek na místo potřeby ze vzdálenosti do 30 m, v rovině nebo ve svahu do 1 : 5, | [24 empty] | SPI | s případným nutným přemístěním hromad nebo dočasných skládek na místo potřeby ze vzdálenosti do 30 m, v rovině nebo ve svahu do 1 : 5,
2 | 180400020RA0 | Založení trávníku s dodáním osiva parkového, v rovině | m2 | 94 |  | 0 |  | 0 |  | 0 | 21 | 0 | 3e-05 | 0 | 0 | 0 | AP-HSV | RTS 19/ II | RTS 19/ II | 0.06 | 5.64 |  | Agregovaná položka |  |  |  | POL2_1
3 | 181 | Výsadba rostlin - počet viz pol.5 | kpl | 1 |  | 0 |  | 0 |  | 0 | 21 | 0 | 0 | 0 | 0 | 0 |  | Vlastní | Indiv | 0 | 0 |  | Práce |  |  |  | POL1_1
4 | 1811 | Mulčovací kůra tl. 0,2 m | m2 | 60 |  | 0 |  | 0 |  | 0 | 21 | 0 | 0 | 0 | 0 | 0 |  | Vlastní | Indiv | 0 | 0 |  | Specifikace |  |  |  | POL3_0
5 | 182 | Dodávka rostlin - cotoneaster horizontalis - 12ks/m x 0,5 - 3,5 m2, syringa meyeri palibin - 5+5 ks/ po 1,0 x 0,6 - 6,0 m2, potentilla - žlutá + bílá (v=1,0m) - 13 ks/ po 0,6 x 0,6 - 5,0 m2, acer negundo flamingo 1 ks, prunus padus colorata 1 ks, clematis montana 9 ks/ 1,0x0,5, akebia quinata 6 ks/ 1,0x0,5, lonicera henryi 15+6 ks/ 1,0x0,5, clematis tangutica 4 ks/1,0x0,5, spiraea x bumalda A.Waterer 14 ks/0,5x0,6 4,2m2, weigela piccolo 30 ks/0,5x0,6 9 m2, hypericum hidcote 23 ks/0,7x0,6 9,6 m2, spiraea x bumalda A.Waterer 20 ks/0,5x0,6 6 m2, berberis verrucosa 12ks/0,7x0,7 6 m2, caryopteris clan 17ks/0,7x0,7 8,5 m2, lonicera pileata 14 ks/0,7x0,7 7m2 | kpl | 1 |  | 0 |  | 0 |  | 0 | 21 | 0 | 0 | 0 | 0 | 0 |  | Vlastní | Indiv | 0 | 0 |  | Specifikace |  |  |  | POL3_0
Díl: | 5 | Komunikace |  |  |  | 0 |  | 0 |  | 0 |  | 0 |  | 248.6 |  | 0 |  |  |  |  | 247.21 | [5 empty] | DIL
6 | 122201101R00 | Odkopávky a prokopávky nezapažené v hornině 3_x000D_ do 100 m3 | m3 | 77.944 |  | 0 |  | 0 |  | 0 | 21 | 0 | 0 | 0 | 0 | 0 | 800-1 | RTS 19/ II | RTS 19/ II | 0.368 | 28.68 |  | Práce |  |  |  | POL1_1
|  | s přehozením výkopku na vzdálenost do 3 m nebo s naložením na dopravní prostředek, | [24 empty] | SPI
7 | 122201109R00 | Odkopávky a prokopávky nezapažené v hornině 3_x000D_ příplatek k cenám za lepivost horniny | m3 | 77.944 |  | 0 |  | 0 |  | 0 | 21 | 0 | 0 | 0 | 0 | 0 | 800-1 | RTS 19/ II | RTS 19/ II | 0.058 | 4.52 |  | Práce |  |  |  | POL1_1
|  | s přehozením výkopku na vzdálenost do 3 m nebo s naložením na dopravní prostředek, | [24 empty] | SPI
8 | 162701105R00 | Vodorovné přemístění výkopku z horniny 1 až 4, na vzdálenost přes 9 000 do 10 000 m | m3 | 77.944 |  | 0 |  | 0 |  | 0 | 21 | 0 | 0 | 0 | 0 | 0 | 800-1 | RTS 19/ II | RTS 19/ II | 0.011 | 0.86 |  | Práce |  |  |  | POL1_1
|  | po suchu, bez naložení výkopku, avšak se složením bez rozhrnutí, zpáteční cesta vozidla. | [24 empty] | SPI
9 | 171201201R00 | Uložení sypaniny na dočasnou skládku tak, že na 1 m2 plochy připadá přes 2 m3 výkopku nebo ornice | m3 | 77.944 |  | 0 |  | 0 |  | 0 | 21 | 0 | 0 | 0 | 0 | 0 | 800-1 | RTS 19/ II | RTS 19/ II | 0.009 | 0.7 |  | Práce |  |  |  | POL1_1
10 | 181101102R00 | Úprava pláně v zářezech v hornině 1 až 4, se zhutněním | m2 | 274.16 |  | 0 |  | 0 |  | 0 | 21 | 0 | 0 | 0 | 0 | 0 | 800-1 | RTS 19/ II | RTS 19/ II | 0.018 | 4.93 |  | Práce |  |  |  | POL1_1
|  | vyrovnáním výškových rozdílů, ploch vodorovných a ploch do sklonu 1 : 5. | [24 empty] | SPI
11 | 199000005R00 | Poplatky za skládku zeminy 1- 4 | t | 140.292 |  | 0 |  | 0 |  | 0 | 21 | 0 | 0 | 0 | 0 | 0 | 800-1 | RTS 19/ II | RTS 19/ II | 0 | 0 |  | Práce |  |  |  | POL1_1
12 | 564761111R00 | Podklad nebo kryt z kameniva hrubého drceného tloušťka po zhutnění 200 mm | m2 | 274.16 |  | 0 |  | 0 |  | 0 | 21 | 0 | 0.43 | 117.89 | 0 | 0 | 822-1 | RTS 19/ II | RTS 19/ II | 0.028 | 7.68 |  | Práce |  |  |  | POL1_1
|  | velikost 32 - 63 mm s rozprostřením a zhutněním | [24 empty] | SPI
13 | 564811111R00 | Podklad ze štěrkodrti s rozprostřením a zhutněním frakce 0-32 mm, tloušťka po zhutnění 50 mm | m2 | 258.16 |  | 0 |  | 0 |  | 0 | 21 | 0 | 0.126 | 32.53 | 0 | 0 | 822-1 | RTS 19/ II | RTS 19/ II | 0.021 | 5.42 |  | Práce |  |  |  | POL1_1
14 | 596215040R00 | Kladení zámkové dlažby do drtě tloušťka dlažby 80 mm, tloušťka lože 40 mm | m2 | 258.16 |  | 0 |  | 0 |  | 0 | 21 | 0 | 0.0739 | 19.08 | 0 | 0 | 822-1 | RTS 19/ II | RTS 19/ II | 0.478 | 123.4 |  | Práce |  |  |  | POL1_1
|  | s provedením lože z kameniva drceného, s vyplněním spár, s dvojitým hutněním a se smetením přebytečného materiálu na krajnici. S dodáním hmot pro lože a výplň spár. | [24 empty] | SPI | s provedením lože z kameniva drceného, s vyplněním spár, s dvojitým hutněním a se smetením přebytečného materiálu na krajnici. S dodáním hmot pro lože a výplň spár.
15 | 596215048R00 | Kladení zámkové dlažby do drtě příplatek za více barev dlažby tloušťky 80 mm | m2 | 258.16 |  | 0 |  | 0 |  | 0 | 21 | 0 | 0 | 0 | 0 | 0 | 822-1 | RTS 19/ II | RTS 19/ II | 0.06 | 15.49 |  | Práce |  |  |  | POL1_1
|  | s provedením lože z kameniva drceného, s vyplněním spár, s dvojitým hutněním a se smetením přebytečného materiálu na krajnici. S dodáním hmot pro lože a výplň spár. | [24 empty] | SPI | s provedením lože z kameniva drceného, s vyplněním spár, s dvojitým hutněním a se smetením přebytečného materiálu na krajnici. S dodáním hmot pro lože a výplň spár.
16 | 596215049R00 | Kladení zámkové dlažby do drtě příplatek za více tvarů dlažby tloušťky 80 mm | m2 | 258.16 |  | 0 |  | 0 |  | 0 | 21 | 0 | 0 | 0 | 0 | 0 | 822-1 | RTS 19/ II | RTS 19/ II | 0.08 | 20.65 |  | Práce |  |  |  | POL1_1
|  | s provedením lože z kameniva drceného, s vyplněním spár, s dvojitým hutněním a se smetením přebytečného materiálu na krajnici. S dodáním hmot pro lože a výplň spár. | [24 empty] | SPI | s provedením lože z kameniva drceného, s vyplněním spár, s dvojitým hutněním a se smetením přebytečného materiálu na krajnici. S dodáním hmot pro lože a výplň spár.
17 | 599142111R00 | Úprava zálivky dilatačních nebo pracovních spár šířky přes 20 do 40 mm | m | 47 |  | 0 |  | 0 |  | 0 | 21 | 0 | 0.00224 | 0.11 | 0 | 0 | 822-1 | RTS 19/ II | RTS 19/ II | 0.129 | 6.06 |  | Práce |  |  |  | POL1_1
|  | v cementobetonovém krytu hloubky do 40 mm | [24 empty] | SPI
18 | 915491211R00 | Osazení vodicího proužku z betonových prefa desek šířky proužku 250 mm | m | 47 |  | 0 |  | 0 |  | 0 | 21 | 0 | 0.08232 | 3.87 | 0 | 0 | 822-1 | RTS 19/ II | RTS 19/ II | 0.136 | 6.39 |  | Práce |  |  |  | POL1_1
|  | tl. do 12 cm, do lože z cementové malty tl. do 2 cm, s vyplněním a zatřením spár cementovou maltou s podkladní vrstvou z betonu prostého C 12/15 tl. 5 až 10 cm | [24 empty] | SPI | tl. do 12 cm, do lože z cementové malty tl. do 2 cm, s vyplněním a zatřením spár cementovou maltou s podkladní vrstvou z betonu prostého C 12/15 tl. 5 až 10 cm
19 | 916561111R00 | Osazení záhonového obrubníku betonového do lože z betonu prostého C 12/15, s boční opěrou z betonu prostého | m | 41.6 |  | 0 |  | 0 |  | 0 | 21 | 0 | 0.1025 | 4.26 | 0 | 0 | 822-1 | RTS 19/ II | RTS 19/ II | 0.14 | 5.82 |  | Práce |  |  |  | POL1_1
|  | se zřízením lože z betonu prostého C 12/15 tl. 80-100 mm | [24 empty] | SPI
20 | 917862111R00 | Osazení silničního nebo chodníkového betonového obrubníku stojatého, s boční opěrou z betonu prostého, do lože z betonu prostého C 12/15 | m | 47 |  | 0 |  | 0 |  | 0 | 21 | 0 | 0.188 | 8.84 | 0 | 0 | 822-1 | RTS 19/ II | RTS 19/ II | 0.272 | 12.78 |  | Práce |  |  |  | POL1_1
|  | S dodáním hmot pro lože tl. 80-100 mm. | [24 empty] | SPI
21 | 918101111R00 | Lože pod obrubníky, krajníky nebo obruby z betonu prostého C 12/15 | m3 | 2.658 |  | 0 |  | 0 |  | 0 | 21 | 0 | 2.525 | 6.71 | 0 | 0 | 822-1 | RTS 19/ II | RTS 19/ II | 1.442 | 3.83 |  | Práce |  |  |  | POL1_1
|  | z dlažebních kostek z betonu prostého | [24 empty] | SPI
22 | 59217488R | obrubník silniční materiál beton; l = 1000,0 mm; š = 150,0 mm; h = 250,0 mm; barva šedá | kus | 47.47 |  | 0 |  | 0 |  | 0 | 21 | 0 | 0.08 | 3.8 | 0 | 0 | SPCM | RTS 19/ II | RTS 19/ II | 0 | 0 |  | Specifikace |  |  |  | POL3_0
23 | 59217523R | obrubník parkový materiál beton; l = 500,0 mm; š = 250,0 mm; h = 80,0 mm; barva písková, červená, tmavá hněď, karamelová, antracit | kus | 59.792 |  | 0 |  | 0 |  | 0 | 21 | 0 | 0.024 | 1.44 | 0 | 0 | SPCM | RTS 19/ II | RTS 19/ II | 0 | 0 |  | Specifikace |  |  |  | POL3_0
24 | 59217506R | obrubník silniční oblouk vnější; r 500 mm; materiál beton; l = 780,0 mm; š = 120 až 150 mm; h = 250,0 mm; barva šedá | kus | 18.18 |  | 0 |  | 0 |  | 0 | 21 | 0 | 0.053 | 0.96 | 0 | 0 | SPCM | RTS 19/ II | RTS 19/ II | 0 | 0 |  | Specifikace |  |  |  | POL3_0
25 | 59245262R | dlažba betonová dvouvrstvá; čtverec; písková, červená, hnědá, karamel, antracit; l = 200 mm; š = 200 mm; tl. 80,0 mm | m2 | 1.2075 |  | 0 |  | 0 |  | 0 | 21 | 0 | 0.176 | 0.21 | 0 | 0 | SPCM | RTS 19/ II | RTS 19/ II | 0 | 0 |  | Specifikace |  |  |  | POL3_0
26 | 59245266R | dlažba betonová dvouvrstvá; obdélník; červená; l = 200 mm; š = 100 mm; tl. 80,0 mm | m2 | 188.2659 |  | 0 |  | 0 |  | 0 | 21 | 0 | 0.176 | 33.13 | 0 | 0 | SPCM | RTS 19/ II | RTS 19/ II | 0 | 0 |  | Specifikace |  |  |  | POL3_0
27 | 59245269R | dlažba betonová dvouvrstvá; čtverec; písková, červená, hnědá, karamel, antracit; l = 100 mm; š = 100 mm; tl. 80,0 mm | m2 | 94.1189 |  | 0 |  | 0 |  | 0 | 21 | 0 | 0.161 | 15.15 | 0 | 0 | SPCM | RTS 19/ II | RTS 19/ II | 0 | 0 |  | Specifikace |  |  |  | POL3_0
28 | 59245308R | dlažba betonová dvouvrstvá; obdélník; šedá; l = 200 mm; š = 100 mm; tl. 60,0 mm | m2 | 4.747 |  | 0 |  | 0 |  | 0 | 21 | 0 | 0.131 | 0.62 | 0 | 0 | SPCM | RTS 19/ II | RTS 19/ II | 0 | 0 |  | Specifikace |  |  |  | POL3_0
Díl: | 91 | Doplňující práce na komunikaci |  |  |  | 0 |  | 0 |  | 0 |  | 0 |  | 43.36 |  | 0 |  |  |  |  | 171.96 | [5 empty] | DIL
29 | 9101 | Výroba ocel zábradlí vč.pozinkování | kg | 2070.651 |  | 0 |  | 0 |  | 0 | 21 | 0 | 0 | 0 | 0 | 0 |  | Vlastní | Indiv | 0 | 0 |  | Specifikace |  |  |  | POL3_0
30 | 133201101R00 | Hloubení šachet v hornině 3_x000D_ do 100 m3 | m3 | 16.66 |  | 0 |  | 0 |  | 0 | 21 | 0 | 0 | 0 | 0 | 0 | 800-1 | RTS 19/ II | RTS 19/ II | 3.131 | 52.16 |  | Práce |  |  |  | POL1_1
|  | zapažených i nezapažených se svislým přemístění výkopku a urovnáním dna do předepsaného profilu a spádu, s případným nutným přemístěním výkopku ve výkopišti, s přehozením výkopku na přilehlém terénu na vzdálenost do 5 m od hrany šachty nebo s naložením na dopravní prostředek, | [24 empty] | SPI | zapažených i nezapažených se svislým přemístění výkopku a urovnáním dna do předepsaného profilu a spádu, s případným nutným přemístěním výkopku ve výkopišti, s přehozením výkopku na přilehlém terénu na vzdálenost do 5 m od hrany šachty nebo s naložením na dopravní prostředek,
31 | 133201109R00 | Hloubení šachet v hornině 3_x000D_ příplatek za lepivost horniny | m3 | 16.66 |  | 0 |  | 0 |  | 0 | 21 | 0 | 0 | 0 | 0 | 0 | 800-1 | RTS 19/ II | RTS 19/ II | 0.474 | 7.9 |  | Práce |  |  |  | POL1_1
|  | zapažených i nezapažených se svislým přemístění výkopku a urovnáním dna do předepsaného profilu a spádu, s případným nutným přemístěním výkopku ve výkopišti, s přehozením výkopku na přilehlém terénu na vzdálenost do 5 m od hrany šachty nebo s naložením na dopravní prostředek, | [24 empty] | SPI | zapažených i nezapažených se svislým přemístění výkopku a urovnáním dna do předepsaného profilu a spádu, s případným nutným přemístěním výkopku ve výkopišti, s přehozením výkopku na přilehlém terénu na vzdálenost do 5 m od hrany šachty nebo s naložením na dopravní prostředek,
32 | 162701105R00 | Vodorovné přemístění výkopku z horniny 1 až 4, na vzdálenost přes 9 000 do 10 000 m | m3 | 16.66 |  | 0 |  | 0 |  | 0 | 21 | 0 | 0 | 0 | 0 | 0 | 800-1 | RTS 19/ II | RTS 19/ II | 0.011 | 0.18 |  | Práce |  |  |  | POL1_1
|  | po suchu, bez naložení výkopku, avšak se složením bez rozhrnutí, zpáteční cesta vozidla. | [24 empty] | SPI
33 | 171201201R00 | Uložení sypaniny na dočasnou skládku tak, že na 1 m2 plochy připadá přes 2 m3 výkopku nebo ornice | m3 | 16.66 |  | 0 |  | 0 |  | 0 | 21 | 0 | 0 | 0 | 0 | 0 | 800-1 | RTS 19/ II | RTS 19/ II | 0.009 | 0.15 |  | Práce |  |  |  | POL1_1
34 | 199000005R00 | Poplatky za skládku zeminy 1- 4 | t | 29.988 |  | 0 |  | 0 |  | 0 | 21 | 0 | 0 | 0 | 0 | 0 | 800-1 | RTS 19/ II | RTS 19/ II | 0 | 0 |  | Práce |  |  |  | POL1_1
35 | 271531111R00 | Polštáře zhutněné pod základy kamenivo hrubé, drcené, frakce 16 - 63 mm | m3 | 1.666 |  | 0 |  | 0 |  | 0 | 21 | 0 | 2.16 | 3.6 | 0 | 0 | 800-2 | RTS 19/ II | RTS 19/ II | 1.085 | 1.81 |  | Práce |  |  |  | POL1_1
36 | 275313511R00 | Beton základových patek prostý třídy C 12/15 | m3 | 13.328 |  | 0 |  | 0 |  | 0 | 21 | 0 | 2.525 | 33.65 | 0 | 0 | 801-1 | RTS 19/ II | RTS 19/ II | 0.477 | 6.36 |  | Práce |  |  |  | POL1_1
37 | 783225100R00 | Nátěry kov.stavebních doplňk.konstrukcí syntetické dvojnásobné + 1x email, | m2 | 149.4535 |  | 0 |  | 0 |  | 0 | 21 | 0 | 0.00031 | 0.05 | 0 | 0 | 800-783 | RTS 19/ II | RTS 19/ II | 0.403 | 60.23 |  | Práce |  |  |  | POL1_1
38 | 911231111R00 | Osazení a montáž silnič.zábradlí ocelového,2 madla | m | 48.5 |  | 0 |  | 0 |  | 0 | 21 | 0 | 0.125 | 6.06 | 0 | 0 |  | RTS 19/ II | RTS 19/ II | 0.89 | 43.17 |  | Práce |  |  |  | POL1_1
Díl: | 95 | Dokončovací konstrukce na pozemních stavbách |  |  |  | 0 |  | 0 |  | 0 |  | 0 |  | 0 |  | 0 |  |  |  |  | 0 | [5 empty] | DIL
39 | 9501 | D+M parkové lavičky ocel+dřevo dl.200cm vč.ukotvení | kus | 4 |  | 0 |  | 0 |  | 0 | 21 | 0 | 0 | 0 | 0 | 0 |  | Vlastní | Indiv | 0 | 0 |  | Práce |  |  |  | POL1_1
Díl: | 96 | Bourání konstrukcí |  |  |  | 0 |  | 0 |  | 0 |  | 0 |  | 0 |  | 108.35 |  |  |  |  | 201.36 | [5 empty] | DIL
40 | 113107620R00 | Odstranění podkladů nebo krytů z kameniva hrubého drceného, v ploše jednotlivě nad 50 m2, tloušťka vrstvy 200 mm | m2 | 147.84 |  | 0 |  | 0 |  | 0 | 21 | 0 | 0 | 0 | 0.44 | 65.05 | 822-1 | RTS 19/ II | RTS 19/ II | 0.073 | 10.79 |  | Práce |  |  |  | POL1_1
41 | 113108410R00 | Odstranění podkladů nebo krytů živičných, v ploše jednotlivě nad 50 m2, tloušťka vrstvy 100 mm | m2 | 147.84 |  | 0 |  | 0 |  | 0 | 21 | 0 | 0 | 0 | 0.22 | 32.52 | 822-1 | RTS 19/ II | RTS 19/ II | 0.07 | 10.35 |  | Práce |  |  |  | POL1_1
42 | 113202111R00 | Vytrhání obrub z krajníků nebo obrubníků stojatých | m | 33 |  | 0 |  | 0 |  | 0 | 21 | 0 | 0 | 0 | 0.27 | 8.91 | 822-1 | RTS 19/ II | RTS 19/ II | 0.123 | 4.06 |  | Práce |  |  |  | POL1_1
|  | s vybouráním lože, s přemístěním hmot na skládku na vzdálenost do 3 m nebo naložením na dopravní prostředek | [24 empty] | SPI | s vybouráním lože, s přemístěním hmot na skládku na vzdálenost do 3 m nebo naložením na dopravní prostředek
43 | 919735112R00 | Řezání stávajících krytů nebo podkladů živičných, hloubky přes 50 do 100 mm | m | 47 |  | 0 |  | 0 |  | 0 | 21 | 0 | 0 | 0 | 0 | 0 | 822-1 | RTS 19/ II | RTS 19/ II | 0.037 | 1.74 |  | Práce |  |  |  | POL1_1
|  | včetně spotřeby vody | [24 empty] | SPI
44 | 966005111R00 | Rozebrání a odstranění zábradlí a ocelových svodidel silničního zábradlí se sloupky osazenými s betonovými patkami | m | 53.5 |  | 0 |  | 0 |  | 0 | 21 | 0 | 0 | 0 | 0.035 | 1.87 | 822-1 | RTS 19/ II | RTS 19/ II | 0.36 | 19.26 |  | Práce |  |  |  | POL1_1
|  | s jednou pásnicí s přemístěním hmot na skládku na vzdálenost do 10 m nebo s naložením na dopravní prostředek, se zásypem jam po odstraněných sloupcích a jeho zhutněním | [24 empty] | SPI | s jednou pásnicí s přemístěním hmot na skládku na vzdálenost do 10 m nebo s naložením na dopravní prostředek, se zásypem jam po odstraněných sloupcích a jeho zhutněním
45 | 979081111R00 | Odvoz suti a vybouraných hmot na skládku do 1 km | t | 108.3569 |  | 0 |  | 0 |  | 0 | 21 | 0 | 0 | 0 | 0 | 0 | 801-3 | RTS 19/ II | RTS 19/ II | 0.49 | 53.09 |  | Přesun suti |  |  |  | POL8_
46 | 979081121R00 | Odvoz suti a vybouraných hmot na skládku příplatek za každý další 1 km | t | 108.3569 |  | 0 |  | 0 |  | 0 | 21 | 0 | 0 | 0 | 0 | 0 | 801-3 | RTS 19/ II | RTS 19/ II | 0 | 0 |  | Přesun suti |  |  |  | POL8_
47 | 979082111R00 | Vnitrostaveništní doprava suti a vybouraných hmot do 10 m | t | 108.3569 |  | 0 |  | 0 |  | 0 | 21 | 0 | 0 | 0 | 0 | 0 | 801-3 | RTS 19/ II | RTS 19/ II | 0.942 | 102.07 |  | Přesun suti |  |  |  | POL8_
48 | 979990001R00 | Poplatek za skládku stavební suti | t | 108.3569 |  | 0 |  | 0 |  | 0 | 21 | 0 | 0 | 0 | 0 | 0 | 801-3 | RTS 19/ II | RTS 19/ II | 0 | 0 |  | Přesun suti |  |  |  | POL8_
Díl: | 99 | Staveništní přesun hmot |  |  |  | 0 |  | 0 |  | 0 |  | 0 |  | 0 |  | 0 |  |  |  |  | 113.86 | [5 empty] | DIL
49 | 998223011R00 | Přesun hmot pozemních komunikací, kryt dlážděný jakékoliv délky objektu | t | 291.9598 |  | 0 |  | 0 |  | 0 | 21 | 0 | 0 | 0 | 0 | 0 | 822-1 | RTS 19/ II | RTS 19/ II | 0.39 | 113.86 |  | Přesun hmot |  |  |  | POL7_
|  | vodorovně do 200 m | [24 empty] | SPI
[25 empty] | 15 | 21 | DPH
| Celkem |  |  |  |  | 0 | [18 empty] | 0 | 0 | SUM
END

## 01 07 Pol
Položkový soupis prací a dodávek | [26 empty] | #TypZaznamu#
S: | 17/02 | ZŠ Komenského Domažlice | [24 empty] | STA
O: | 01 | Komenského 17 | [21 empty] | STA |  |  | OBJ
R: | 07 | EPS | [24 empty] | ROZ
P.č. | Číslo položky | Název položky | MJ | Množství | Cena / MJ | Celkem | Dodávka | Dodávka celk. | Montáž | Montáž celk. | DPH | Cena s DPH | Hmotnost / MJ | Hmotnost celk.(t) | Dem. hmotnost / MJ | Dem. hmotnost celk.(t) | Ceník | Cen. soustava / platnost | Cenová úroveň | Nhod / MJ | Nhod celk. | Dodavatel | Typ položky
Díl: | M22 | Montáž sdělovací a zabezp. techniky |  |  |  | 0 |  | 0 |  | 0 |  | 0 |  | 274.69 |  | 0 |  |  |  |  | 3038.29 | [5 empty] | DIL
1 | Pol__0001 | Ústředna EPS pro 6 kruhových vedení po 126 prvcích, 2xzáložní akumulátor 65Ah/12V, výstup pro OPPO,, KTPO, ZDP, interní zobrazovací panel, popis v Českém jazyce - výpočet - Ústředna osazena ve | ks | 1 |  | 0 |  | 0 |  | 0 | 21 | 0 | 0 | 0 | 0 | 0 |  | Vlastní | Indiv | 0 | 0 |  | Práce |  |  |  | POL1_1
|  | vrátnici v 1.NP - 1 ks = celkem 1 ks | [24 empty] | POP
2 | Pol__0002 | Rozvaděč ocelový pro instalaci kopplerů ve vrátnici - kapacita pro 11 kopplerů 3in/3out - rozměr, 600x400x200 - výpočet - Osazen ve vrátnici - 1 ks = celkem 1 ks | ks | 1 |  | 0 |  | 0 |  | 0 | 21 | 0 | 0 | 0 | 0 | 0 |  | Vlastní | Indiv | 0 | 0 |  | Práce |  |  |  | POL1_1
3 | KTPO | Klíčový trezor požární ochrany KTPO - výpočet - osazen u vstupu do objektu - 1 ks = celkem 1 ks | ks | 1 |  | 0 |  | 0 |  | 0 | 21 | 0 | 0 | 0 | 0 | 0 |  | Vlastní | Indiv | 0 | 0 |  | Specifikace |  |  |  | POL3_0
4 | OPPO | Obslužné pole požární ochrany OPPO - výpočet - osazeno u externího zobrazovacího panelu na chodbě, před technickou místností ve vzdálenosti do 5m od vstupu do objketu odkud je plánovaný požární zásah | ks | 1 |  | 0 |  | 0 |  | 0 | 21 | 0 | 0 | 0 | 0 | 0 |  | Vlastní | Indiv | 0 | 0 |  | Specifikace |  |  |  | POL3_0
|  | - 1 ks = celkem 1ks | [24 empty] | POP
5 | Pol__0005 | Zařízení dálkového přenosu vč.anténního svodu a stožárku na střeše - výpočet - instalováno u, ústředny EPS ve vrátnici - 1 ks = celkem 1 ks | ks | 1 |  | 0 |  | 0 |  | 0 | 21 | 0 | 0 | 0 | 0 | 0 |  | Vlastní | Indiv | 0 | 0 |  | Práce |  |  |  | POL1_1
6 | 2207211 | Opticko-kouřový/teplotní hlásič požáru vč.instalační zásuvky - výpočet - na kruhu č.1 - 94ks + na, kruhu č.2 - 97ks + na kruhu č. 3 - 101ks + na kruhu č.4 - 71ks + na kruhu č.5 - 58ks = celkem 421 k | kus | 421 |  | 0 |  | 0 |  | 0 | 21 | 0 | 0 | 0 | 0 | 0 |  | Vlastní | Indiv | 0.2825 | 118.93 |  | Práce |  |  |  | POL1_1
7 | Pol__0007 | Záznamník pro hlášení do rozhlasu - výpočet - v ředitelně u rozhlasové ústředny - 1ks = celkem 1 ks | ks | 1 |  | 0 |  | 0 |  | 0 | 21 | 0 | 0 | 0 | 0 | 0 |  | Vlastní | Indiv | 0 | 0 |  | Práce |  |  |  | POL1_1
8 | Pol__0008 | Zábleskový maják oranžové barvy, 24 V, umístěn u KTPO - výpočet - 1ks osazen nad KTPO u vstupu do, objektu v úrovni 1.PP = celkem 1 ks | ks | 1 |  | 0 |  | 0 |  | 0 | 21 | 0 | 0 | 0 | 0 | 0 |  | Vlastní | Indiv | 0 | 0 |  | Práce |  |  |  | POL1_1
9 | Pol__0009 | KOPPLER 3in/3out vč.instalační krabice - výpočet - 11ks osazeno ve skříni u ústředny EPS ve vrátnici, = celkem 11 ks | ks | 11 |  | 0 |  | 0 |  | 0 | 21 | 0 | 0 | 0 | 0 | 0 |  | Vlastní | Indiv | 0 | 0 |  | Práce |  |  |  | POL1_1
10 | 22072112 | Tlačítkový hlásič vnitřní s izolátorem - červený krytí IP 45 - výpočet - kruh č.1 - 13ks + kruh č.2, - 9ks + kruh č.3 - 16ks + kruh č.4 - 8ks + kruh č.5 - 10ks = celkem 56 ks | kus | 56 |  | 0 |  | 0 |  | 0 | 21 | 0 | 0 | 0 | 0 | 0 |  | Vlastní | Indiv | 0.539 | 30.18 |  | Práce |  |  |  | POL1_1
11 | Pol__0011 | Štítek se symbolem pro tlačítkový hlásič - výpočet - stejný počet jako tlačítkových hlásičů tj. -, 56ks = celkem 56ks | ks | 56 |  | 0 |  | 0 |  | 0 | 21 | 0 | 0 | 0 | 0 | 0 |  | Vlastní | Indiv | 0 | 0 |  | Práce |  |  |  | POL1_1
12 | Pol__0012 | Termopapír pro interní tiskárnu - výpočet - 1ks pro odzkoušení systému EPS + 1ks pro provoz = celkem, 2ks | ks | 2 |  | 0 |  | 0 |  | 0 | 21 | 0 | 0 | 0 | 0 | 0 |  | Vlastní | Indiv | 0 | 0 |  | Práce |  |  |  | POL1_1
13 | Pol__0013 | Lahev zkušebního plynu - výpočet - 1ks stačí na odzkoušení 50ks hlásičů tj. 421ks = 421 ks/50ks = 9, ks | ks | 9 |  | 0 |  | 0 |  | 0 | 21 | 0 | 0 | 0 | 0 | 0 |  | Vlastní | Indiv | 0 | 0 |  | Práce |  |  |  | POL1_1
14 | Pol__0014 | Klíč pro tlačítkový hlásič - výpočet - stejný počet jako tlačítkových hlásičů tj. 56 ks = celkem 56, ks | ks | 56 |  | 0 |  | 0 |  | 0 | 21 | 0 | 0 | 0 | 0 | 0 |  | Vlastní | Indiv | 0 | 0 |  | Práce |  |  |  | POL1_1
15 | Pol__0015 | Sklo tlačítkového hlásiče DIN, internat. - výpočet - stejný počet jako tlačítkových hlásičů požáru, tj. 56ks = celkem 56ks | ks | 56 |  | 0 |  | 0 |  | 0 | 21 | 0 | 0 | 0 | 0 | 0 |  | Vlastní | Indiv | 0 | 0 |  | Práce |  |  |  | POL1_1
16 | Pol__0016 | Siréna EPS 105 db červená - výpočet - dle schéma EPS - 48 ks = celkem 48 ks | ks | 48 |  | 0 |  | 0 |  | 0 | 21 | 0 | 0 | 0 | 0 | 0 |  | Vlastní | Indiv | 0 | 0 |  | Práce |  |  |  | POL1_1
17 | Pol__0017 | Přídržný magnet EPS, přídržná síla 50 kg + uvolňovací tlačítko, 24V 100mA, montáž na zeď - výpočet -, I.stupeň 12 ks + II. Stupeň 12 ks = 24 ks | ks | 24 |  | 0 |  | 0 |  | 0 | 21 | 0 | 0 | 0 | 0 | 0 |  | Vlastní | Indiv | 0 | 0 |  | Práce |  |  |  | POL1_1
18 | Pol__0018 | Zdroj/Transformátor 230/24 VDC-5A vč.krytu a montážní krabice bez záložních Aku - výpočet -, I.stupeň 2.NP - 1 ks + II. Stupeň 2.NP -1 ks = celkem 2 ks | ks | 2 |  | 0 |  | 0 |  | 0 | 21 | 0 | 0 | 0 | 0 | 0 |  | Vlastní | Indiv | 0 | 0 |  | Práce |  |  |  | POL1_1
19 | Pol__0019 | Elektrický zámek 12/24V - instalace do zárubně - výpočet - dle schéma EPS 16ks na únikových cestách, = celkem 16 ks | ks | 16 |  | 0 |  | 0 |  | 0 | 21 | 0 | 0 | 0 | 0 | 0 |  | Vlastní | Indiv | 0 | 0 |  | Práce |  |  |  | POL1_1
20 | Pol__0020 | Provozní kniha EPS - výpočet - pro každý objekt 1ks = celkem 1 ks | ks | 1 |  | 0 |  | 0 |  | 0 | 21 | 0 | 0 | 0 | 0 | 0 |  | Vlastní | Indiv | 0 | 0 |  | Práce |  |  |  | POL1_1
21 | 220280010 | Kabel kruhové linky EPS 1x2x0,8 dle vyhl.23/2008Sb. - výpočet - kruh č.1 - 1400m + kruh č.2 - 1500m, + kruh č.3 - 1500 + kruh č.4 - 1000m + kruh č.5 - 850m + k elektromagnetům 250 m = celkem 6500m | m | 6500 |  | 0 |  | 0 |  | 0 | 21 | 0 | 0 | 0 | 0 | 0 |  | Vlastní | Indiv | 0 | 0 |  | Práce |  |  |  | POL1_1
22 | 220280010 | Kabel ohni odolný 2x0,8 pro napojení požárních sirén - uložení na povrchu v pancéřové trubce dle, vyhl.23/2008Sb. - výpočet - 48ks sirén + 16x výstup k ovládání zámků = celkem 2500m | m | 2500 |  | 0 |  | 0 |  | 0 | 21 | 0 | 0 | 0 | 0 | 0 |  | Vlastní | Indiv | 0 | 0 |  | R-položka |  |  |  | POL12_1
23 | 220280010 | Kabel ohni odolný 3x2x0,8 pro napojení rozhlasu - uložení na povrchu v pancéřové trubce dle, vyhl.23/2008Sb. - výpočet - od ústředny EPS k rozhlasu 200m = celkem 200m | m | 200 |  | 0 |  | 0 |  | 0 | 21 | 0 | 0 | 0 | 0 | 0 |  | Vlastní | Indiv | 0 | 0 |  | R-položka |  |  |  | POL12_1
24 | 220280011 | Kabel ohni odolný 8x2x0,8 pro napojení ZDP, OPPO, KTPO dle vyhl.23/2008Sb. - výpočet - k OPPO - 10m, + k KTPO - 10m + k ZDP 5 m = celkem 25m | m | 25 |  | 0 |  | 0 |  | 0 | 21 | 0 | 0 | 0 | 0 | 0 |  | Vlastní | Indiv | 0 | 0 |  | Práce |  |  |  | POL1_1
25 | 220280011 | Kabel ohni odolný 10x2x0,8 propojení s RPO - výstupy dle vyhl.23/2008Sb. - výpočet - od ústředny EPS, do RPO - 10m = celkem 10m | m | 10 |  | 0 |  | 0 |  | 0 | 21 | 0 | 0 | 0 | 0 | 0 |  | Vlastní | Indiv | 0 | 0 |  | R-položka |  |  |  | POL12_1
26 | 220280010 | Kabel ohni odolný 4x1,0 - napojení kopplerů - výpočet - prodrátování v ústředně EPS - 20m = celkem, 20m | m | 20 |  | 0 |  | 0 |  | 0 | 21 | 0 | 0 | 0 | 0 | 0 |  | Vlastní | Indiv | 0 | 0 |  | R-položka |  |  |  | POL12_1
27 | 22026055 | Trubka PVC bezhalogenová pr.16 mm - výpočet - trubka pro kabel kruhových linek -kruh č.1 - 1200m +, kruh č. 2 - 1350m + kruh č.3 - 1250m + kruh č.4 - 850m + kruh č.5 - 750m = celkem 5400m | m | 5400 |  | 0 |  | 0 |  | 0 | 21 | 0 | 0.03356 | 181.22 | 0 | 0 |  | Vlastní | Indiv | 0.22 | 1188 |  | Práce |  |  |  | POL1_1
28 | Pol__0028 | Nasouvací spojka pro bezhalogenovou trubku pr.16 - výpočet - délka trubky 5400/4m(výrobní délka, trubky) = 1350ks | ks | 1350 |  | 0 |  | 0 |  | 0 | 21 | 0 | 0 | 0 | 0 | 0 |  | Vlastní | Indiv | 0 | 0 |  | Práce |  |  |  | POL1_1
29 | 22026114 | Příchytka pro bezhalogenovou trubku pr.16 - výpočet 5400 - na 1bm jsou 3 ks příchytky = 5400*3 =, celkem 16200 ks | kus | 16200 |  | 0 |  | 0 |  | 0 | 21 | 0 | 0 | 0 | 0 | 0 |  | Vlastní | Indiv | 0.025 | 405 |  | Práce |  |  |  | POL1_1
30 | 22026050 | Panceřová trubka lakovaná pr.16 - pro ohniodolné kabely- výpočet - ohniodolných kabelů celkem 2755m, = 2755 m | m | 2755 |  | 0 |  | 0 |  | 0 | 21 | 0 | 0.03353 | 92.38 | 0 | 0 |  | Vlastní | Indiv | 0.26 | 716.3 |  | Práce |  |  |  | POL1_1
31 | 22026115 | Příchytka pro panceřovou trubku - výpočet - celková délka trubky 2755m*3ks příchytky na 1bm = celkem, 8265 ks | kus | 8265 |  | 0 |  | 0 |  | 0 | 21 | 0 | 0 | 0 | 0 | 0 |  | Vlastní | Indiv | 0.025 | 206.63 |  | Práce |  |  |  | POL1_
32 | Pol__0032 | Krabice ohniodolná na povrch s víkem - propojení výstupních ohniodolných kabelů - výpočet - v, rozsahu dodávky stavby - 20ks | ks | 20 |  | 0 |  | 0 |  | 0 | 21 | 0 | 0 | 0 | 0 | 0 |  | Vlastní | Indiv | 0 | 0 |  | Práce |  |  |  | POL1_1
33 | 460680031R00 | Průraz zdivem v kamenné zdi tloušťky 15 cm | kus | 158 |  | 0 |  | 0 |  | 0 | 21 | 0 | 0.00367 | 0.58 | 0 | 0 |  | RTS 19/ II | RTS 19/ II | 1.191 | 188.18 |  | Práce |  |  |  | POL1_1
34 | 460680032R00 | Průraz zdivem v kamenné zdi tloušťky 30 cm | kus | 79 |  | 0 |  | 0 |  | 0 | 21 | 0 | 0.00565 | 0.45 | 0 | 0 |  | RTS 19/ II | RTS 19/ II | 2.045 | 161.56 |  | Práce |  |  |  | POL1_1
35 | 460680033R00 | Průraz zdivem v kamenné zdi tloušťky 45 cm | kus | 9 |  | 0 |  | 0 |  | 0 | 21 | 0 | 0.00683 | 0.06 | 0 | 0 |  | RTS 19/ II | RTS 19/ II | 2.612 | 23.51 |  | Práce |  |  |  | POL1_1
36 | Pol__0036 | Požární ucpávky - výpočet - instalace mezi požárními úseky dle zadání PBŘ = 3m2 | m2 | 3 |  | 0 |  | 0 |  | 0 | 21 | 0 | 0 | 0 | 0 | 0 |  | Vlastní | Indiv | 0 | 0 |  | Práce |  |  |  | POL1_1
37 | Pol__0037 | Měření po úsecích - výpočet - počet detektorů celkem 477 + označení výstupů 66ks = 543 ks | ks | 543 |  | 0 |  | 0 |  | 0 | 21 | 0 | 0 | 0 | 0 | 0 |  | Vlastní | Indiv | 0 | 0 |  | Práce |  |  |  | POL1_1
38 | Pol__0038 | Zákaznický text - výpočet - počet detektorů celkem 477 + označení výstupů 66ks = 543 ks | ks | 543 |  | 0 |  | 0 |  | 0 | 21 | 0 | 0 | 0 | 0 | 0 |  | Vlastní | Indiv | 0 | 0 |  | Práce |  |  |  | POL1_1
39 | Pol__0039 | Zapojení komponentů systému EPS, odzkoušení, proměření, zkušební provoz, předání zákazníkovi - v, rozsahu dodávky systému EPS | Nhod | 48 |  | 0 |  | 0 |  | 0 | 21 | 0 | 0 | 0 | 0 | 0 |  | Vlastní | Indiv | 0 | 0 |  | Práce |  |  |  | POL1_1
40 | Pol__0040 | Zaškolení obsluhy - správce objektu v rozsahu dodávky systému EPS | Nhod | 8 |  | 0 |  | 0 |  | 0 | 21 | 0 | 0 | 0 | 0 | 0 |  | Vlastní | Indiv | 0 | 0 |  | Práce |  |  |  | POL1_1
41 | Pol__0041 | Revize elektro dle platných ČSN v rozsahu dodávky EPS, vyhotovení protokolu, předání zákazníkovi = 1, kpl | Nhod | 30 |  | 0 |  | 0 |  | 0 | 21 | 0 | 0 | 0 | 0 | 0 |  | Vlastní | Indiv | 0 | 0 |  | Práce |  |  |  | POL1_1
42 | Pol__0042 | Zpracování výrobní dokumentace odsouhlasení hlavním projektantem a investorem stavby, vč.vyvzorkování použitých výrozků a zařízení před realizací stavby | Nhod | 120 |  | 0 |  | 0 |  | 0 | 21 | 0 | 0 | 0 | 0 | 0 |  | Vlastní | Indiv | 0 | 0 |  | Práce |  |  |  | POL1_1
43 | Pol__0043 | Zpracování dokumentace zdolávání požáru odsouhlasení hlavním projektantem a investorem stavby a HZS, - předání HZS | Nhod | 70 |  | 0 |  | 0 |  | 0 | 21 | 0 | 0 | 0 | 0 | 0 |  | Vlastní | Indiv | 0 | 0 |  | Práce |  |  |  | POL1_1
44 | Pol__0044 | Zpracování dokumentace skutečného stavu 4x papírová podoba + 1x digitální forma, předání zákazníkovi | Nhod | 40 |  | 0 |  | 0 |  | 0 | 21 | 0 | 0 | 0 | 0 | 0 |  | Vlastní | Indiv | 0 | 0 |  | Práce |  |  |  | POL1_1
45 | Pol__0045 | Stavební přípomoce, začištění - rozsah celé zakázky - začištění prostupů v rámci celého objektu, řešeného systémem EPS | Nhod | 60 |  | 0 |  | 0 |  | 0 | 21 | 0 | 0 | 0 | 0 | 0 |  | Vlastní | Indiv | 0 | 0 |  | Práce |  |  |  | POL1_1
[25 empty] | 15 | 21 | DPH
| Celkem |  |  |  |  | 0 | [18 empty] | 0 | 0 | SUM
END

## 01 08 Pol
Položkový soupis prací a dodávek | [26 empty] | #TypZaznamu#
S: | 17/02 | ZŠ Komenského Domažlice | [24 empty] | STA
O: | 01 | Komenského 17 | [21 empty] | STA |  |  | OBJ
R: | 08 | SO2-ÚSTŘEDNÍ VYTÁPĚNÍ | [24 empty] | ROZ
P.č. | Číslo položky | Název položky | MJ | Množství | Cena / MJ | Celkem | Dodávka | Dodávka celk. | Montáž | Montáž celk. | DPH | Cena s DPH | Hmotnost / MJ | Hmotnost celk.(t) | Dem. hmotnost / MJ | Dem. hmotnost celk.(t) | Ceník | Cen. soustava / platnost | Cenová úroveň | Nhod / MJ | Nhod celk. | Dodavatel | Typ položky
Díl: | 733 | Ústřední vytápění - rozvodné potrubí |  |  |  | 0 |  | 0 |  | 0 |  | 0 |  | 0 |  | 0 |  |  |  |  | 2.24 | [5 empty] | DIL
1 | Pol__0001 | Vypuštění vody ze systému | soubor | 1 |  | 0 |  | 0 |  | 0 | 21 | 0 | 0 | 0 | 0 | 0 |  | Vlastní | Indiv | 0 | 0 |  | Práce |  |  |  | POL1_7
2 | Pol__0002 | Úprava stávajícího potrubí pro napojení nových stoupaček - svařováním na stávajícím ocel. potrubí | ks | 32 |  | 0 |  | 0 |  | 0 | 21 | 0 | 0 | 0 | 0 | 0 |  | Vlastní | Indiv | 0 | 0 |  | Práce |  |  |  | POL1_7
3 | Pol__0003 | Potrubí ocelové spojované lisováním - do průměru 18x1,2mm | m | 352 |  | 0 |  | 0 |  | 0 | 21 | 0 | 0 | 0 | 0 | 0 |  | Vlastní | Indiv | 0 | 0 |  | Práce |  |  |  | POL1_7
4 | Pol__0004 | Izolace návleková tepelná potrubí D20 | m | 352 |  | 0 |  | 0 |  | 0 | 21 | 0 | 0 | 0 | 0 | 0 |  | Vlastní | Indiv | 0 | 0 |  | Práce |  |  |  | POL1_7
5 | Pol__0005 | Zkouška těsnosti potrubí ocelového do D 32 | m | 352 |  | 0 |  | 0 |  | 0 | 21 | 0 | 0 | 0 | 0 | 0 |  | Vlastní | Indiv | 0 | 0 |  | Práce |  |  |  | POL1_7
6 | Pol__0006 | Přemístění potrubí demontovaného vodorovně do 100 m v objektech výšky přes 6 do 24 m | t | 0.5 |  | 0 |  | 0 |  | 0 | 21 | 0 | 0 | 0 | 0 | 0 |  | Vlastní | Indiv | 0 | 0 |  | Práce |  |  |  | POL1_7
7 | Pol__0007 | Přípatek za sekání, vrtání drážek a prostupů pro potrubí - 40 m | soubor | 1 |  | 0 |  | 0 |  | 0 | 21 | 0 | 0 | 0 | 0 | 0 |  | Vlastní | Indiv | 0 | 0 |  | Práce |  |  |  | POL1_7
8 | 998733103R00 | Přesun hmot pro rozvody potrubí v objektech výšky do 24 m | t | 0.689 |  | 0 |  | 0 |  | 0 | 21 | 0 | 0 | 0 | 0 | 0 | 800-731 | RTS 19/ II | RTS 19/ II | 3.246 | 2.24 |  | Práce |  |  |  | POL1_7
Díl: | 734 | Ústřední vytápění - armatury |  |  |  | 0 |  | 0 |  | 0 |  | 0 |  | 0 |  | 0 |  |  |  |  | 0.32 | [5 empty] | DIL
9 | Pol__0009 | Termostatická hlavice do 110°C otopných těles VK | kus | 34 |  | 0 |  | 0 |  | 0 | 21 | 0 | 0 | 0 | 0 | 0 |  | Vlastní | Indiv | 0 | 0 |  | Práce |  |  |  | POL1_7
10 | Pol__0011 | Přechodka 3/4" Eurokonus s gumou pro ocel. trubku, 3/4"EKx15mm | kus | 68 |  | 0 |  | 0 |  | 0 | 21 | 0 | 0 | 0 | 0 | 0 |  | Vlastní | Indiv | 0 | 0 |  | Práce |  |  |  | POL1_7
11 | Pol__0012 | H-blok rohový pro připojení ventilových otopných těles 1/2" | kus | 34 |  | 0 |  | 0 |  | 0 | 21 | 0 | 0 | 0 | 0 | 0 |  | Vlastní | Indiv | 0 | 0 |  | Práce |  |  |  | POL1_7
12 | 998734103R00 | Přesun hmot pro armatury v objektech výšky do 4 m | t | 0.138 |  | 0 |  | 0 |  | 0 | 21 | 0 | 0 | 0 | 0 | 0 | 800-731 | RTS 19/ II | RTS 19/ II | 2.351 | 0.32 |  | Práce |  |  |  | POL1_7
Díl: | 735 | Ústřední vytápění - otopná tělesa |  |  |  | 0 |  | 0 |  | 0 |  | 0 |  | 0 |  | 0 |  |  |  |  | 6.63 | [5 empty] | DIL
13 | Pol__0013 | Topný panel 11 VK 600/600 (White RAL 9016) | kus | 7 |  | 0 |  | 0 |  | 0 | 21 | 0 | 0 | 0 | 0 | 0 |  | Vlastní | Indiv | 0 | 0 |  | Práce |  |  |  | POL1_7
14 | Pol__0014 | Topný panel 11 VK 600/700 (White RAL 9016) | kus | 5 |  | 0 |  | 0 |  | 0 | 21 | 0 | 0 | 0 | 0 | 0 |  | Vlastní | Indiv | 0 | 0 |  | Práce |  |  |  | POL1_7
15 | Pol__0015 | Topný panel 11 VK 600/800 (White RAL 9016) | kus | 10 |  | 0 |  | 0 |  | 0 | 21 | 0 | 0 | 0 | 0 | 0 |  | Vlastní | Indiv | 0 | 0 |  | Práce |  |  |  | POL1_7
16 | Pol__0016 | Topný panel 11 VK 600/900 (White RAL 9016) | kus | 1 |  | 0 |  | 0 |  | 0 | 21 | 0 | 0 | 0 | 0 | 0 |  | Vlastní | Indiv | 0 | 0 |  | Práce |  |  |  | POL1_7
17 | Pol__0017 | Topný panel 11 VK 600/1000 (White RAL 9016) | kus | 1 |  | 0 |  | 0 |  | 0 | 21 | 0 | 0 | 0 | 0 | 0 |  | Vlastní | Indiv | 0 | 0 |  | Práce |  |  |  | POL1_7
18 | Pol__0018 | Topný panel 11 VK 600/1200 (White RAL 9016) | kus | 5 |  | 0 |  | 0 |  | 0 | 21 | 0 | 0 | 0 | 0 | 0 |  | Vlastní | Indiv | 0 | 0 |  | Práce |  |  |  | POL1_7
19 | Pol__0019 | Topný panel 11 VK 600/1400 (White RAL 9016) | kus | 3 |  | 0 |  | 0 |  | 0 | 21 | 0 | 0 | 0 | 0 | 0 |  | Vlastní | Indiv | 0 | 0 |  | Práce |  |  |  | POL1_7
20 | Pol__0020 | Topný panel 11 VK 600/1600 (White RAL 9016) | kus | 1 |  | 0 |  | 0 |  | 0 | 21 | 0 | 0 | 0 | 0 | 0 |  | Vlastní | Indiv | 0 | 0 |  | Práce |  |  |  | POL1_7
21 | Pol__0021 | Topný panel 22 VK 600/1200 (White RAL 9016) | kus | 1 |  | 0 |  | 0 |  | 0 | 21 | 0 | 0 | 0 | 0 | 0 |  | Vlastní | Indiv | 0 | 0 |  | Práce |  |  |  | POL1_7
22 | Pol__0022 | Montáž otopného tělesa deskového na stěnu | kus | 34 |  | 0 |  | 0 |  | 0 | 21 | 0 | 0 | 0 | 0 | 0 |  | Vlastní | Indiv | 0 | 0 |  | Práce |  |  |  | POL1_7
23 | 998735103R00 | Přesun hmot pro otopná tělesa v objektech výšky do 24 m | t | 2.439 |  | 0 |  | 0 |  | 0 | 21 | 0 | 0 | 0 | 0 | 0 | 800-731 | RTS 19/ II | RTS 19/ II | 2.72 | 6.63 |  | Práce |  |  |  | POL1_7
[25 empty] | 15 | 21 | DPH
| Celkem |  |  |  |  | 0 | [18 empty] | 0 | 0 | SUM
END

## 01 09 Pol
Položkový soupis prací a dodávek | [26 empty] | #TypZaznamu#
S: | 17/02 | ZŠ Komenského Domažlice | [24 empty] | STA
O: | 01 | Komenského 17 | [21 empty] | STA |  |  | OBJ
R: | 09 | ELEKTRO-VÝTAHY | [24 empty] | ROZ
P.č. | Číslo položky | Název položky | MJ | Množství | Cena / MJ | Celkem | Dodávka | Dodávka celk. | Montáž | Montáž celk. | DPH | Cena s DPH | Hmotnost / MJ | Hmotnost celk.(t) | Dem. hmotnost / MJ | Dem. hmotnost celk.(t) | Ceník | Cen. soustava / platnost | Cenová úroveň | Nhod / MJ | Nhod celk. | Dodavatel | Typ položky
Díl: | M211 | Materiál - kabely a vodiče |  |  |  | 0 |  | 0 |  | 0 |  | 0 |  | 0 |  | 0 |  |  |  |  | 0 | [5 empty] | DIL
1 | Pol__0001 | Kabel CYKY 5Cx6 | m | 120 |  | 0 |  | 0 |  | 0 | 21 | 0 | 0 | 0 | 0 | 0 |  | RTS 19/ II | Indiv | 0 | 0 |  | Práce |  |  |  | POL1_9
2 | Pol__0002 | Kabel CYKY 5Cx4 | m | 53 |  | 0 |  | 0 |  | 0 | 21 | 0 | 0 | 0 | 0 | 0 |  | RTS 19/ II | Indiv | 0 | 0 |  | Práce |  |  |  | POL1_9
3 | Pol__0003 | Kabel CYKY 5Cx2,5 | m | 12 |  | 0 |  | 0 |  | 0 | 21 | 0 | 0 | 0 | 0 | 0 |  | Vlastní | Indiv | 0 | 0 |  | Práce |  |  |  | POL1_9
4 | Pol__0004 | Kabel CYKY 3Cx1,5 | m | 80 |  | 0 |  | 0 |  | 0 | 21 | 0 | 0 | 0 | 0 | 0 |  | Vlastní | Indiv | 0 | 0 |  | Práce |  |  |  | POL1_9
5 | Pol__0005 | CYA 6 | m | 120 |  | 0 |  | 0 |  | 0 | 21 | 0 | 0 | 0 | 0 | 0 |  | Vlastní | Indiv | 0 | 0 |  | Práce |  |  |  | POL1_9
6 | Pol__0006 | CY 4 | m | 27 |  | 0 |  | 0 |  | 0 | 21 | 0 | 0 | 0 | 0 | 0 |  | RTS 19/ II | Indiv | 0 | 0 |  | Práce |  |  |  | POL1_9
Díl: | M212 | Úložný materiál |  |  |  | 0 |  | 0 |  | 0 |  | 0 |  | 0 |  | 0 |  |  |  |  | 0 | [5 empty] | DIL
7 | Pol__0007 | Vkládací elektroinstalační PVC lišta LV 24x22 | m | 65 |  | 0 |  | 0 |  | 0 | 21 | 0 | 0 | 0 | 0 | 0 |  | RTS 19/ II | Indiv | 0 | 0 |  | Práce |  |  |  | POL1_9
8 | Pol__0008 | Vkládací elektroinstalační PVC lišta LV 18x13 | m | 45 |  | 0 |  | 0 |  | 0 | 21 | 0 | 0 | 0 | 0 | 0 |  | RTS 19/ II | Indiv | 0 | 0 |  | Práce |  |  |  | POL1_9
9 | Pol__0009 | Drátěný žlab Merkur 2, 50x50, žár. Zinek | m | 30 |  | 0 |  | 0 |  | 0 | 21 | 0 | 0 | 0 | 0 | 0 |  | RTS 19/ II | Indiv | 0 | 0 |  | Práce |  |  |  | POL1_9
10 | Pol__0010 | Odbočná instalační krabice nástěnná | ks | 3 |  | 0 |  | 0 |  | 0 | 21 | 0 | 0 | 0 | 0 | 0 |  | Vlastní | Indiv | 0 | 0 |  | Práce |  |  |  | POL1_9
Díl: | M213 | Elektrické rozvaděče - kompletní dle výkresů |  |  |  | 0 |  | 0 |  | 0 |  | 0 |  | 5.34 |  | 0 |  |  |  |  | 0 | [5 empty] | DIL
11 | Pol__0011 | Zápustné, zamykací | ks | 3 |  | 0 |  | 0 |  | 0 | 21 | 0 | 1.7816 | 5.34 | 0 | 0 |  | RTS 19/ II | Indiv | 0 | 0 |  | Práce |  |  |  | POL1_9
12 | Pol__0012 | Pojistková skříň 3x400A | ks | 3 |  | 0 |  | 0 |  | 0 | 21 | 0 | 0 | 0 | 0 | 0 |  | Vlastní | Indiv | 0 | 0 |  | Práce |  |  |  | POL1_9
Díl: | M214 | Svítidla vypínače |  |  |  | 0 |  | 0 |  | 0 |  | 0 |  | 13.19 |  | 0 |  |  |  |  | 0 | [5 empty] | DIL
13 | Pol__0013 | Osvětlení výtahových stanic - nástěnné svítislo s čidlem např. HERB 17299/47/16 | ks | 11 |  | 0 |  | 0 |  | 0 | 21 | 0 | 1.057 | 11.63 | 0 | 0 |  | RTS 19/ II | Indiv | 0 | 0 |  | Práce |  |  |  | POL1_9
14 | Pol__0014 | Osvětlení místa s pohonem výtahu - zářivkové svítidlo - přisazené stropní např. V3118,18W,IP65 | ks | 3 |  | 0 |  | 0 |  | 0 | 21 | 0 | 0 | 0 | 0 | 0 |  | Vlastní | Indiv | 0 | 0 |  | Práce |  |  |  | POL1_9
15 | Pol__0015 | Vypináč nástěnný, IP44, jednopólový | ks | 3 |  | 0 |  | 0 |  | 0 | 21 | 0 | 0.52 | 1.56 | 0 | 0 |  | RTS 19/ II | Indiv | 0 | 0 |  | Práce |  |  |  | POL1_9
Díl: | M215 | Úprava stávajícíh rozvaděčů |  |  |  | 0 |  | 0 |  | 0 |  | 0 |  | 1.98 |  | 0 |  |  |  |  | 0 | [5 empty] | DIL
16 | Pol__0016 | Jističe, typ PL7-C20/3 | ks | 2 |  | 0 |  | 0 |  | 0 | 21 | 0 | 0.08965 | 0.18 | 0 | 0 |  | RTS 19/ II | Indiv | 0 | 0 |  | Práce |  |  |  | POL1_9
17 | Pol__0017 | Vodiče, lišty DIN, spojovací materiál pro úpravu rozvděčů | ks | 1 |  | 0 |  | 0 |  | 0 | 21 | 0 | 1.796 | 1.8 | 0 | 0 |  | RTS 19/ II | Indiv | 0 | 0 |  | Práce |  |  |  | POL1_9
Díl: | M216 | Pomocný materiál |  |  |  | 0 |  | 0 |  | 0 |  | 0 |  | 1.09 |  | 0 |  |  |  |  | 0 | [5 empty] | DIL
18 | Pol__0018 | Pomocný materiál pro spojování a upevňování | ks | 1 |  | 0 |  | 0 |  | 0 | 21 | 0 | 1.09 | 1.09 | 0 | 0 |  | RTS 19/ II | Indiv | 0 | 0 |  | Práce |  |  |  | POL1_9
Díl: | M217 | Práce |  |  |  | 0 |  | 0 |  | 0 |  | 0 |  | 0.39 |  | 0 |  |  |  |  | 0 | [5 empty] | DIL
19 | Pol__0019 | Úprava stávajícíh rozvaděčů pro možnost napájení výtahů a osvětlení výtahů 1 a 2 | ks | 1 |  | 0 |  | 0 |  | 0 | 21 | 0 | 0.11666 | 0.12 | 0 | 0 |  | RTS 19/ II | Indiv | 0 | 0 |  | Práce |  |  |  | POL1_9
20 | Pol__0020 | Montáž úložných lišt,instal. Krabic a vypínačů | ks | 1 |  | 0 |  | 0 |  | 0 | 21 | 0 | 8e-05 | 0 | 0 | 0 |  | RTS 19/ II | Indiv | 0 | 0 |  | Práce |  |  |  | POL1_9
21 | Pol__0021 | Zednické práce bourací a začišťovací, včetně materiálu | ks | 1 |  | 0 |  | 0 |  | 0 | 21 | 0 | 0.00102 | 0 | 0 | 0 |  | RTS 19/ II | Indiv | 0 | 0 |  | Práce |  |  |  | POL1_9
22 | Pol__0022 | Uložení kabelů, osazení rozvaděčů, svítidel - viz rozpis výše | ks | 1 |  | 0 |  | 0 |  | 0 | 21 | 0 | 0.08732 | 0.09 | 0 | 0 |  | RTS 19/ II | Indiv | 0 | 0 |  | Práce |  |  |  | POL1_9
23 | Pol__0023 | Zapojení rozvaděčů, svítidel, výtahů - viz rozpis výš | ks | 1 |  | 0 |  | 0 |  | 0 | 21 | 0 | 0.18324 | 0.18 | 0 | 0 |  | RTS 19/ II | Indiv | 0 | 0 |  | Práce |  |  |  | POL1_9
24 | Pol__0024 | Demontáž pojistkoév skříně, obnažení kabelů, osazení nové pojistkové skříně do I. PP | ks | 1 |  | 0 |  | 0 |  | 0 | 21 | 0 | 0 | 0 | 0 | 0 |  | Vlastní | Indiv | 0 | 0 |  | Práce |  |  |  | POL1_9
[25 empty] | 15 | 21 | DPH
| Celkem |  |  |  |  | 0 | [18 empty] | 0 | 0 | SUM
END

## 01 10 Pol
Položkový soupis prací a dodávek | [26 empty] | #TypZaznamu#
S: | 17/02 | ZŠ Komenského Domažlice | [24 empty] | STA
O: | 01 | Komenského 17 | [21 empty] | STA |  |  | OBJ
R: | 10 | ELEKTRO-PŮDNÍ VESTAVBA, UČEBNY | [24 empty] | ROZ
P.č. | Číslo položky | Název položky | MJ | Množství | Cena / MJ | Celkem | Dodávka | Dodávka celk. | Montáž | Montáž celk. | DPH | Cena s DPH | Hmotnost / MJ | Hmotnost celk.(t) | Dem. hmotnost / MJ | Dem. hmotnost celk.(t) | Ceník | Cen. soustava / platnost | Cenová úroveň | Nhod / MJ | Nhod celk. | Dodavatel | Typ položky
Díl: | M211 | Materiál - kabely a vodiče |  |  |  | 0 |  | 0 |  | 0 |  | 0 |  | 0 |  | 0 |  |  |  |  | 0 | [5 empty] | DIL
1 | Pol__0001 | CYKY 4Bx16 | m | 156 |  | 0 |  | 0 |  | 0 | 21 | 0 | 0 | 0 | 0 | 0 |  | RTS 19/ II | Indiv | 0 | 0 |  | Práce |  |  |  | POL1_9
2 | Pol__0002 | CYKY 4Bx10 | m | 34 |  | 0 |  | 0 |  | 0 | 21 | 0 | 0 | 0 | 0 | 0 |  | RTS 19/ II | Indiv | 0 | 0 |  | Práce |  |  |  | POL1_9
3 | Pol__0003 | CYKY 5Cx6 | m | 86 |  | 0 |  | 0 |  | 0 | 21 | 0 | 0 | 0 | 0 | 0 |  | Vlastní | Indiv | 0 | 0 |  | Práce |  |  |  | POL1_9
4 | Pol__0004 | CYKY 5Cx4 | m | 310 |  | 0 |  | 0 |  | 0 | 21 | 0 | 0 | 0 | 0 | 0 |  | Vlastní | Indiv | 0 | 0 |  | Práce |  |  |  | POL1_9
5 | Pol__0005 | CYKY 3Cx2,5 | m | 1000 |  | 0 |  | 0 |  | 0 | 21 | 0 | 0 | 0 | 0 | 0 |  | Vlastní | Indiv | 0 | 0 |  | Práce |  |  |  | POL1_9
6 | Pol__0006 | CYKY 3Cx1,5 | m | 200 |  | 0 |  | 0 |  | 0 | 21 | 0 | 0 | 0 | 0 | 0 |  | RTS 19/ II | Indiv | 0 | 0 |  | Práce |  |  |  | POL1_9
7 | Pol__0007 | CYKY 5Cx1,5 | m | 400 |  | 0 |  | 0 |  | 0 | 21 | 0 | 0 | 0 | 0 | 0 |  | Vlastní | Indiv | 0 | 0 |  | Práce |  |  |  | POL1_9
8 | Pol__0008 | CYKY 5Cx2,5 | m | 140 |  | 0 |  | 0 |  | 0 | 21 | 0 | 0 | 0 | 0 | 0 |  | Vlastní | Indiv | 0 | 0 |  | Práce |  |  |  | POL1_9
9 | Pol__0009 | CYA 25 | m | 156 |  | 0 |  | 0 |  | 0 | 21 | 0 | 0 | 0 | 0 | 0 |  | Vlastní | Indiv | 0 | 0 |  | Práce |  |  |  | POL1_9
10 | Pol__0010 | CYA 6 | m | 300 |  | 0 |  | 0 |  | 0 | 21 | 0 | 0 | 0 | 0 | 0 |  | Vlastní | Indiv | 0 | 0 |  | Práce |  |  |  | POL1_9
11 | Pol__0011 | CY | m | 20 |  | 0 |  | 0 |  | 0 | 21 | 0 | 0 | 0 | 0 | 0 |  | Vlastní | Indiv | 0 | 0 |  | Práce |  |  |  | POL1_9
12 | Pol__0012 | Vodič ochranný PE6 | m | 130 |  | 0 |  | 0 |  | 0 | 21 | 0 | 0 | 0 | 0 | 0 |  | Vlastní | Indiv | 0 | 0 |  | Práce |  |  |  | POL1_9
13 | Pol__0013 | Kabel data UTP RJ-45 | m | 300 |  | 0 |  | 0 |  | 0 | 21 | 0 | 0 | 0 | 0 | 0 |  | Vlastní | Indiv | 0 | 0 |  | Práce |  |  |  | POL1_9
Díl: | M212 | Úložný materiál |  |  |  | 0 |  | 0 |  | 0 |  | 0 |  | 0 |  | 0 |  |  |  |  | 0 | [5 empty] | DIL
14 | Pol__0014 | Vkládací elektroinstalační PVC lišta LV 40x20 | m | 35 |  | 0 |  | 0 |  | 0 | 21 | 0 | 0 | 0 | 0 | 0 |  | RTS 19/ II | Indiv | 0 | 0 |  | Práce |  |  |  | POL1_9
15 | Pol__0015 | Vkládací elektroinstalační PVC lišta LV 24x22 | m | 35 |  | 0 |  | 0 |  | 0 | 21 | 0 | 0 | 0 | 0 | 0 |  | Vlastní | Indiv | 0 | 0 |  | Práce |  |  |  | POL1_9
16 | Pol__0016 | Vkládací elektroinstalační PVC lišta LV 18x13 | m | 30 |  | 0 |  | 0 |  | 0 | 21 | 0 | 0 | 0 | 0 | 0 |  | RTS 19/ II | Indiv | 0 | 0 |  | Práce |  |  |  | POL1_9
17 | Pol__0017 | Drátěný žlab 2, 50x50, žár. Zinek | m | 80 |  | 0 |  | 0 |  | 0 | 21 | 0 | 0 | 0 | 0 | 0 |  | RTS 19/ II | Indiv | 0 | 0 |  | Práce |  |  |  | POL1_9
18 | Pol__0018 | Odbočná instalační krabice do SDK | ks | 50 |  | 0 |  | 0 |  | 0 | 21 | 0 | 0 | 0 | 0 | 0 |  | Vlastní | Indiv | 0 | 0 |  | Práce |  |  |  | POL1_9
19 | Pol__0019 | Připojovací instalační krabice do SDK | ks | 40 |  | 0 |  | 0 |  | 0 | 21 | 0 | 0 | 0 | 0 | 0 |  | Vlastní | Indiv | 0 | 0 |  | Práce |  |  |  | POL1_9
20 | Pol__0020 | Parapetní kanál 140x55, Kopos | m | 80 |  | 0 |  | 0 |  | 0 | 21 | 0 | 0 | 0 | 0 | 0 |  | Vlastní | Indiv | 0 | 0 |  | Práce |  |  |  | POL1_9
21 | Pol__0021 | Odbočná krabice KO100EKA | ks | 51 |  | 0 |  | 0 |  | 0 | 21 | 0 | 0 | 0 | 0 | 0 |  | Vlastní | Indiv | 0 | 0 |  | Práce |  |  |  | POL1_9
22 | Pol__0022 | Svorkovnice DKL04 | ks | 51 |  | 0 |  | 0 |  | 0 | 21 | 0 | 0 | 0 | 0 | 0 |  | Vlastní | Indiv | 0 | 0 |  | Práce |  |  |  | POL1_9
23 | Pol__0023 | Odbočná krabice KU68-1902KA | ks | 260 |  | 0 |  | 0 |  | 0 | 21 | 0 | 0 | 0 | 0 | 0 |  | Vlastní | Indiv | 0 | 0 |  | Práce |  |  |  | POL1_9
24 | Pol__0024 | Svorkovnice S-66FB | ks | 12 |  | 0 |  | 0 |  | 0 | 21 | 0 | 0 | 0 | 0 | 0 |  | Vlastní | Indiv | 0 | 0 |  | Práce |  |  |  | POL1_9
25 | Pol__0025 | Přístrojová krabice pro parapetní kanál | ks | 50 |  | 0 |  | 0 |  | 0 | 21 | 0 | 0 | 0 | 0 | 0 |  | Vlastní | Indiv | 0 | 0 |  | Práce |  |  |  | POL1_9
26 | Pol__0026 | Husí krk 25 mm | m | 220 |  | 0 |  | 0 |  | 0 | 21 | 0 | 0 | 0 | 0 | 0 |  | Vlastní | Indiv | 0 | 0 |  | Práce |  |  |  | POL1_9
27 | Pol__0027 | Husí krk 30 mm | m | 300 |  | 0 |  | 0 |  | 0 | 21 | 0 | 0 | 0 | 0 | 0 |  | Vlastní | Indiv | 0 | 0 |  | Práce |  |  |  | POL1_9
28 | Pol__0028 | Husí krk 50 mm | m | 70 |  | 0 |  | 0 |  | 0 | 21 | 0 | 0 | 0 | 0 | 0 |  | Vlastní | Indiv | 0 | 0 |  | Práce |  |  |  | POL1_9
Díl: | M213 | Elektrické rozvaděče |  |  |  | 0 |  | 0 |  | 0 |  | 0 |  | 1.78 |  | 0 |  |  |  |  | 0 | [5 empty] | DIL
29 | Pol__0029 | R1 a R2 pro vestavbu - kompletní dle dokumentace | ks | 1 |  | 0 |  | 0 |  | 0 | 21 | 0 | 1.7816 | 1.78 | 0 | 0 |  | RTS 19/ II | Indiv | 0 | 0 |  | Práce |  |  |  | POL1_9
30 | Pol__0030 | X1 elektroinstalační krabice pro rozbočení kabelů a pro instalaci přepěťové ochrany "B" | ks | 1 |  | 0 |  | 0 |  | 0 | 21 | 0 | 0 | 0 | 0 | 0 |  | Vlastní | Indiv | 0 | 0 |  | Práce |  |  |  | POL1_9
31 | Pol__0031 | Přepěťová ochrana "B" Eaton | ks | 1 |  | 0 |  | 0 |  | 0 | 21 | 0 | 0 | 0 | 0 | 0 |  | Vlastní | Indiv | 0 | 0 |  | Práce |  |  |  | POL1_9
Díl: | M214 | Svítidla, ovladače, zásuvky |  |  |  | 0 |  | 0 |  | 0 |  | 0 |  | 142.1 |  | 0 |  |  |  |  | 0 | [5 empty] | DIL
32 | Pol__0032 | Svítidla pro učebny chodby, kabinety - přisazená zářivková LED svítidla | ks | 100 |  | 0 |  | 0 |  | 0 | 21 | 0 | 1.057 | 105.7 | 0 | 0 |  | RTS 19/ II | Indiv | 0 | 0 |  | Práce |  |  |  | POL1_9
33 | Pol__0033 | Svítidla, schodiště - LED svítidla kruhová | ks | 24 |  | 0 |  | 0 |  | 0 | 21 | 0 | 0 | 0 | 0 | 0 |  | Vlastní | Indiv | 0 | 0 |  | Práce |  |  |  | POL1_9
34 | Pol__0034 | Ovladače, spinače, tlačítka | ks | 55 |  | 0 |  | 0 |  | 0 | 21 | 0 | 0 | 0 | 0 | 0 |  | Vlastní | Indiv | 0 | 0 |  | Práce |  |  |  | POL1_9
35 | Pol__0035 | Zásuvky 230 V do krabice | ks | 70 |  | 0 |  | 0 |  | 0 | 21 | 0 | 0.52 | 36.4 | 0 | 0 |  | RTS 19/ II | Indiv | 0 | 0 |  | Práce |  |  |  | POL1_9
Díl: | M215 | Elektromateriál pro úpravu stávajícího rozvaděče rozvodovny |  |  |  | 0 |  | 0 |  | 0 |  | 0 |  | 1.89 |  | 0 |  |  |  |  | 0 | [5 empty] | DIL
36 | Pol__0036 | Jističe, typ PLHT-C63/3 | ks | 1 |  | 0 |  | 0 |  | 0 | 21 | 0 | 0.08965 | 0.09 | 0 | 0 |  | RTS 19/ II | Indiv | 0 | 0 |  | Práce |  |  |  | POL1_9
37 | Pol__0037 | Vodiče, lišty DIN, spojovací materiál pro úpravu stávajícího rozvaděče | ks | 1 |  | 0 |  | 0 |  | 0 | 21 | 0 | 1.796 | 1.8 | 0 | 0 |  | RTS 19/ II | Indiv | 0 | 0 |  | Práce |  |  |  | POL1_9
Díl: | M216 | Pomocný materiál |  |  |  | 0 |  | 0 |  | 0 |  | 0 |  | 1.09 |  | 0 |  |  |  |  | 0 | [5 empty] | DIL
38 | Pol__0038 | Pomocná materiál pro spojování a upevnění výše uvedeného materálu | ks | 1 |  | 0 |  | 0 |  | 0 | 21 | 0 | 1.09 | 1.09 | 0 | 0 |  | RTS 19/ II | Indiv | 0 | 0 |  | Práce |  |  |  | POL1_9
Díl: | M217 | Práce |  |  |  | 0 |  | 0 |  | 0 |  | 0 |  | 0.39 |  | 0 |  |  |  |  | 0 | [5 empty] | DIL
39 | Pol__0039 | Úprava stávajícíh rozvaděčů pro možnost napájení půdní vestavby | ks | 1 |  | 0 |  | 0 |  | 0 | 21 | 0 | 0.11666 | 0.12 | 0 | 0 |  | RTS 19/ II | Indiv | 0 | 0 |  | Práce |  |  |  | POL1_9
40 | Pol__0040 | Montáž drátěných kab. Žlabů, lišt, uložení kabelu - viz materiál uvedený výše | ks | 1 |  | 0 |  | 0 |  | 0 | 21 | 0 | 8e-05 | 0 | 0 | 0 |  | RTS 19/ II | Indiv | 0 | 0 |  | Práce |  |  |  | POL1_9
41 | Pol__0041 | Montáž parapet. kanálů, instal. Krabic - viz materiál uvedený výše | ks | 1 |  | 0 |  | 0 |  | 0 | 21 | 0 | 0.00102 | 0 | 0 | 0 |  | RTS 19/ II | Indiv | 0 | 0 |  | Práce |  |  |  | POL1_9
42 | Pol__0042 | Zednické práce bourací a začišťovací, včetně materiálu - viz materiál uvedený výše | ks | 1 |  | 0 |  | 0 |  | 0 | 21 | 0 | 0.08732 | 0.09 | 0 | 0 |  | RTS 19/ II | Indiv | 0 | 0 |  | Práce |  |  |  | POL1_9
43 | Pol__0043 | Uložení kabelů, osazení rozvaděčů, svítidel - viz materiál uvedený výše | ks | 1 |  | 0 |  | 0 |  | 0 | 21 | 0 | 0.18324 | 0.18 | 0 | 0 |  | RTS 19/ II | Indiv | 0 | 0 |  | Práce |  |  |  | POL1_9
44 | Pol__0044 | Zapojení rozvaděčů, svítidel, zásuvek - viz materiál uvedený výše | ks | 1 |  | 0 |  | 0 |  | 0 | 21 | 0 | 0 | 0 | 0 | 0 |  | Vlastní | Indiv | 0 | 0 |  | Práce |  |  |  | POL1_9
[25 empty] | 15 | 21 | DPH
| Celkem |  |  |  |  | 0 | [18 empty] | 0 | 0 | SUM
END