## Rekapitulace stavby
Export Komplet | [24 empty] | VZ | 2.0 | ZAMOK |  |  |  | False | False | {f0b46e09-d8f9-41a5-b4dd-70d841af665b}
[30 empty] | 0,01 | 21
[30 empty] | 0,01 | 15
|  | REKAPITULACE STAVBY | [15 empty] | v --- níže se nacházejí doplnkové a pomocné údaje k sestavám --- v | [11 empty] | 0,001
|  | Kód: |  |  |  |  | 2023002 | [22 empty] | 0,01
|  | Stavba: |  |  |  |  | Valcha u Domažlic - zázemí pro psí útulek | [22 empty] | 0,01
|  | KSO: | [11 empty] | CC-CZ: | [15 empty] | 0,01
|  | Místo: | [11 empty] | Datum: |  | 9. 1. 2023 | [13 empty] | 0,01
0,01
|  | Zadavatel: | [11 empty] | IČ: | [15 empty] | 0,01
[14 empty] | DIČ: | [15 empty] | 0,01
0,01
|  | Zhotovitel: | [11 empty] | IČ: | [15 empty] | 0,01
[14 empty] | DIČ: | [15 empty] | 0,01
False
|  | Projektant: | [11 empty] | IČ: | [15 empty] | False
[14 empty] | DIČ: | [15 empty] | True
0,01
|  | Zpracovatel: | [11 empty] | IČ: | [15 empty] | 0,01
[14 empty] | DIČ: | [15 empty] | False
Poznámka:
Soupis prací je sestaven s využitím Cenové soustavy ÚRS. Položky, které pochází z této cenové soustavy, jsou ve sloupci 'Cenová soustava' označeny popisem 'CS ÚRS' a úrovní příslušného kalendářního pololetí. Veškeré další informace vymezující popis a podmínky použití těchto položek z Cenové soustavy, které nejsou uvedeny přímo v soupisu prací, jsou neomezeně dálkově k dispozici na webu podminky.urs.cz.
|  | Cena bez DPH | [11 empty] | 0
[8 empty] | Sazba daně |  | Základ daně |  |  |  | Výše daně
|  | DPH |  | základní |  |  |  | 21% |  | 0 |  |  |  | 0
|  |  |  | snížená |  |  |  | 15% |  | 0 |  |  |  | 0
|  |  |  | zákl. přenesená |  |  |  | 21% |  | 0 |  |  |  | 0
|  |  |  | sníž. přenesená |  |  |  | 15% |  | 0 |  |  |  | 0
|  |  |  | nulová |  |  |  | 0% |  | 0 |  |  |  | 0
|  | Cena s DPH | [6 empty] | v |  | CZK |  |  | 0
REKAPITULACE OBJEKTŮ STAVBY A SOUPISŮ PRACÍ
| Kód: | [6 empty] | 2023002
| Stavba: | [6 empty] | Valcha u Domažlic - zázemí pro psí útulek
| Místo: | [11 empty] | Datum: |  | 9. 1. 2023
| Zadavatel: | [11 empty] | Projektant: |  |  |  |  | Informatívní údaje z listů zakázek
| Zhotovitel: | [11 empty] | Zpracovatel:
| Kód |  |  |  | Popis | [6 empty] | Cena bez DPH [CZK] |  |  |  | Cena s DPH [CZK] | Typ | z toho Ostat. náklady [CZK] | DPH [CZK] | Normohodiny [h] | DPH základní [CZK] | DPH snížená [CZK] | DPH základní přenesená [CZK] | DPH snížená přenesená [CZK] | Základna DPH základní | Základna DPH snížená | Základna DPH zákl. přenesená | Základna DPH sníž. přenesená | Základna DPH nulová
| Náklady stavby celkem | [10 empty] | 0 |  |  |  | 0 |  | 0 | 0 | 1028.6654 | 0 | 0 | 0 | 0 | 0 | 0 | 0 | 0 | 0 | D | 0 | ###NOIMPORT### | IMPORT | {f0b46e09-d8f9-41a5-b4dd-70d841af665b} | {00000000-0000-0000-0000-000000000000}
/ |  | 01 |  |  |  | vl.objekt | [5 empty] | 0 |  |  |  | 0 | STA | 0 | 0 | 1028.6654 | 0 | 0 | 0 | 0 | 0 | 0 | 0 | 0 | 0 |  | 1 |  | IMPORT | {7789af1a-aa93-428e-a639-bae127da5f63} | {f0b46e09-d8f9-41a5-b4dd-70d841af665b} | 2

## 01 - vl.objekt
{7789af1a-aa93-428e-a639-bae127da5f63}
2
| KRYCÍ LIST SOUPISU PRACÍ | [7 empty] | v --- níže se nacházejí doplnkové a pomocné údaje k sestavám --- v | [8 empty] | False
Stavba:
Valcha u Domažlic - zázemí pro psí útulek
Objekt:
01 - vl.objekt
| KSO: |  |  |  |  | CC-CZ:
| Místo: |  |  |  |  | Datum: | 9. 1. 2023
| Zadavatel: |  |  |  |  | IČ:
DIČ:
| Zhotovitel: |  |  |  |  | IČ:
DIČ:
| Projektant: |  |  |  |  | IČ:
DIČ:
| Zpracovatel: |  |  |  |  | IČ:
DIČ:
Poznámka:
Soupis prací je sestaven s využitím Cenové soustavy ÚRS. Položky, které pochází z této cenové soustavy, jsou ve sloupci 'Cenová soustava' označeny popisem 'CS ÚRS' a úrovní příslušného kalendářního pololetí. Veškeré další informace vymezující popis a podmínky použití těchto položek z Cenové soustavy, které nejsou uvedeny přímo v soupisu prací, jsou neomezeně dálkově k dispozici na www.cs-urs.cz, sekce Cenové a technické podmínky.
| Cena bez DPH | [5 empty] | 0
|  |  | Základ daně |  |  | Sazba daně | Výše daně
| DPH | základní | 0 |  |  | 21% | 0
|  | snížená | 0 |  |  | 15% | 0
|  | zákl. přenesená | 0 |  |  | 21% | 0
|  | sníž. přenesená | 0 |  |  | 15% | 0
|  | nulová | 0 |  |  | 0% | 0
| Cena s DPH |  |  | v | CZK |  | 0
REKAPITULACE ČLENĚNÍ SOUPISU PRACÍ
Stavba:
Valcha u Domažlic - zázemí pro psí útulek
Objekt:
01 - vl.objekt
Místo: | [5 empty] | Datum: | 9. 1. 2023
Zadavatel: | [5 empty] | Projektant:
Zhotovitel: | [5 empty] | Zpracovatel:
Kód dílu - Popis | [6 empty] | Cena celkem [CZK]
Náklady stavby celkem | [6 empty] | 0 | [11 empty] | -1
| Ostatní - CELKEM | [5 empty] | 0
| PSV - Práce a dodávky PSV | [5 empty] | 0
| 711 - Izolace proti vodě, vlhkosti a plynům | [5 empty] | 0
| 712 - Povlakové krytiny | [5 empty] | 0
| 713 - Izolace tepelné | [5 empty] | 0
| 721 - Zdravotechnika - vnitřní kanalizace | [5 empty] | 0
| 722 - Zdravotechnika - vnitřní vodovod | [5 empty] | 0
| 725 - Zdravotechnika - zařizovací předměty | [5 empty] | 0
| 726 - Zdravotechnika - předstěnové instalace | [5 empty] | 0
| 735 - Ústřední vytápění - otopná tělesa | [5 empty] | 0
| 741 - Elektroinstalace - silnoproud | [5 empty] | 0
| 751 - Vzduchotechnika | [5 empty] | 0
| 762 - Konstrukce tesařské | [5 empty] | 0
| 763 - Konstrukce suché výstavby | [5 empty] | 0
| 764 - Konstrukce klempířské | [5 empty] | 0
| 766 - Konstrukce truhlářské | [5 empty] | 0
| 771 - Podlahy z dlaždic | [5 empty] | 0
| 781 - Dokončovací práce - obklady | [5 empty] | 0
| 783 - Dokončovací práce - nátěry | [5 empty] | 0
| 784 - Dokončovací práce - malby a tapety | [5 empty] | 0
| HSV - Práce a dodávky HSV | [5 empty] | 0
| 1 - Zemní práce | [5 empty] | 0
| 2 - Zakládání | [5 empty] | 0
| 3 - Svislé a kompletní konstrukce | [5 empty] | 0
| 4 - Vodorovné konstrukce | [5 empty] | 0
| 5 - Komunikace pozemní | [5 empty] | 0
| 6 - Úpravy povrchů, podlahy a osazování výplní | [5 empty] | 0
| 9 - Ostatní konstrukce a práce, bourání | [5 empty] | 0
| 998 - Přesun hmot | [5 empty] | 0
| VRN - Vedlejší rozpočtové náklady | [5 empty] | 0
| VRN3 - Zařízení staveniště | [5 empty] | 0
| VRN9 - Ostatní náklady | [5 empty] | 0
SOUPIS PRACÍ
Stavba:
Valcha u Domažlic - zázemí pro psí útulek
Objekt:
01 - vl.objekt
Místo: | [5 empty] | Datum: | 9. 1. 2023
Zadavatel: | [5 empty] | Projektant:
Zhotovitel: | [5 empty] | Zpracovatel:
PČ | Typ | Kód | Popis | MJ | Množství | J.cena [CZK] | Cena celkem [CZK] | Cenová soustava |  | DPH | J. Nh [h] | Nh celkem [h] | J. hmotnost [t] | Hmotnost celkem [t] | J. suť [t] | Suť Celkem [t]
Náklady soupisu celkem | [6 empty] | 0 |  |  |  |  | 1028.6654 |  | 137.1314 |  | 0 |  | D | -1 | [10 empty] | 0
| D | Ostatní | CELKEM |  |  |  | 0 |  |  |  |  | 1028.6654 |  | 137.1314 |  | 0 | 4 | D | 0 |  |  |  | ROZPOCET | [6 empty] | 0
| D | PSV | Práce a dodávky PSV |  |  |  | 0 |  |  |  |  | 640.4581 |  | 9.3465 |  | 0 | 2 | D | 1 |  |  |  | ROZPOCET | [6 empty] | 0
| D | 711 | Izolace proti vodě, vlhkosti a plynům |  |  |  | 0 |  |  |  |  | 29.5663 |  | 1.2599 |  | 0 | 2 | D | 2 |  |  |  | ROZPOCET | [6 empty] | 0
1 | K | 711111001 | Provedení izolace proti zemní vlhkosti natěradly a tmely za studena na ploše vodorovné V nátěrem penetračním | m2 | 52.5 |  | 0 | CS ÚRS 2020 01 |  | základní | 0.024 | 1.26 | 0 | 0 | 0 | 0 | 16 | K | 3 |  |  |  | ROZPOCET | 0 | 0 | 0 | 0 | 0 | 1 | 0 | 16 | -598759389
| VV |  | 10,5*5,0 |  | 52.5 | [12 empty] | VV | 3 | 2 | True | 1 | ROZPOCET
2 | M | 11163150 | lak penetrační asfaltový | t | 0.021 |  | 0 | CS ÚRS 2023 01 |  | základní | 0 | 0 | 1 | 0.021 | 0 | 0 | 32 | M | 3 |  |  |  | ROZPOCET | 0 | 0 | 0 | 0 | 0 | 1 | 0 | 16 | 986678500
| VV |  | 10,5*5,0*0,0004 |  | 0.021 | [12 empty] | VV | 3 | 2 | True | 1 | ROZPOCET
3 | K | 711141559 | Provedení izolace proti zemní vlhkosti pásy přitavením NAIP na ploše vodorovné V | m2 | 105 |  | 0 | CS ÚRS 2020 01 |  | základní | 0.222 | 23.31 | 0.0004 | 0.042 | 0 | 0 | 16 | K | 3 |  |  |  | ROZPOCET | 0 | 0 | 0 | 0 | 0 | 1 | 0 | 16 | 432374980
| VV |  | 10,5*5,0*2 |  | 105 | [12 empty] | VV | 3 | 2 | True | 1 | ROZPOCET
4 | M | 62833158 | pás asfaltový natavitelný oxidovaný tl 4,0mm typu G200 S40 s vložkou ze skleněné tkaniny, s jemnozrnným minerálním posypem | m2 | 122.378 |  | 0 | CS ÚRS 2023 01 |  | základní | 0 | 0 | 0.0045 | 0.5507 | 0 | 0 | 32 | M | 3 |  |  |  | ROZPOCET | 0 | 0 | 0 | 0 | 0 | 1 | 0 | 16 | 983961881
| VV |  | 105*1,1655 'Přepočtené koeficientem množství |  | 122.378 | [12 empty] | VV | 3 | 2 | False | 1 | ROZPOCET
5 | M | 62832001 | pás asfaltový natavitelný oxidovaný tl 3,5mm typu V60 S35 s vložkou ze skleněné rohože, s jemnozrnným minerálním posypem | m2 | 122.378 |  | 0 | CS ÚRS 2023 01 |  | základní | 0 | 0 | 0.0048 | 0.58741 | 0 | 0 | 32 | M | 3 |  |  |  | ROZPOCET | 0 | 0 | 0 | 0 | 0 | 1 | 0 | 16 | -892095761
| VV |  | 105*1,1655 'Přepočtené koeficientem množství |  | 122.378 | [12 empty] | VV | 3 | 2 | False | 1 | ROZPOCET
6 | K | 711193121 | Izolace proti zemní vlhkosti ostatní těsnicí hmotou dvousložkovou na bázi cementu na ploše vodorovné V | m2 | 16.788 |  | 0 | CS ÚRS 2023 01 |  | základní | 0.18 | 3.0218 | 0.0035 | 0.058758 | 0 | 0 | 16 | K | 3 |  |  |  | ROZPOCET | 0 | 0 | 0 | 0 | 0 | 1 | 0 | 16 | -831808846
| Online PSC |  | https://podminky.urs.cz/item/CS_URS_2023_01/711193121 | [14 empty] | Online PSC | 3
| VV |  | stěrková hydroizolace | [14 empty] | VV | 3 | 1 | True | 0 | ROZPOCET
| VV |  | 3,95*4,25 |  | 16.788 | [12 empty] | VV | 3 | 2 | True | 1 | ROZPOCET
7 | K | 998711101 | Přesun hmot pro izolace proti vodě, vlhkosti a plynům stanovený z hmotnosti přesunovaného materiálu vodorovná dopravní vzdálenost do 50 m v objektech výšky do 6 m | t | 1.26 |  | 0 | CS ÚRS 2023 01 |  | základní | 1.567 | 1.9744 | 0 | 0 | 0 | 0 | 16 | K | 3 |  |  |  | ROZPOCET | 0 | 0 | 0 | 0 | 0 | 1 | 0 | 16 | 940802746
| Online PSC |  | https://podminky.urs.cz/item/CS_URS_2023_01/998711101 | [14 empty] | Online PSC | 3
| D | 712 | Povlakové krytiny |  |  |  | 0 |  |  |  |  | 2.6663 |  | 0.06042 |  | 0 | 2 | D | 2 |  |  |  | ROZPOCET | [6 empty] | 0
8 | K | 712331101 | Provedení povlakové krytiny střech plochých do 10° pásy na sucho AIP nebo NAIP | m2 | 81 |  | 0 | CS ÚRS 2023 01 |  | základní | 0.032 | 2.592 | 0 | 0 | 0 | 0 | 16 | K | 3 |  |  |  | ROZPOCET | 0 | 0 | 0 | 0 | 0 | 1 | 0 | 16 | 131136524
| Online PSC |  | https://podminky.urs.cz/item/CS_URS_2023_01/712331101 | [14 empty] | Online PSC | 3
| VV |  | 7,5*10,80 |  | 81 | [12 empty] | VV | 3 | 2 | True | 1 | ROZPOCET
9 | M | 62811120 | asfaltový pás separační bez krycí vrstvy (impregnovaná vložka), typu A | m2 | 94.406 |  | 0 | CS ÚRS 2023 01 |  | základní | 0 | 0 | 0.00064 | 0.06042 | 0 | 0 | 32 | M | 3 |  |  |  | ROZPOCET | 0 | 0 | 0 | 0 | 0 | 1 | 0 | 16 | -401568780
| VV |  | 81*1,1655 'Přepočtené koeficientem množství |  | 94.406 | [12 empty] | VV | 3 | 2 | False | 1 | ROZPOCET
10 | K | 998712101 | Přesun hmot pro povlakové krytiny stanovený z hmotnosti přesunovaného materiálu vodorovná dopravní vzdálenost do 50 m v objektech výšky do 6 m | t | 0.06 |  | 0 | CS ÚRS 2020 01 |  | základní | 1.238 | 0.07428 | 0 | 0 | 0 | 0 | 16 | K | 3 |  |  |  | ROZPOCET | 0 | 0 | 0 | 0 | 0 | 1 | 0 | 16 | -1997405434
| D | 713 | Izolace tepelné |  |  |  | 0 |  |  |  |  | 19.8346 |  | 0.46445 |  | 0 | 2 | D | 2 |  |  |  | ROZPOCET | [6 empty] | 0
11 | K | 713111131 | Montáž tepelné izolace stropů rohožemi, pásy, dílci, deskami, bloky (izolační materiál ve specifikaci) žebrových spodem s uchycením (drátem, páskou apod.) | m2 | 48.75 |  | 0 | CS ÚRS 2023 01 |  | základní | 0.231 | 11.2613 | 0.0003 | 0.014625 | 0 | 0 | 16 | K | 3 |  |  |  | ROZPOCET | 0 | 0 | 0 | 0 | 0 | 1 | 0 | 16 | 143989046
| Online PSC |  | https://podminky.urs.cz/item/CS_URS_2023_01/713111131 | [14 empty] | Online PSC | 3
| VV |  | 9,75*5,0 |  | 48.75 | [12 empty] | VV | 3 | 2 | True | 1 | ROZPOCET
12 | M | 63153730 | deska tepelně izolační minerální univerzální λ=0,036-0,037 tl 200mm | m2 | 51.188 |  | 0 | CS ÚRS 2023 01 |  | základní | 0 | 0 | 0.00608 | 0.31122 | 0 | 0 | 32 | M | 3 |  |  |  | ROZPOCET | 0 | 0 | 0 | 0 | 0 | 1 | 0 | 16 | -491863643
| VV |  | 48,75*1,05 'Přepočtené koeficientem množství |  | 51.188 | [12 empty] | VV | 3 | 2 | False | 1 | ROZPOCET
13 | K | 713121111 | Montáž tepelné izolace podlah rohožemi, pásy, deskami, dílci, bloky (izolační materiál ve specifikaci) kladenými volně jednovrstvá | m2 | 41.438 |  | 0 | CS ÚRS 2020 01 |  | základní | 0.06 | 2.4863 | 0 | 0 | 0 | 0 | 16 | K | 3 |  |  |  | ROZPOCET | 0 | 0 | 0 | 0 | 0 | 1 | 0 | 16 | 317996419
| VV |  | 9,75*4,25 |  | 41.438 | [12 empty] | VV | 3 | 2 | True | 1 | ROZPOCET
14 | M | 28372303 | deska EPS 100 pro konstrukce s běžným zatížením λ=0,037 tl 40mm | m2 | 43.51 |  | 0 | CS ÚRS 2023 01 |  | základní | 0 | 0 | 0.0012 | 0.052212 | 0 | 0 | 32 | M | 3 |  |  |  | ROZPOCET | 0 | 0 | 0 | 0 | 0 | 1 | 0 | 16 | 106812894
| VV |  | 41,438*1,05 'Přepočtené koeficientem množství |  | 43.51 | [12 empty] | VV | 3 | 2 | False | 1 | ROZPOCET
15 | K | 713121211 | Montáž tepelné izolace podlah okrajovými pásky kladenými volně | m | 52.3 |  | 0 | CS ÚRS 2023 01 |  | základní | 0.04 | 2.092 | 0 | 0 | 0 | 0 | 16 | K | 3 |  |  |  | ROZPOCET | 0 | 0 | 0 | 0 | 0 | 1 | 0 | 16 | -681838494
| Online PSC |  | https://podminky.urs.cz/item/CS_URS_2023_01/713121211 | [14 empty] | Online PSC | 3
| VV |  | 4,25+2,95+4,25+2,95+4,25+2,65+4,25+2,65+2,8+3,95+2,8+3,95+1,35+3,95+1,35+3,95 |  | 52.3 | [12 empty] | VV | 3 | 2 | True | 1 | ROZPOCET
16 | M | 63140274 | pásek okrajový izolační minerální plovoucích podlah š 120mm tl 12mm | m | 54.915 |  | 0 | CS ÚRS 2023 01 |  | základní | 0 | 0 | 5e-05 | 0.0027457 | 0 | 0 | 32 | M | 3 |  |  |  | ROZPOCET | 0 | 0 | 0 | 0 | 0 | 1 | 0 | 16 | 81262296
| VV |  | 52,3*1,05 'Přepočtené koeficientem množství |  | 54.915 | [12 empty] | VV | 3 | 2 | False | 1 | ROZPOCET
17 | K | 713131143 | Montáž tepelné izolace stěn rohožemi, pásy, deskami, dílci, bloky (izolační materiál ve specifikaci) lepením celoplošně s mechanickým kotvením | m2 | 10.25 |  | 0 | CS ÚRS 2023 01 |  | základní | 0.311 | 3.1877 | 0.00606 | 0.062115 | 0 | 0 | 16 | K | 3 |  |  |  | ROZPOCET | 0 | 0 | 0 | 0 | 0 | 1 | 0 | 16 | 639027738
| Online PSC |  | https://podminky.urs.cz/item/CS_URS_2023_01/713131143 | [14 empty] | Online PSC | 3
| VV |  | 0,50*(10,5+2*5,0) |  | 10.25 | [12 empty] | VV | 3 | 2 | True | 1 | ROZPOCET
18 | M | 28376349 | deska perimetrická pro zateplení spodních staveb 200kPa λ=0,034 tl 60mm | m2 | 10.25 |  | 0 | CS ÚRS 2023 01 |  | základní | 0 | 0 | 0.0021 | 0.021525 | 0 | 0 | 32 | M | 3 |  |  |  | ROZPOCET | 0 | 0 | 0 | 0 | 0 | 1 | 0 | 16 | -1452624179
19 | K | 998713101 | Přesun hmot pro izolace tepelné stanovený z hmotnosti přesunovaného materiálu vodorovná dopravní vzdálenost do 50 m v objektech výšky do 6 m | t | 0.464 |  | 0 | CS ÚRS 2020 01 |  | základní | 1.74 | 0.80736 | 0 | 0 | 0 | 0 | 16 | K | 3 |  |  |  | ROZPOCET | 0 | 0 | 0 | 0 | 0 | 1 | 0 | 16 | 1658395198
| D | 721 | Zdravotechnika - vnitřní kanalizace |  |  |  | 0 |  |  |  |  | 18.6715 |  | 0.050658 |  | 0 | 2 | D | 2 |  |  |  | ROZPOCET | [6 empty] | 0
20 | K | 721173315 | Potrubí z trub PVC SN4 dešťové DN 110 | m | 4 |  | 0 | CS ÚRS 2023 01 |  | základní | 0.478 | 1.912 | 0.00168 | 0.00672 | 0 | 0 | 16 | K | 3 |  |  |  | ROZPOCET | 0 | 0 | 0 | 0 | 0 | 1 | 0 | 16 | -1624921970
| Online PSC |  | https://podminky.urs.cz/item/CS_URS_2023_01/721173315 | [14 empty] | Online PSC | 3
| VV |  | odvětrávací potrubí | [14 empty] | VV | 3 | 1 | True | 0 | ROZPOCET
| VV |  | 4,0 |  | 4 | [12 empty] | VV | 3 | 2 | True | 1 | ROZPOCET
21 | K | 721173317 | Potrubí z trub PVC SN4 dešťové DN 160 | m | 1.6 |  | 0 | CS ÚRS 2023 01 |  | základní | 0.574 | 0.9184 | 0.00308 | 0.004928 | 0 | 0 | 16 | K | 3 |  |  |  | ROZPOCET | 0 | 0 | 0 | 0 | 0 | 1 | 0 | 16 | -1986611836
| Online PSC |  | https://podminky.urs.cz/item/CS_URS_2023_01/721173317 | [14 empty] | Online PSC | 3
| VV |  | potrubí pro větrací mřížku | [14 empty] | VV | 3 | 1 | True | 0 | ROZPOCET
| VV |  | 4*0,4 |  | 1.6 | [12 empty] | VV | 3 | 2 | True | 1 | ROZPOCET
22 | K | 721173401 | Potrubí z plastových trub PVC SN4 svodné (ležaté) DN 110 | m | 20.5 |  | 0 | CS ÚRS 2020 01 |  | základní | 0.363 | 7.4415 | 0.00126 | 0.02583 | 0 | 0 | 16 | K | 3 |  |  |  | ROZPOCET | 0 | 0 | 0 | 0 | 0 | 1 | 0 | 16 | 712594504
| VV |  | 6,0+4*0,5+3,5+2,0+7*1,0 |  | 20.5 | [12 empty] | VV | 3 | 2 | True | 1 | ROZPOCET
23 | K | 721173723 | Potrubí z plastových trub polyetylenové svařované připojovací DN 50 | m | 10 |  | 0 | CS ÚRS 2020 01 |  | základní | 0.422 | 4.22 | 0.00046 | 0.0046 | 0 | 0 | 512 | K | 3 |  |  |  | ROZPOCET | 0 | 0 | 0 | 0 | 0 | 1 | 0 | 512 | 1383028110
24 | K | 721211422 | Podlahové vpusti se svislým odtokem DN 50/75/110 mřížka nerez 138x138 | kus | 3 |  | 0 | CS ÚRS 2023 01 |  | základní | 0.465 | 1.395 | 0.00148 | 0.00444 | 0 | 0 | 16 | K | 3 |  |  |  | ROZPOCET | 0 | 0 | 0 | 0 | 0 | 1 | 0 | 16 | 1215768731
| Online PSC |  | https://podminky.urs.cz/item/CS_URS_2023_01/721211422 | [14 empty] | Online PSC | 3
25 | K | 721219128 | Odtokové sprchové žlaby montáž odtokových sprchových žlabů ostatních typů délky do 1050 mm | kus | 1 |  | 0 | CS ÚRS 2023 01 |  | základní | 2.54 | 2.54 | 0.00015 | 0.00015 | 0 | 0 | 16 | K | 3 |  |  |  | ROZPOCET | 0 | 0 | 0 | 0 | 0 | 1 | 0 | 16 | 2137960197
| Online PSC |  | https://podminky.urs.cz/item/CS_URS_2023_01/721219128 | [14 empty] | Online PSC | 3
26 | M | 55233201 | žlab sprchového koutu se zápachovou uzávěrkou š 800mm | kus | 1 |  | 0 | CS ÚRS 2023 01 |  | základní | 0 | 0 | 0.0037 | 0.0037 | 0 | 0 | 32 | M | 3 |  |  |  | ROZPOCET | 0 | 0 | 0 | 0 | 0 | 1 | 0 | 16 | 1627987951
27 | K | 721273153 | Ventilační hlavice z polypropylenu (PP) DN 110 | kus | 1 |  | 0 | CS ÚRS 2020 01 |  | základní | 0.177 | 0.177 | 0.00029 | 0.00029 | 0 | 0 | 16 | K | 3 |  |  |  | ROZPOCET | 0 | 0 | 0 | 0 | 0 | 1 | 0 | 16 | -2125544046
28 | K | 998721101 | Přesun hmot pro vnitřní kanalizace stanovený z hmotnosti přesunovaného materiálu vodorovná dopravní vzdálenost do 50 m v objektech výšky do 6 m | t | 0.046 |  | 0 | CS ÚRS 2023 01 |  | základní | 1.47 | 0.06762 | 0 | 0 | 0 | 0 | 16 | K | 3 |  |  |  | ROZPOCET | 0 | 0 | 0 | 0 | 0 | 1 | 0 | 16 | -1626350315
| Online PSC |  | https://podminky.urs.cz/item/CS_URS_2023_01/998721101 | [14 empty] | Online PSC | 3
| D | 722 | Zdravotechnika - vnitřní vodovod |  |  |  | 0 |  |  |  |  | 16.7505 |  | 0.03936 |  | 0 | 2 | D | 2 |  |  |  | ROZPOCET | [6 empty] | 0
29 | K | 722174001 | Potrubí z plastových trubek z polypropylenu PPR svařovaných polyfúzně PN 16 (SDR 7,4) D 16 x 2,2 | m | 2 |  | 0 | CS ÚRS 2023 01 |  | základní | 0.556 | 1.112 | 0.00051 | 0.00102 | 0 | 0 | 16 | K | 3 |  |  |  | ROZPOCET | 0 | 0 | 0 | 0 | 0 | 1 | 0 | 16 | -438197673
| Online PSC |  | https://podminky.urs.cz/item/CS_URS_2023_01/722174001 | [14 empty] | Online PSC | 3
30 | K | 722174002 | Potrubí z plastových trubek z polypropylenu (PPR) svařovaných polyfuzně PN 16 (SDR 7,4) D 20 x 2,8 | m | 12 |  | 0 | CS ÚRS 2020 01 |  | základní | 0.529 | 6.348 | 0.00066 | 0.00792 | 0 | 0 | 16 | K | 3 |  |  |  | ROZPOCET | 0 | 0 | 0 | 0 | 0 | 1 | 0 | 16 | 1267425044
31 | K | 722174003 | Potrubí z plastových trubek z polypropylenu (PPR) svařovaných polyfuzně PN 16 (SDR 7,4) D 25 x 3,5 | m | 10 |  | 0 | CS ÚRS 2020 01 |  | základní | 0.616 | 6.16 | 0.00091 | 0.0091 | 0 | 0 | 16 | K | 3 |  |  |  | ROZPOCET | 0 | 0 | 0 | 0 | 0 | 1 | 0 | 16 | 336965490
32 | K | 722174062 | Potrubí z plastových trubek z polypropylenu PPR svařovaných polyfúzně křížení potrubí (PPR) PN 20 (SDR 6) D 20 x 3,4 | kus | 1 |  | 0 | CS ÚRS 2023 01 |  | základní | 0.384 | 0.384 | 0.0007 | 0.0007 | 0 | 0 | 16 | K | 3 |  |  |  | ROZPOCET | 0 | 0 | 0 | 0 | 0 | 1 | 0 | 16 | 927058275
| Online PSC |  | https://podminky.urs.cz/item/CS_URS_2023_01/722174062 | [14 empty] | Online PSC | 3
33 | K | 722181211 | Ochrana potrubí termoizolačními trubicemi z pěnového polyetylenu PE přilepenými v příčných a podélných spojích, tloušťky izolace do 6 mm, vnitřního průměru izolace DN do 22 mm | m | 14 |  | 0 | CS ÚRS 2020 01 |  | základní | 0.1 | 1.4 | 4e-05 | 0.00056 | 0 | 0 | 16 | K | 3 |  |  |  | ROZPOCET | 0 | 0 | 0 | 0 | 0 | 1 | 0 | 16 | 1948460124
34 | K | 722181212 | Ochrana potrubí termoizolačními trubicemi z pěnového polyetylenu PE přilepenými v příčných a podélných spojích, tloušťky izolace do 6 mm, vnitřního průměru izolace DN přes 22 do 32 mm | m | 10 |  | 0 | CS ÚRS 2020 01 |  | základní | 0.1 | 1 | 4e-05 | 0.0004 | 0 | 0 | 16 | K | 3 |  |  |  | ROZPOCET | 0 | 0 | 0 | 0 | 0 | 1 | 0 | 16 | -366863954
35 | K | 722231211 | Armatury se dvěma závity ventily k bojleru PN 10 do 100 °C G 1/2" | kus | 2 |  | 0 | CS ÚRS 2023 01 |  | základní | 0.16 | 0.32 | 0.00033 | 0.00066 | 0 | 0 | 512 | K | 3 |  |  |  | ROZPOCET | 0 | 0 | 0 | 0 | 0 | 1 | 0 | 512 | 2087266694
| Online PSC |  | https://podminky.urs.cz/item/CS_URS_2023_01/722231211 | [14 empty] | Online PSC | 3
36 | M | 54132234 | ohřívač vody elektrický závěsný akumulační svislý příkon, rychloohřev 30L 2kW | kus | 1 |  | 0 | CS ÚRS 2023 01 |  | základní | 0 | 0 | 0.019 | 0.019 | 0 | 0 | 512 | M | 3 |  |  |  | ROZPOCET | 0 | 0 | 0 | 0 | 0 | 1 | 0 | 512 | -1683131402
37 | K | 998722101 | Přesun hmot pro vnitřní vodovod stanovený z hmotnosti přesunovaného materiálu vodorovná dopravní vzdálenost do 50 m v objektech výšky do 6 m | t | 0.02 |  | 0 | CS ÚRS 2023 01 |  | základní | 1.327 | 0.02654 | 0 | 0 | 0 | 0 | 16 | K | 3 |  |  |  | ROZPOCET | 0 | 0 | 0 | 0 | 0 | 1 | 0 | 16 | 1722937241
| Online PSC |  | https://podminky.urs.cz/item/CS_URS_2023_01/998722101 | [14 empty] | Online PSC | 3
| D | 725 | Zdravotechnika - zařizovací předměty |  |  |  | 0 |  |  |  |  | 4.4714 |  | 0.027148 |  | 0 | 2 | D | 2 |  |  |  | ROZPOCET | [6 empty] | 0
38 | K | 725211603 | Umyvadla keramická bílá bez výtokových armatur připevněná na stěnu šrouby bez sloupu nebo krytu na sifon, šířka umyvadla 600 mm | soubor | 1 |  | 0 | CS ÚRS 2023 01 |  | základní | 1.1 | 1.1 | 0.01647 | 0.01647 | 0 | 0 | 16 | K | 3 |  |  |  | ROZPOCET | 0 | 0 | 0 | 0 | 0 | 1 | 0 | 16 | -664311142
| Online PSC |  | https://podminky.urs.cz/item/CS_URS_2023_01/725211603 | [14 empty] | Online PSC | 3
39 | K | 725319111 | Dřezy bez výtokových armatur montáž dřezů ostatních typů | soubor | 1 |  | 0 | CS ÚRS 2023 01 |  | základní | 0.85 | 0.85 | 0.00043 | 0.00043 | 0 | 0 | 16 | K | 3 |  |  |  | ROZPOCET | 0 | 0 | 0 | 0 | 0 | 1 | 0 | 16 | 729542060
| Online PSC |  | https://podminky.urs.cz/item/CS_URS_2023_01/725319111 | [14 empty] | Online PSC | 3
40 | M | 55231079 | dřez nerez s odkládací ploškou vestavný matný 560x480 mm s velkým výtokovým otvorem 3 1/2" | kus | 1 |  | 0 | CS ÚRS 2023 01 |  | základní | 0 | 0 | 0.0045 | 0.0045 | 0 | 0 | 32 | M | 3 |  |  |  | ROZPOCET | 0 | 0 | 0 | 0 | 0 | 1 | 0 | 16 | -1533194850
41 | K | 725811116 | Ventily nástěnné s pevným výtokem G 1/2"x 150 mm | soubor | 1 |  | 0 | CS ÚRS 2023 01 |  | základní | 0.176 | 0.176 | 0.00189 | 0.00189 | 0 | 0 | 16 | K | 3 |  |  |  | ROZPOCET | 0 | 0 | 0 | 0 | 0 | 1 | 0 | 16 | -2101664188
| Online PSC |  | https://podminky.urs.cz/item/CS_URS_2023_01/725811116 | [14 empty] | Online PSC | 3
42 | K | 725821312 | Baterie dřezové nástěnné pákové s otáčivým kulatým ústím a délkou ramínka 300 mm | soubor | 0.022 |  | 0 | CS ÚRS 2023 01 |  | základní | 0.2 | 0.0044 | 0.00172 | 3.784e-05 | 0 | 0 | 16 | K | 3 |  |  |  | ROZPOCET | 0 | 0 | 0 | 0 | 0 | 1 | 0 | 16 | -1506869283
| Online PSC |  | https://podminky.urs.cz/item/CS_URS_2023_01/725821312 | [14 empty] | Online PSC | 3
43 | K | 725822611 | Baterie umyvadlové stojánkové pákové bez výpusti | soubor | 1 |  | 0 | CS ÚRS 2023 01 |  | základní | 0.2 | 0.2 | 0.0018 | 0.0018 | 0 | 0 | 16 | K | 3 |  |  |  | ROZPOCET | 0 | 0 | 0 | 0 | 0 | 1 | 0 | 16 | -1137541046
| Online PSC |  | https://podminky.urs.cz/item/CS_URS_2023_01/725822611 | [14 empty] | Online PSC | 3
44 | K | 725841312 | Baterie sprchové nástěnné pákové | soubor | 1 |  | 0 | CS ÚRS 2023 01 |  | základní | 0.2 | 0.2 | 0.00184 | 0.00184 | 0 | 0 | 16 | K | 3 |  |  |  | ROZPOCET | 0 | 0 | 0 | 0 | 0 | 1 | 0 | 16 | -1631723732
| Online PSC |  | https://podminky.urs.cz/item/CS_URS_2023_01/725841312 | [14 empty] | Online PSC | 3
45 | K | 725980122 | Dvířka 15/20 | kus | 2 |  | 0 | CS ÚRS 2023 01 |  | základní | 0.95 | 1.9 | 9e-05 | 0.00018 | 0 | 0 | 16 | K | 3 |  |  |  | ROZPOCET | 0 | 0 | 0 | 0 | 0 | 1 | 0 | 16 | -675504999
| Online PSC |  | https://podminky.urs.cz/item/CS_URS_2023_01/725980122 | [14 empty] | Online PSC | 3
46 | K | 998725101 | Přesun hmot pro zařizovací předměty stanovený z hmotnosti přesunovaného materiálu vodorovná dopravní vzdálenost do 50 m v objektech výšky do 6 m | t | 0.027 |  | 0 | CS ÚRS 2023 01 |  | základní | 1.517 | 0.040959 | 0 | 0 | 0 | 0 | 16 | K | 3 |  |  |  | ROZPOCET | 0 | 0 | 0 | 0 | 0 | 1 | 0 | 16 | -1839976211
| Online PSC |  | https://podminky.urs.cz/item/CS_URS_2023_01/998725101 | [14 empty] | Online PSC | 3
| D | 726 | Zdravotechnika - předstěnové instalace |  |  |  | 0 |  |  |  |  | 2.5137 |  | 0.0092 |  | 0 | 2 | D | 2 |  |  |  | ROZPOCET | [6 empty] | 0
47 | K | 726111031 | Předstěnové instalační systémy pro zazdění do masivních zděných konstrukcí pro závěsné klozety ovládání zepředu, stavební výška 1080 mm | soubor | 1 |  | 0 | CS ÚRS 2023 01 |  | základní | 2.5 | 2.5 | 0.0092 | 0.0092 | 0 | 0 | 16 | K | 3 |  |  |  | ROZPOCET | 0 | 0 | 0 | 0 | 0 | 1 | 0 | 16 | -712720486
| Online PSC |  | https://podminky.urs.cz/item/CS_URS_2023_01/726111031 | [14 empty] | Online PSC | 3
| P |  | Poznámka k položce: včetně kompletní dodávky klozetové mísy | [14 empty] | P | 3
48 | K | 998726111 | Přesun hmot pro instalační prefabrikáty stanovený z hmotnosti přesunovaného materiálu vodorovná dopravní vzdálenost do 50 m v objektech výšky do 6 m | t | 0.009 |  | 0 | CS ÚRS 2023 01 |  | základní | 1.517 | 0.013653 | 0 | 0 | 0 | 0 | 16 | K | 3 |  |  |  | ROZPOCET | 0 | 0 | 0 | 0 | 0 | 1 | 0 | 16 | 1651395639
| Online PSC |  | https://podminky.urs.cz/item/CS_URS_2023_01/998726111 | [14 empty] | Online PSC | 3
| D | 735 | Ústřední vytápění - otopná tělesa |  |  |  | 0 |  |  |  |  | 0.49957 |  | 0.0208 |  | 0 | 2 | D | 2 |  |  |  | ROZPOCET | [6 empty] | 0
49 | K | 735164231 | Otopná tělesa trubková přímotopná elektrická na stěnu výšky tělesa 900 mm, délky 595 mm | kus | 1 |  | 0 | CS ÚRS 2023 01 |  | základní | 0.254 | 0.254 | 0.0156 | 0.0156 | 0 | 0 | 16 | K | 3 |  |  |  | ROZPOCET | 0 | 0 | 0 | 0 | 0 | 1 | 0 | 16 | -1586913281
| Online PSC |  | https://podminky.urs.cz/item/CS_URS_2023_01/735164231 | [14 empty] | Online PSC | 3
50 | K | 735411102 | Konvektory nástěnné výšky tělesa 450 mm hloubky tělesa 60 mm stavební délky (mm) a výkonu (W) 600 mm / 400 W | soubor | 1 |  | 0 | CS ÚRS 2023 01 |  | základní | 0.181 | 0.181 | 0.0052 | 0.0052 | 0 | 0 | 16 | K | 3 |  |  |  | ROZPOCET | 0 | 0 | 0 | 0 | 0 | 1 | 0 | 16 | 1482700801
| Online PSC |  | https://podminky.urs.cz/item/CS_URS_2023_01/735411102 | [14 empty] | Online PSC | 3
51 | K | 998735101 | Přesun hmot pro otopná tělesa stanovený z hmotnosti přesunovaného materiálu vodorovná dopravní vzdálenost do 50 m v objektech výšky do 6 m | t | 0.021 |  | 0 | CS ÚRS 2020 01 |  | základní | 3.075 | 0.064575 | 0 | 0 | 0 | 0 | 16 | K | 3 |  |  |  | ROZPOCET | 0 | 0 | 0 | 0 | 0 | 1 | 0 | 16 | -80031391
| D | 741 | Elektroinstalace - silnoproud |  |  |  | 0 |  |  |  |  | 34.6264 |  | 0.09296 |  | 0 | 2 | D | 2 |  |  |  | ROZPOCET | [6 empty] | 0
52 | K | 741122001 | Montáž kabelů měděných bez ukončení uložených pod omítku plných plochých nebo bezhalogenových (např. CYKYLo) počtu a průřezu žil 2x1 až 1,5 mm2 | m | 100 |  | 0 | CS ÚRS 2023 01 |  | základní | 0.07 | 7 | 0 | 0 | 0 | 0 | 16 | K | 3 |  |  |  | ROZPOCET | 0 | 0 | 0 | 0 | 0 | 1 | 0 | 16 | 1201612740
| Online PSC |  | https://podminky.urs.cz/item/CS_URS_2023_01/741122001 | [14 empty] | Online PSC | 3
53 | M | 34109511 | kabel instalační plochý jádro Cu plné izolace PVC plášť PVC 450/750V (CYKYLo) 2x1,5mm2 | m | 115 |  | 0 | CS ÚRS 2023 01 |  | základní | 0 | 0 | 1e-05 | 0.00115 | 0 | 0 | 32 | M | 3 |  |  |  | ROZPOCET | 0 | 0 | 0 | 0 | 0 | 1 | 0 | 16 | -307130241
| VV |  | 100*1,15 'Přepočtené koeficientem množství |  | 115 | [12 empty] | VV | 3 | 2 | False | 1 | ROZPOCET
54 | K | 741122131 | Montáž kabelů měděných bez ukončení uložených v trubkách zatažených plných kulatých nebo bezhalogenových (např. CYKY) počtu a průřezu žil 4x1,5 až 4 mm2 | m | 100 |  | 0 | CS ÚRS 2023 01 |  | základní | 0.098 | 9.8 | 0 | 0 | 0 | 0 | 16 | K | 3 |  |  |  | ROZPOCET | 0 | 0 | 0 | 0 | 0 | 1 | 0 | 16 | 575546472
| Online PSC |  | https://podminky.urs.cz/item/CS_URS_2023_01/741122131 | [14 empty] | Online PSC | 3
| VV |  | 100 |  | 100 | [12 empty] | VV | 3 | 2 | True | 1 | ROZPOCET
55 | M | 34111060 | kabel instalační jádro Cu plné izolace PVC plášť PVC 450/750V (CYKY) 4x1,5mm2 | m | 115 |  | 0 | CS ÚRS 2023 01 |  | základní | 0 | 0 | 0.00014 | 0.0161 | 0 | 0 | 32 | M | 3 |  |  |  | ROZPOCET | 0 | 0 | 0 | 0 | 0 | 1 | 0 | 16 | -1158043635
| VV |  | 100*1,15 'Přepočtené koeficientem množství |  | 115 | [12 empty] | VV | 3 | 2 | False | 1 | ROZPOCET
56 | K | 741122143 | Montáž kabelů měděných bez ukončení uložených v trubkách zatažených plných kulatých nebo bezhalogenových (např. CYKY) počtu a průřezu žil 5x4 až 6 mm2 | m | 20 |  | 0 | CS ÚRS 2023 01 |  | základní | 0.104 | 2.08 | 0 | 0 | 0 | 0 | 16 | K | 3 |  |  |  | ROZPOCET | 0 | 0 | 0 | 0 | 0 | 1 | 0 | 16 | -393264665
| Online PSC |  | https://podminky.urs.cz/item/CS_URS_2023_01/741122143 | [14 empty] | Online PSC | 3
57 | M | 34111098 | kabel instalační jádro Cu plné izolace PVC plášť PVC 450/750V (CYKY) 5x4mm2 | m | 23 |  | 0 | CS ÚRS 2023 01 |  | základní | 0 | 0 | 0.00034 | 0.00782 | 0 | 0 | 32 | M | 3 |  |  |  | ROZPOCET | 0 | 0 | 0 | 0 | 0 | 1 | 0 | 16 | 127628709
| VV |  | 20*1,15 'Přepočtené koeficientem množství |  | 23 | [12 empty] | VV | 3 | 2 | False | 1 | ROZPOCET
58 | K | 741210001 | Montáž rozvodnic oceloplechových nebo plastových bez zapojení vodičů běžných, hmotnosti do 20 kg | kus | 1 |  | 0 | CS ÚRS 2020 01 |  | základní | 0.506 | 0.506 | 0 | 0 | 0 | 0 | 16 | K | 3 |  |  |  | ROZPOCET | 0 | 0 | 0 | 0 | 0 | 1 | 0 | 16 | -1633471518
59 | M | 35711015 | rozvodnice nástěnná, plné dveře, IP41, 24 modulárních jednotek, vč. N/pE | kus | 1 |  | 0 | CS ÚRS 2023 01 |  | základní | 0 | 0 | 0.00162 | 0.00162 | 0 | 0 | 32 | M | 3 |  |  |  | ROZPOCET | 0 | 0 | 0 | 0 | 0 | 1 | 0 | 16 | -2052843495
60 | K | 741310001 | Montáž spínačů jedno nebo dvoupólových nástěnných se zapojením vodičů, pro prostředí normální vypínačů, řazení 1-jednopólových | kus | 5 |  | 0 | CS ÚRS 2020 01 |  | základní | 0.306 | 1.53 | 0 | 0 | 0 | 0 | 16 | K | 3 |  |  |  | ROZPOCET | 0 | 0 | 0 | 0 | 0 | 1 | 0 | 16 | 428188216
61 | M | 34535015 | spínač nástěnný jednopólový, řazení 1, IP44, šroubové svorky | kus | 5 |  | 0 | CS ÚRS 2023 01 |  | základní | 0 | 0 | 9e-05 | 0.00045 | 0 | 0 | 32 | M | 3 |  |  |  | ROZPOCET | 0 | 0 | 0 | 0 | 0 | 1 | 0 | 16 | 2125166704
62 | K | 741310031 | Montáž spínačů jedno nebo dvoupólových nástěnných se zapojením vodičů, pro prostředí venkovní nebo mokré vypínačů, řazení 1-jednopólových | kus | 2 |  | 0 | CS ÚRS 2020 01 |  | základní | 0.39 | 0.78 | 0 | 0 | 0 | 0 | 16 | K | 3 |  |  |  | ROZPOCET | 0 | 0 | 0 | 0 | 0 | 1 | 0 | 16 | 216608365
63 | M | 34535054 | spínač nástěnný jednopólový, řazení 1, IP54, šroubové svorky | kus | 2 |  | 0 | CS ÚRS 2023 01 |  | základní | 0 | 0 | 0.00012 | 0.00024 | 0 | 0 | 32 | M | 3 |  |  |  | ROZPOCET | 0 | 0 | 0 | 0 | 0 | 1 | 0 | 16 | 60628861
64 | K | 741310042 | Montáž spínačů jedno nebo dvoupólových nástěnných se zapojením vodičů, pro prostředí venkovní nebo mokré přepínačů, řazení 6-střídavých | kus | 2 |  | 0 | CS ÚRS 2023 01 |  | základní | 0.411 | 0.822 | 0 | 0 | 0 | 0 | 16 | K | 3 |  |  |  | ROZPOCET | 0 | 0 | 0 | 0 | 0 | 1 | 0 | 16 | 157146092
| Online PSC |  | https://podminky.urs.cz/item/CS_URS_2023_01/741310042 | [14 empty] | Online PSC | 3
65 | M | 34535018 | přepínač nástěnný střídavý, řazení 6, IP44, šroubové svorky | kus | 2 |  | 0 | CS ÚRS 2023 01 |  | základní | 0 | 0 | 9e-05 | 0.00018 | 0 | 0 | 32 | M | 3 |  |  |  | ROZPOCET | 0 | 0 | 0 | 0 | 0 | 1 | 0 | 16 | -272398471
66 | K | 741311004 | Montáž spínačů speciálních se zapojením vodičů čidla pohybu nástěnného | kus | 1 |  | 0 | CS ÚRS 2023 01 |  | základní | 0.802 | 0.802 | 0 | 0 | 0 | 0 | 16 | K | 3 |  |  |  | ROZPOCET | 0 | 0 | 0 | 0 | 0 | 1 | 0 | 16 | -604362344
| Online PSC |  | https://podminky.urs.cz/item/CS_URS_2023_01/741311004 | [14 empty] | Online PSC | 3
67 | M | RMAT0009 | čidlo pohybu nástěnné |  | 1 |  | 0 |  |  | základní | 0 | 0 | 0 | 0 | 0 | 0 | 32 | M | 3 |  |  |  | ROZPOCET | 0 | 0 | 0 | 0 | 0 | 1 | 0 | 16 | -489076302
68 | K | 741313041 | Montáž zásuvek domovních se zapojením vodičů šroubové připojení polozapuštěných nebo zapuštěných 10/16 A, provedení 2P + PE | kus | 11 |  | 0 | CS ÚRS 2023 01 |  | základní | 0.274 | 3.014 | 0 | 0 | 0 | 0 | 16 | K | 3 |  |  |  | ROZPOCET | 0 | 0 | 0 | 0 | 0 | 1 | 0 | 16 | -379649570
| Online PSC |  | https://podminky.urs.cz/item/CS_URS_2023_01/741313041 | [14 empty] | Online PSC | 3
69 | M | 34555202 | zásuvka zápustná jednonásobná chráněná, šroubové svorky | kus | 11 |  | 0 | CS ÚRS 2023 01 |  | základní | 0 | 0 | 7e-05 | 0.00077 | 0 | 0 | 32 | M | 3 |  |  |  | ROZPOCET | 0 | 0 | 0 | 0 | 0 | 1 | 0 | 16 | 782425927
70 | K | 741370002 | Montáž svítidel žárovkových se zapojením vodičů bytových nebo společenských místností stropních přisazených 1 zdroj se sklem | kus | 3 |  | 0 | CS ÚRS 2023 01 |  | základní | 0.38 | 1.14 | 0 | 0 | 0 | 0 | 16 | K | 3 |  |  |  | ROZPOCET | 0 | 0 | 0 | 0 | 0 | 1 | 0 | 16 | -908002071
| Online PSC |  | https://podminky.urs.cz/item/CS_URS_2023_01/741370002 | [14 empty] | Online PSC | 3
71 | M | 34821275 | svítidlo interiérové žárovkové IP42, max. 60W E27 | kus | 3 |  | 0 | CS ÚRS 2023 01 |  | základní | 0 | 0 | 0.0008 | 0.0024 | 0 | 0 | 32 | M | 3 |  |  |  | ROZPOCET | 0 | 0 | 0 | 0 | 0 | 1 | 0 | 16 | 121103704
72 | K | 741371002 | Montáž svítidel zářivkových se zapojením vodičů bytových nebo společenských místností stropních přisazených 1 zdroj s krytem | kus | 4 |  | 0 | CS ÚRS 2020 01 |  | základní | 0.802 | 3.208 | 0 | 0 | 0 | 0 | 16 | K | 3 |  |  |  | ROZPOCET | 0 | 0 | 0 | 0 | 0 | 1 | 0 | 16 | -336384490
73 | M | 34814407 | svítidlo zářivkové stropní nepřímé, mřížka lamelová, elektronický předřadník, 1x18W | kus | 4 |  | 0 | CS ÚRS 2023 01 |  | základní | 0 | 0 | 0.007 | 0.028 | 0 | 0 | 32 | M | 3 |  |  |  | ROZPOCET | 0 | 0 | 0 | 0 | 0 | 1 | 0 | 16 | -1656556959
74 | K | 741374031 | Montáž svítidel halogenových se zapojením vodičů bodových nástěnných do 2 zdrojů | kus | 2 |  | 0 | CS ÚRS 2023 01 |  | základní | 0.34 | 0.68 | 0 | 0 | 0 | 0 | 16 | K | 3 |  |  |  | ROZPOCET | 0 | 0 | 0 | 0 | 0 | 1 | 0 | 16 | -2048446588
| Online PSC |  | https://podminky.urs.cz/item/CS_URS_2023_01/741374031 | [14 empty] | Online PSC | 3
75 | M | RMAT0008 | svítidlo halogenové bodové venkovní |  | 2 |  | 0 |  |  | základní | 0 | 0 | 0 | 0 | 0 | 0 | 32 | M | 3 |  |  |  | ROZPOCET | 0 | 0 | 0 | 0 | 0 | 1 | 0 | 16 | -911693990
76 | K | 741410022 | Montáž uzemňovacího vedení s upevněním, propojením a připojením pomocí svorek v zemi s izolací spojů pásku průřezu do 120 mm2 v průmyslové výstavbě | m | 32.6 |  | 0 | CS ÚRS 2023 01 |  | základní | 0.076 | 2.4776 | 0 | 0 | 0 | 0 | 16 | K | 3 |  |  |  | ROZPOCET | 0 | 0 | 0 | 0 | 0 | 1 | 0 | 16 | 1225885878
| Online PSC |  | https://podminky.urs.cz/item/CS_URS_2023_01/741410022 | [14 empty] | Online PSC | 3
| VV |  | 10,4*2+4,9*2+1,0*2 |  | 32.6 | [12 empty] | VV | 3 | 2 | True | 1 | ROZPOCET
77 | M | 35442064 | pás zemnící 20x3mm FeZn | kg | 34.23 |  | 0 | CS ÚRS 2023 01 |  | základní | 0 | 0 | 0.001 | 0.03423 | 0 | 0 | 32 | M | 3 |  |  |  | ROZPOCET | 0 | 0 | 0 | 0 | 0 | 1 | 0 | 16 | 1688203690
| VV |  | 32,6*1,05 'Přepočtené koeficientem množství |  | 34.23 | [12 empty] | VV | 3 | 2 | False | 1 | ROZPOCET
78 | K | 998741101 | Přesun hmot pro silnoproud stanovený z hmotnosti přesunovaného materiálu vodorovná dopravní vzdálenost do 50 m v objektech výšky do 6 m | t | 0.093 |  | 0 | CS ÚRS 2020 01 |  | základní | 8.46 | 0.78678 | 0 | 0 | 0 | 0 | 16 | K | 3 |  |  |  | ROZPOCET | 0 | 0 | 0 | 0 | 0 | 1 | 0 | 16 | 307405676
| D | 751 | Vzduchotechnika |  |  |  | 0 |  |  |  |  | 3.401 |  | 0.0016 |  | 0 | 2 | D | 2 |  |  |  | ROZPOCET | [6 empty] | 0
79 | K | 751398012 | Montáž ostatních zařízení větrací mřížky na kruhové potrubí, průměru přes 100 do 200 mm | kus | 4 |  | 0 | CS ÚRS 2023 01 |  | základní | 0.846 | 3.384 | 0 | 0 | 0 | 0 | 16 | K | 3 |  |  |  | ROZPOCET | 0 | 0 | 0 | 0 | 0 | 1 | 0 | 16 | 1625322986
| Online PSC |  | https://podminky.urs.cz/item/CS_URS_2023_01/751398012 | [14 empty] | Online PSC | 3
80 | M | 42972840 | mřížka větrací kruhová plastová s okapničkou a síťkou D 150mm | kus | 4 |  | 0 | CS ÚRS 2023 01 |  | základní | 0 | 0 | 0.0004 | 0.0016 | 0 | 0 | 32 | M | 3 |  |  |  | ROZPOCET | 0 | 0 | 0 | 0 | 0 | 1 | 0 | 16 | -1454221199
81 | K | 998751101 | Přesun hmot pro vzduchotechniku stanovený z hmotnosti přesunovaného materiálu vodorovná dopravní vzdálenost do 100 m v objektech výšky do 12 m | t | 0.002 |  | 0 | CS ÚRS 2023 01 |  | základní | 8.49 | 0.01698 | 0 | 0 | 0 | 0 | 16 | K | 3 |  |  |  | ROZPOCET | 0 | 0 | 0 | 0 | 0 | 1 | 0 | 16 | 1947187134
| Online PSC |  | https://podminky.urs.cz/item/CS_URS_2023_01/998751101 | [14 empty] | Online PSC | 3
| D | 762 | Konstrukce tesařské |  |  |  | 0 |  |  |  |  | 177.3168 |  | 3.6502 |  | 0 | 2 | D | 2 |  |  |  | ROZPOCET | [6 empty] | 0
82 | K | 762081410 | Práce společné pro tesařské konstrukce hoblování hraněného řeziva zabudovaného do konstrukce vícestranné hranoly | m2 | 87.144 |  | 0 | CS ÚRS 2020 01 |  | základní | 0.292 | 25.446 | 0 | 0 | 0 | 0 | 16 | K | 3 |  |  |  | ROZPOCET | 0 | 0 | 0 | 0 | 0 | 1 | 0 | 16 | 1590066310
| VV |  | vaznice venkovní 160/200 | [14 empty] | VV | 3 | 1 | True | 0 | ROZPOCET
| VV |  | 10,60*2*(0,16+2,0) |  | 45.792 | [12 empty] | VV | 3 | 2 | True | 0 | ROZPOCET
| VV |  | vaznice venkovní příčné 160/200 | [14 empty] | VV | 3 | 1 | True | 0 | ROZPOCET
| VV |  | 2*2,1*2*(0,16+2,0) |  | 18.144 | [12 empty] | VV | 3 | 2 | True | 0 | ROZPOCET
| VV |  | sloupky venkovní 160/160 | [14 empty] | VV | 3 | 1 | True | 0 | ROZPOCET
| VV |  | 4*2,4*4*0,16 |  | 6.144 | [12 empty] | VV | 3 | 2 | True | 0 | ROZPOCET
| VV |  | krokve 120/160 | [14 empty] | VV | 3 | 1 | True | 0 | ROZPOCET
| VV |  | 11*2,6*(2*0,16+0,12) |  | 12.584 | [12 empty] | VV | 3 | 2 | True | 0 | ROZPOCET
| VV |  | pásky 140/140 | [14 empty] | VV | 3 | 1 | True | 0 | ROZPOCET
| VV |  | 8*1,0*4*0,14 |  | 4.48 | [12 empty] | VV | 3 | 2 | True | 0 | ROZPOCET
| VV |  | Součet |  | 87.144 | [12 empty] | VV | 3 | 4 | True | 1 | ROZPOCET
83 | K | 762085103 | Práce společné pro tesařské konstrukce montáž ocelových spojovacích prostředků (materiál ve specifikaci) kotevních želez příložek, patek, táhel | kus | 4 |  | 0 | CS ÚRS 2020 01 |  | základní | 0.393 | 1.572 | 0.00267 | 0.01068 | 0 | 0 | 16 | K | 3 |  |  |  | ROZPOCET | 0 | 0 | 0 | 0 | 0 | 1 | 0 | 16 | -1716498159
84 | M | RMAT0001 | patka ocelová |  | 4 |  | 0 |  |  | základní | 0 | 0 | 0 | 0 | 0 | 0 | 32 | M | 3 |  |  |  | ROZPOCET | 0 | 0 | 0 | 0 | 0 | 1 | 0 | 16 | -686026415
85 | K | 762085112 | Montáž ocelových spojovacích prostředků (materiál ve specifikaci) svorníků nebo šroubů délky přes 150 do 300 mm | kus | 8 |  | 0 | CS ÚRS 2023 01 |  | základní | 0.084 | 0.672 | 0 | 0 | 0 | 0 | 16 | K | 3 |  |  |  | ROZPOCET | 0 | 0 | 0 | 0 | 0 | 1 | 0 | 16 | 1080121544
| Online PSC |  | https://podminky.urs.cz/item/CS_URS_2023_01/762085112 | [14 empty] | Online PSC | 3
86 | M | RMAT0003 | šroub |  | 8 |  | 0 |  |  | základní | 0 | 0 | 0 | 0 | 0 | 0 | 32 | M | 3 |  |  |  | ROZPOCET | 0 | 0 | 0 | 0 | 0 | 1 | 0 | 16 | -2020817364
87 | K | 762085113 | Montáž ocelových spojovacích prostředků (materiál ve specifikaci) svorníků nebo šroubů délky přes 300 do 450 mm | kus | 12 |  | 0 | CS ÚRS 2023 01 |  | základní | 0.146 | 1.752 | 0 | 0 | 0 | 0 | 16 | K | 3 |  |  |  | ROZPOCET | 0 | 0 | 0 | 0 | 0 | 1 | 0 | 16 | -1815738150
| Online PSC |  | https://podminky.urs.cz/item/CS_URS_2023_01/762085113 | [14 empty] | Online PSC | 3
88 | M | RMAT0002 | svorník |  | 12 |  | 0 |  |  | základní | 0 | 0 | 0 | 0 | 0 | 0 | 32 | M | 3 |  |  |  | ROZPOCET | 0 | 0 | 0 | 0 | 0 | 1 | 0 | 16 | 418815976
89 | K | 762332131 | Montáž vázaných konstrukcí krovů střech pultových, sedlových, valbových, stanových čtvercového nebo obdélníkového půdorysu z řeziva hraněného průřezové plochy do 120 cm2 | m | 48.3 |  | 0 | CS ÚRS 2023 01 |  | základní | 0.354 | 17.0982 | 0 | 0 | 0 | 0 | 16 | K | 3 |  |  |  | ROZPOCET | 0 | 0 | 0 | 0 | 0 | 1 | 0 | 16 | 1981204869
| Online PSC |  | https://podminky.urs.cz/item/CS_URS_2023_01/762332131 | [14 empty] | Online PSC | 3
| VV |  | kleštiny | [14 empty] | VV | 3 | 1 | True | 0 | ROZPOCET
| VV |  | 10*4,83 |  | 48.3 | [12 empty] | VV | 3 | 2 | True | 1 | ROZPOCET
90 | M | 60512125 | hranol stavební řezivo průřezu do 120cm2 do dl 6m | m3 | 1.063 |  | 0 | CS ÚRS 2023 01 |  | základní | 0 | 0 | 0.55 | 0.58465 | 0 | 0 | 32 | M | 3 |  |  |  | ROZPOCET | 0 | 0 | 0 | 0 | 0 | 1 | 0 | 16 | -352564530
| VV |  | kleštiny | [14 empty] | VV | 3 | 1 | True | 0 | ROZPOCET
| VV |  | 10*4,83*0,1*0,2 |  | 0.966 | [12 empty] | VV | 3 | 2 | True | 1 | ROZPOCET
| VV |  | 0,966*1,1 'Přepočtené koeficientem množství |  | 1.063 | [12 empty] | VV | 3 | 2 | False | 1 | ROZPOCET
91 | K | 762332132 | Montáž vázaných konstrukcí krovů střech pultových, sedlových, valbových, stanových čtvercového nebo obdélníkového půdorysu z řeziva hraněného průřezové plochy přes 120 do 224 cm2 | m | 100.8 |  | 0 | CS ÚRS 2023 01 |  | základní | 0.454 | 45.7632 | 0 | 0 | 0 | 0 | 16 | K | 3 |  |  |  | ROZPOCET | 0 | 0 | 0 | 0 | 0 | 1 | 0 | 16 | 882221194
| Online PSC |  | https://podminky.urs.cz/item/CS_URS_2023_01/762332132 | [14 empty] | Online PSC | 3
| VV |  | krokve 120/160 | [14 empty] | VV | 3 | 1 | True | 0 | ROZPOCET
| VV |  | 11*7,5 |  | 82.5 | [12 empty] | VV | 3 | 2 | True | 0 | ROZPOCET
| VV |  | pozednice 160/120 | [14 empty] | VV | 3 | 1 | True | 0 | ROZPOCET
| VV |  | 10,3 |  | 10.3 | [12 empty] | VV | 3 | 2 | True | 0 | ROZPOCET
| VV |  | pásky 140/140 | [14 empty] | VV | 3 | 1 | True | 0 | ROZPOCET
| VV |  | 8*1,0 |  | 8 | [12 empty] | VV | 3 | 2 | True | 0 | ROZPOCET
| VV |  | Součet |  | 100.8 | [12 empty] | VV | 3 | 4 | True | 1 | ROZPOCET
92 | M | 60512131 | hranol stavební řezivo průřezu do 224cm2 dl 6-8m | m3 | 1.939 |  | 0 | CS ÚRS 2023 01 |  | základní | 0 | 0 | 0.55 | 1.0665 | 0 | 0 | 32 | M | 3 |  |  |  | ROZPOCET | 0 | 0 | 0 | 0 | 0 | 1 | 0 | 16 | -231144224
| VV |  | krokve 120/160 | [14 empty] | VV | 3 | 1 | True | 0 | ROZPOCET
| VV |  | 11*7,5*0,12*0,16 |  | 1.584 | [12 empty] | VV | 3 | 2 | True | 0 | ROZPOCET
| VV |  | pozednice 160/120 | [14 empty] | VV | 3 | 1 | True | 0 | ROZPOCET
| VV |  | 10,3*0,16*0,12 |  | 0.198 | [12 empty] | VV | 3 | 2 | True | 0 | ROZPOCET
| VV |  | pásky 140/140 | [14 empty] | VV | 3 | 1 | True | 0 | ROZPOCET
| VV |  | 8*1,0*0,14*0,14 |  | 0.157 | [12 empty] | VV | 3 | 2 | True | 0 | ROZPOCET
| VV |  | Součet |  | 1.939 | [12 empty] | VV | 3 | 4 | True | 1 | ROZPOCET
93 | K | 762332133 | Montáž vázaných konstrukcí krovů střech pultových, sedlových, valbových, stanových čtvercového nebo obdélníkového půdorysu z řeziva hraněného průřezové plochy přes 224 do 288 cm2 | m | 12.36 |  | 0 | CS ÚRS 2023 01 |  | základní | 0.575 | 7.107 | 0 | 0 | 0 | 0 | 16 | K | 3 |  |  |  | ROZPOCET | 0 | 0 | 0 | 0 | 0 | 1 | 0 | 16 | -1808557562
| Online PSC |  | https://podminky.urs.cz/item/CS_URS_2023_01/762332133 | [14 empty] | Online PSC | 3
| VV |  | sloupky venkovní 160/160 | [14 empty] | VV | 3 | 1 | True | 0 | ROZPOCET
| VV |  | 4*2,4 |  | 9.6 | [12 empty] | VV | 3 | 2 | True | 0 | ROZPOCET
| VV |  | sloupky vrcholové 160/160 | [14 empty] | VV | 3 | 1 | True | 0 | ROZPOCET
| VV |  | 6*0,46 |  | 2.76 | [12 empty] | VV | 3 | 2 | True | 0 | ROZPOCET
| VV |  | Součet |  | 12.36 | [12 empty] | VV | 3 | 4 | True | 1 | ROZPOCET
94 | M | 60512135 | hranol stavební řezivo průřezu do 288cm2 do dl 6m | m3 | 0.349 |  | 0 | CS ÚRS 2023 01 |  | základní | 0 | 0 | 0.55 | 0.19195 | 0 | 0 | 32 | M | 3 |  |  |  | ROZPOCET | 0 | 0 | 0 | 0 | 0 | 1 | 0 | 16 | 1520838979
| VV |  | sloupky venkovní 160/160 | [14 empty] | VV | 3 | 1 | True | 0 | ROZPOCET
| VV |  | 4*2,4*0,16*0,16 |  | 0.246 | [12 empty] | VV | 3 | 2 | True | 0 | ROZPOCET
| VV |  | sloupky vrcholové 160/160 | [14 empty] | VV | 3 | 1 | True | 0 | ROZPOCET
| VV |  | 6*0,46*0,16*0,16 |  | 0.071 | [12 empty] | VV | 3 | 2 | True | 0 | ROZPOCET
| VV |  | Součet |  | 0.317 | [12 empty] | VV | 3 | 4 | True | 1 | ROZPOCET
| VV |  | 0,317*1,1 'Přepočtené koeficientem množství |  | 0.349 | [12 empty] | VV | 3 | 2 | False | 1 | ROZPOCET
95 | K | 762332134 | Montáž vázaných konstrukcí krovů střech pultových, sedlových, valbových, stanových čtvercového nebo obdélníkového půdorysu z řeziva hraněného průřezové plochy přes 288 do 450 cm2 | m | 25.1 |  | 0 | CS ÚRS 2023 01 |  | základní | 0.698 | 17.5198 | 0 | 0 | 0 | 0 | 16 | K | 3 |  |  |  | ROZPOCET | 0 | 0 | 0 | 0 | 0 | 1 | 0 | 16 | -449824391
| Online PSC |  | https://podminky.urs.cz/item/CS_URS_2023_01/762332134 | [14 empty] | Online PSC | 3
| VV |  | vaznice vrcholová 160/200 | [14 empty] | VV | 3 | 1 | True | 0 | ROZPOCET
| VV |  | 10,3 |  | 10.3 | [12 empty] | VV | 3 | 2 | True | 0 | ROZPOCET
| VV |  | vaznice venkovní 160/200 | [14 empty] | VV | 3 | 1 | True | 0 | ROZPOCET
| VV |  | 10,60 |  | 10.6 | [12 empty] | VV | 3 | 2 | True | 0 | ROZPOCET
| VV |  | vaznice venkovní příčné 160/200 | [14 empty] | VV | 3 | 1 | True | 0 | ROZPOCET
| VV |  | 2*2,1 |  | 4.2 | [12 empty] | VV | 3 | 2 | True | 0 | ROZPOCET
| VV |  | Součet |  | 25.1 | [12 empty] | VV | 3 | 4 | True | 1 | ROZPOCET
96 | M | 60512140 | hranol stavební řezivo průřezu do 450cm2 do dl 6m | m3 | 0.883 |  | 0 | CS ÚRS 2023 01 |  | základní | 0 | 0 | 0.55 | 0.48565 | 0 | 0 | 32 | M | 3 |  |  |  | ROZPOCET | 0 | 0 | 0 | 0 | 0 | 1 | 0 | 16 | 115568412
| VV |  | vaznice vrcholová 160/200 | [14 empty] | VV | 3 | 1 | True | 0 | ROZPOCET
| VV |  | 10,3*0,16*0,2 |  | 0.33 | [12 empty] | VV | 3 | 2 | True | 0 | ROZPOCET
| VV |  | vaznice venkovní 160/200 | [14 empty] | VV | 3 | 1 | True | 0 | ROZPOCET
| VV |  | 10,60*0,16*0,2 |  | 0.339 | [12 empty] | VV | 3 | 2 | True | 0 | ROZPOCET
| VV |  | vaznice venkovní příčné 160/200 | [14 empty] | VV | 3 | 1 | True | 0 | ROZPOCET
| VV |  | 2*2,1*0,16*0,2 |  | 0.134 | [12 empty] | VV | 3 | 2 | True | 0 | ROZPOCET
| VV |  | Součet |  | 0.803 | [12 empty] | VV | 3 | 4 | True | 1 | ROZPOCET
| VV |  | 0,803*1,1 'Přepočtené koeficientem množství |  | 0.883 | [12 empty] | VV | 3 | 2 | False | 1 | ROZPOCET
97 | K | 762341260 | Bednění a laťování montáž bednění střech rovných a šikmých sklonu do 60° s vyřezáním otvorů z palubek | m2 | 81 |  | 0 | CS ÚRS 2019 01 |  | základní | 0.41 | 33.21 | 0 | 0 | 0 | 0 | 16 | K | 3 |  |  |  | ROZPOCET | 0 | 0 | 0 | 0 | 0 | 1 | 0 | 16 | -228737663
| VV |  | 7,5*10,80 |  | 81 | [12 empty] | VV | 3 | 2 | True | 1 | ROZPOCET
98 | M | 3820106103.R | Palubka obkladová A klasik smrk 24×146×4000 mm | m2 | 89.1 |  | 0 |  |  | základní | 0 | 0 | 0.01008 | 0.89813 | 0 | 0 | 32 | M | 3 |  |  |  | ROZPOCET | 0 | 0 | 0 | 0 | 0 | 1 | 0 | 16 | -363873998
| VV |  | 81*1,1 'Přepočtené koeficientem množství |  | 89.1 | [12 empty] | VV | 3 | 2 | False | 1 | ROZPOCET
99 | K | 762421023.R | Obložení stropů nebo střešních podhledů z dřevoštěpkových desek OSB šroubovaných na pero a drážku nebroušených, tloušťky desky 15 mm | m2 | 41.438 |  | 0 |  |  | základní | 0.322 | 13.343 | 0.00996 | 0.41272 | 0 | 0 | 16 | K | 3 |  |  |  | ROZPOCET | 0 | 0 | 0 | 0 | 0 | 1 | 0 | 16 | -1118386552
| P |  | Poznámka k položce: Přelepení spar - funkce parobrzdy | [14 empty] | P | 3
| VV |  | 9,75*4,25 |  | 41.438 | [12 empty] | VV | 3 | 2 | True | 1 | ROZPOCET
100 | K | 998762101 | Přesun hmot pro konstrukce tesařské stanovený z hmotnosti přesunovaného materiálu vodorovná dopravní vzdálenost do 50 m v objektech výšky do 6 m | t | 3.65 |  | 0 | CS ÚRS 2023 01 |  | základní | 3.79 | 13.8335 | 0 | 0 | 0 | 0 | 16 | K | 3 |  |  |  | ROZPOCET | 0 | 0 | 0 | 0 | 0 | 1 | 0 | 16 | 740464109
| Online PSC |  | https://podminky.urs.cz/item/CS_URS_2023_01/998762101 | [14 empty] | Online PSC | 3
| D | 763 | Konstrukce suché výstavby |  |  |  | 0 |  |  |  |  | 46.1377 |  | 0.54546 |  | 0 | 2 | D | 2 |  |  |  | ROZPOCET | [6 empty] | 0
101 | K | 763131411 | Podhled ze sádrokartonových desek dvouvrstvá zavěšená spodní konstrukce z ocelových profilů CD, UD jednoduše opláštěná deskou standardní A, tl. 12,5 mm, bez izolace | m2 | 23.8 |  | 0 | CS ÚRS 2023 01 |  | základní | 0.968 | 23.0384 | 0.0122 | 0.29036 | 0 | 0 | 16 | K | 3 |  |  |  | ROZPOCET | 0 | 0 | 0 | 0 | 0 | 1 | 0 | 16 | -1354391751
| Online PSC |  | https://podminky.urs.cz/item/CS_URS_2023_01/763131411 | [14 empty] | Online PSC | 3
| VV |  | 12,54+11,26 |  | 23.8 | [12 empty] | VV | 3 | 2 | True | 1 | ROZPOCET
102 | K | 763131451 | Podhled ze sádrokartonových desek dvouvrstvá zavěšená spodní konstrukce z ocelových profilů CD, UD jednoduše opláštěná deskou impregnovanou H2, tl. 12,5 mm, bez izolace | m2 | 16.24 |  | 0 | CS ÚRS 2020 01 |  | základní | 0.968 | 15.7203 | 0.01259 | 0.20446 | 0 | 0 | 16 | K | 3 |  |  |  | ROZPOCET | 0 | 0 | 0 | 0 | 0 | 1 | 0 | 16 | 128400154
| VV |  | 11,06+5,18 |  | 16.24 | [12 empty] | VV | 3 | 2 | True | 1 | ROZPOCET
103 | K | 763411111 | Sanitární příčky vhodné do mokrého prostředí dělící z dřevotřískových desek s HPL-laminátem tl. 19,6 mm | m2 | 1.456 |  | 0 | CS ÚRS 2023 01 |  | základní | 3.5 | 5.096 | 0.0171 | 0.024898 | 0 | 0 | 16 | K | 3 |  |  |  | ROZPOCET | 0 | 0 | 0 | 0 | 0 | 1 | 0 | 16 | -1253052039
| Online PSC |  | https://podminky.urs.cz/item/CS_URS_2023_01/763411111 | [14 empty] | Online PSC | 3
| VV |  | 2,1*1,35-0,7*1,97 |  | 1.456 | [12 empty] | VV | 3 | 2 | True | 1 | ROZPOCET
104 | K | 763411121 | Sanitární příčky vhodné do mokrého prostředí dveře vnitřní do sanitárních příček šířky do 800 mm, výšky do 2 000 mm z dřevotřískových desek s HPL-laminátem včetně nerezového kování tl. 19,6 mm | kus | 1 |  | 0 | CS ÚRS 2023 01 |  | základní | 1.538 | 1.538 | 0.02574 | 0.02574 | 0 | 0 | 16 | K | 3 |  |  |  | ROZPOCET | 0 | 0 | 0 | 0 | 0 | 1 | 0 | 16 | 324670721
| Online PSC |  | https://podminky.urs.cz/item/CS_URS_2023_01/763411121 | [14 empty] | Online PSC | 3
105 | K | 998763100 | Přesun hmot pro dřevostavby stanovený z hmotnosti přesunovaného materiálu vodorovná dopravní vzdálenost do 50 m v objektech výšky do 6 m | t | 0.545 |  | 0 | CS ÚRS 2023 01 |  | základní | 1.367 | 0.74502 | 0 | 0 | 0 | 0 | 16 | K | 3 |  |  |  | ROZPOCET | 0 | 0 | 0 | 0 | 0 | 1 | 0 | 16 | 1321237477
| Online PSC |  | https://podminky.urs.cz/item/CS_URS_2023_01/998763100 | [14 empty] | Online PSC | 3
| D | 764 | Konstrukce klempířské |  |  |  | 0 |  |  |  |  | 90.4957 |  | 0.61044 |  | 0 | 2 | D | 2 |  |  |  | ROZPOCET | [6 empty] | 0
106 | K | 764011612 | Podkladní plech z pozinkovaného plechu s povrchovou úpravou rš 200 mm | m | 10.8 |  | 0 | CS ÚRS 2023 01 |  | základní | 0.088 | 0.9504 | 0.00182 | 0.019656 | 0 | 0 | 16 | K | 3 |  |  |  | ROZPOCET | 0 | 0 | 0 | 0 | 0 | 1 | 0 | 16 | 1642908441
| Online PSC |  | https://podminky.urs.cz/item/CS_URS_2023_01/764011612 | [14 empty] | Online PSC | 3
107 | K | 764011624 | Dilatační lišta z pozinkovaného plechu s povrchovou úpravou připojovací, včetně tmelení rš 200 mm | m | 10.8 |  | 0 | CS ÚRS 2023 01 |  | základní | 0.305 | 3.294 | 0.00172 | 0.018576 | 0 | 0 | 16 | K | 3 |  |  |  | ROZPOCET | 0 | 0 | 0 | 0 | 0 | 1 | 0 | 16 | 1430879700
| Online PSC |  | https://podminky.urs.cz/item/CS_URS_2023_01/764011624 | [14 empty] | Online PSC | 3
108 | K | 764111641 | Krytina ze svitků, ze šablon nebo taškových tabulí z pozinkovaného plechu s povrchovou úpravou s úpravou u okapů, prostupů a výčnělků střechy rovné drážkováním ze svitků do rš 670 mm, sklon střechy do 30° | m2 | 81 |  | 0 | CS ÚRS 2023 01 |  | základní | 0.959 | 77.679 | 0.00661 | 0.53541 | 0 | 0 | 16 | K | 3 |  |  |  | ROZPOCET | 0 | 0 | 0 | 0 | 0 | 1 | 0 | 16 | -405739569
| Online PSC |  | https://podminky.urs.cz/item/CS_URS_2023_01/764111641 | [14 empty] | Online PSC | 3
| VV |  | 10,8*7,5 |  | 81 | [12 empty] | VV | 3 | 2 | True | 1 | ROZPOCET
109 | K | 764216603 | Oplechování parapetů z pozinkovaného plechu s povrchovou úpravou rovných mechanicky kotvené, bez rohů rš 250 mm | m | 2.75 |  | 0 | CS ÚRS 2023 01 |  | základní | 0.331 | 0.91025 | 0.00222 | 0.006105 | 0 | 0 | 16 | K | 3 |  |  |  | ROZPOCET | 0 | 0 | 0 | 0 | 0 | 1 | 0 | 16 | -1114303229
| Online PSC |  | https://podminky.urs.cz/item/CS_URS_2023_01/764216603 | [14 empty] | Online PSC | 3
| VV |  | 0,75*2+1,25 |  | 2.75 | [12 empty] | VV | 3 | 2 | True | 1 | ROZPOCET
110 | K | 764501103 | Montáž žlabu podokapního půlkruhového žlabu | m | 10.8 |  | 0 | CS ÚRS 2023 01 |  | základní | 0.245 | 2.646 | 0 | 0 | 0 | 0 | 16 | K | 3 |  |  |  | ROZPOCET | 0 | 0 | 0 | 0 | 0 | 1 | 0 | 16 | -1043655986
| Online PSC |  | https://podminky.urs.cz/item/CS_URS_2023_01/764501103 | [14 empty] | Online PSC | 3
111 | M | 55350100 | žlab podokapní půlkulatý rš 280mm | m | 12.96 |  | 0 | CS ÚRS 2023 01 |  | základní | 0 | 0 | 0.0015 | 0.01944 | 0 | 0 | 32 | M | 3 |  |  |  | ROZPOCET | 0 | 0 | 0 | 0 | 0 | 1 | 0 | 16 | -180403187
| VV |  | 10,8*1,2 'Přepočtené koeficientem množství |  | 12.96 | [12 empty] | VV | 3 | 2 | False | 1 | ROZPOCET
112 | K | 764501104 | Montáž žlabu podokapního půlkruhového čela | kus | 2 |  | 0 | CS ÚRS 2023 01 |  | základní | 0.15 | 0.3 | 0 | 0 | 0 | 0 | 16 | K | 3 |  |  |  | ROZPOCET | 0 | 0 | 0 | 0 | 0 | 1 | 0 | 16 | 570027245
| Online PSC |  | https://podminky.urs.cz/item/CS_URS_2023_01/764501104 | [14 empty] | Online PSC | 3
113 | K | 764501105 | Montáž žlabu podokapního půlkruhového háku | kus | 11 |  | 0 | CS ÚRS 2023 01 |  | základní | 0.057 | 0.627 | 0 | 0 | 0 | 0 | 16 | K | 3 |  |  |  | ROZPOCET | 0 | 0 | 0 | 0 | 0 | 1 | 0 | 16 | -480965527
| Online PSC |  | https://podminky.urs.cz/item/CS_URS_2023_01/764501105 | [14 empty] | Online PSC | 3
114 | M | 55350125 | hák žlabový Pz barvený 150mm dl 350mm | kus | 11 |  | 0 | CS ÚRS 2023 01 |  | základní | 0 | 0 | 0.00041 | 0.00451 | 0 | 0 | 32 | M | 3 |  |  |  | ROZPOCET | 0 | 0 | 0 | 0 | 0 | 1 | 0 | 16 | 188987506
115 | K | 764501108 | Montáž žlabu podokapního půlkruhového kotlíku | kus | 1 |  | 0 | CS ÚRS 2023 01 |  | základní | 0.4 | 0.4 | 0 | 0 | 0 | 0 | 16 | K | 3 |  |  |  | ROZPOCET | 0 | 0 | 0 | 0 | 0 | 1 | 0 | 16 | 266361262
| Online PSC |  | https://podminky.urs.cz/item/CS_URS_2023_01/764501108 | [14 empty] | Online PSC | 3
116 | M | 55350204 | kotlík žlabový oválný 280/100mm | kus | 1 |  | 0 | CS ÚRS 2023 01 |  | základní | 0 | 0 | 0.0002 | 0.0002 | 0 | 0 | 32 | M | 3 |  |  |  | ROZPOCET | 0 | 0 | 0 | 0 | 0 | 1 | 0 | 16 | 344371128
117 | K | 764508131 | Montáž svodu kruhového, průměru svodu | m | 2.5 |  | 0 | CS ÚRS 2023 01 |  | základní | 0.215 | 0.5375 | 0 | 0 | 0 | 0 | 16 | K | 3 |  |  |  | ROZPOCET | 0 | 0 | 0 | 0 | 0 | 1 | 0 | 16 | -1693066171
| Online PSC |  | https://podminky.urs.cz/item/CS_URS_2023_01/764508131 | [14 empty] | Online PSC | 3
118 | M | 55344204 | svod kruhový Pz 100mm | m | 2.5 |  | 0 | CS ÚRS 2023 01 |  | základní | 0 | 0 | 0.00164 | 0.0041 | 0 | 0 | 32 | M | 3 |  |  |  | ROZPOCET | 0 | 0 | 0 | 0 | 0 | 1 | 0 | 16 | 1788690957
119 | K | 764508132 | Montáž svodu kruhového, průměru objímek | kus | 2 |  | 0 | CS ÚRS 2023 01 |  | základní | 0.08 | 0.16 | 0 | 0 | 0 | 0 | 16 | K | 3 |  |  |  | ROZPOCET | 0 | 0 | 0 | 0 | 0 | 1 | 0 | 16 | 205672605
| Online PSC |  | https://podminky.urs.cz/item/CS_URS_2023_01/764508132 | [14 empty] | Online PSC | 3
120 | M | 55344331 | objímka svodu Pz 100mm trn 200mm | kus | 2 |  | 0 | CS ÚRS 2023 01 |  | základní | 0 | 0 | 0.0003 | 0.0006 | 0 | 0 | 32 | M | 3 |  |  |  | ROZPOCET | 0 | 0 | 0 | 0 | 0 | 1 | 0 | 16 | 1929639895
121 | K | 764508137 | Montáž svodu kruhového, průměru výpusti vody | kus | 1 |  | 0 | CS ÚRS 2023 01 |  | základní | 0.102 | 0.102 | 0 | 0 | 0 | 0 | 16 | K | 3 |  |  |  | ROZPOCET | 0 | 0 | 0 | 0 | 0 | 1 | 0 | 16 | 857411190
| Online PSC |  | https://podminky.urs.cz/item/CS_URS_2023_01/764508137 | [14 empty] | Online PSC | 3
122 | M | 55344427 | odvaděč dešťové vody Pz 100mm do sudu | kus | 1 |  | 0 | CS ÚRS 2023 01 |  | základní | 0 | 0 | 0.00184 | 0.00184 | 0 | 0 | 32 | M | 3 |  |  |  | ROZPOCET | 0 | 0 | 0 | 0 | 0 | 1 | 0 | 16 | -1529328453
123 | K | 998764101 | Přesun hmot pro konstrukce klempířské stanovený z hmotnosti přesunovaného materiálu vodorovná dopravní vzdálenost do 50 m v objektech výšky do 6 m | t | 0.61 |  | 0 | CS ÚRS 2020 01 |  | základní | 4.737 | 2.8896 | 0 | 0 | 0 | 0 | 16 | K | 3 |  |  |  | ROZPOCET | 0 | 0 | 0 | 0 | 0 | 1 | 0 | 16 | 2011405900
| D | 766 | Konstrukce truhlářské |  |  |  | 0 |  |  |  |  | 39.9722 |  | 0.32115 |  | 0 | 2 | D | 2 |  |  |  | ROZPOCET | [6 empty] | 0
124 | K | 766427112 | Montáž obložení podhledů rošt podkladový | m | 78 |  | 0 | CS ÚRS 2023 01 |  | základní | 0.201 | 15.678 | 0 | 0 | 0 | 0 | 16 | K | 3 |  |  |  | ROZPOCET | 0 | 0 | 0 | 0 | 0 | 1 | 0 | 16 | -1898478708
| Online PSC |  | https://podminky.urs.cz/item/CS_URS_2023_01/766427112 | [14 empty] | Online PSC | 3
| VV |  | 9,75*8 |  | 78 | [12 empty] | VV | 3 | 2 | True | 1 | ROZPOCET
125 | M | 60514114 | řezivo jehličnaté lať impregnovaná dl 4 m | m3 | 0.206 |  | 0 | CS ÚRS 2023 01 |  | základní | 0 | 0 | 0.55 | 0.1133 | 0 | 0 | 32 | M | 3 |  |  |  | ROZPOCET | 0 | 0 | 0 | 0 | 0 | 1 | 0 | 16 | 210689585
| VV |  | 78*0,04*0,06 |  | 0.187 | [12 empty] | VV | 3 | 2 | True | 1 | ROZPOCET
| VV |  | 0,187*1,1 'Přepočtené koeficientem množství |  | 0.206 | [12 empty] | VV | 3 | 2 | False | 1 | ROZPOCET
126 | K | 766622131 | Montáž oken plastových včetně montáže rámu plochy přes 1 m2 otevíravých do zdiva, výšky do 1,5 m | m2 | 2.438 |  | 0 | CS ÚRS 2023 01 |  | základní | 1.559 | 3.8008 | 0.00027 | 0.00065826 | 0 | 0 | 16 | K | 3 |  |  |  | ROZPOCET | 0 | 0 | 0 | 0 | 0 | 1 | 0 | 16 | 1236800197
| Online PSC |  | https://podminky.urs.cz/item/CS_URS_2023_01/766622131 | [14 empty] | Online PSC | 3
| VV |  | 0,75*1,0*2+1,25*0,75 |  | 2.438 | [12 empty] | VV | 3 | 2 | True | 1 | ROZPOCET
127 | M | 61140051 | okno plastové otevíravé/sklopné dvojsklo přes plochu 1m2 do v 1,5m | m2 | 2.438 |  | 0 | CS ÚRS 2020 01 |  | základní | 0 | 0 | 0.03056 | 0.074505 | 0 | 0 | 32 | M | 3 |  |  |  | ROZPOCET | 0 | 0 | 0 | 0 | 0 | 1 | 0 | 16 | 282379093
128 | K | 766660001 | Montáž dveřních křídel dřevěných nebo plastových otevíravých do ocelové zárubně povrchově upravených jednokřídlových, šířky do 800 mm | kus | 1 |  | 0 | CS ÚRS 2020 01 |  | základní | 1.682 | 1.682 | 0 | 0 | 0 | 0 | 16 | K | 3 |  |  |  | ROZPOCET | 0 | 0 | 0 | 0 | 0 | 1 | 0 | 16 | -1717015110
129 | M | 61162073 | dveře jednokřídlé voštinové povrch laminátový plné 700x1970/2100mm | kus | 1 |  | 0 | CS ÚRS 2020 01 |  | základní | 0 | 0 | 0.0145 | 0.0145 | 0 | 0 | 32 | M | 3 |  |  |  | ROZPOCET | 0 | 0 | 0 | 0 | 0 | 1 | 0 | 16 | -759905190
130 | K | 766660411 | Montáž dveřních křídel dřevěných nebo plastových vchodových dveří včetně rámu do zdiva jednokřídlových bez nadsvětlíku | kus | 2 |  | 0 | CS ÚRS 2020 01 |  | základní | 7.36 | 14.72 | 0.00092 | 0.00184 | 0 | 0 | 16 | K | 3 |  |  |  | ROZPOCET | 0 | 0 | 0 | 0 | 0 | 1 | 0 | 16 | -858560161
131 | M | 61173202 | dveře jednokřídlé dřevěné plné max rozměru otvoru 2,42m2 bezpečnostní třídy RC2 | m2 | 4.62 |  | 0 | CS ÚRS 2023 01 |  | základní | 0 | 0 | 0.02423 | 0.11194 | 0 | 0 | 32 | M | 3 |  |  |  | ROZPOCET | 0 | 0 | 0 | 0 | 0 | 1 | 0 | 16 | -1544202628
| VV |  | 2*2,31 'Přepočtené koeficientem množství |  | 4.62 | [12 empty] | VV | 3 | 2 | False | 1 | ROZPOCET
132 | K | 766660729 | Montáž dveřních doplňků dveřního kování interiérového štítku s klikou | kus | 1 |  | 0 | CS ÚRS 2020 01 |  | základní | 0.335 | 0.335 | 0 | 0 | 0 | 0 | 4 | K | 3 |  |  |  | ROZPOCET | 0 | 0 | 0 | 0 | 0 | 1 | 0 | 4 | 1349561127
133 | M | 54914123 | kování rozetové klika/klika | kus | 1 |  | 0 | CS ÚRS 2023 01 |  | základní | 0 | 0 | 0.0022 | 0.0022 | 0 | 0 | 8 | M | 3 |  |  |  | ROZPOCET | 0 | 0 | 0 | 0 | 0 | 1 | 0 | 4 | -848904192
134 | K | 766660730 | Montáž dveřních doplňků dveřního kování interiérového WC kliky se zámkem | kus | 1 |  | 0 | CS ÚRS 2023 01 |  | základní | 0.379 | 0.379 | 0 | 0 | 0 | 0 | 16 | K | 3 |  |  |  | ROZPOCET | 0 | 0 | 0 | 0 | 0 | 1 | 0 | 16 | -1525902337
| Online PSC |  | https://podminky.urs.cz/item/CS_URS_2023_01/766660730 | [14 empty] | Online PSC | 3
135 | M | 54914128 | kování rozetové spodní pro WC | kus | 1 |  | 0 | CS ÚRS 2023 01 |  | základní | 0 | 0 | 0.0022 | 0.0022 | 0 | 0 | 32 | M | 3 |  |  |  | ROZPOCET | 0 | 0 | 0 | 0 | 0 | 1 | 0 | 16 | 1063604049
136 | K | 766811116 | Montáž kuchyňských linek korpusu spodních skříněk na nožičky (včetně vyrovnání), šířky jednoho dílu přes 600 do 1200 mm | kus | 2 |  | 0 | CS ÚRS 2023 01 |  | základní | 0.6 | 1.2 | 0 | 0 | 0 | 0 | 16 | K | 3 |  |  |  | ROZPOCET | 0 | 0 | 0 | 0 | 0 | 1 | 0 | 16 | -654444525
| Online PSC |  | https://podminky.urs.cz/item/CS_URS_2023_01/766811116 | [14 empty] | Online PSC | 3
137 | M | RMAT0004 | skříňka kuchyňská | kus | 2 |  | 0 |  |  | základní | 0 | 0 | 0 | 0 | 0 | 0 | 32 | M | 3 |  |  |  | ROZPOCET | 0 | 0 | 0 | 0 | 0 | 1 | 0 | 16 | -1011532968
138 | K | 766811152 | Montáž kuchyňských linek korpusu horních skříněk šroubovaných na stěnu, šířky jednoho dílu přes 600 do 1200 mm | kus | 2 |  | 0 | CS ÚRS 2023 01 |  | základní | 0.54 | 1.08 | 0 | 0 | 0 | 0 | 16 | K | 3 |  |  |  | ROZPOCET | 0 | 0 | 0 | 0 | 0 | 1 | 0 | 16 | -140896872
| Online PSC |  | https://podminky.urs.cz/item/CS_URS_2023_01/766811152 | [14 empty] | Online PSC | 3
139 | M | RMAT0005 | skříňka kuchyňská | kus | 2 |  | 0 |  |  | základní | 0 | 0 | 0 | 0 | 0 | 0 | 32 | M | 3 |  |  |  | ROZPOCET | 0 | 0 | 0 | 0 | 0 | 1 | 0 | 16 | 977392931
140 | K | 766811212 | Montáž kuchyňských linek pracovní desky bez výřezu, délky jednoho dílu přes 1000 do 2000 mm | kus | 1 |  | 0 | CS ÚRS 2023 01 |  | základní | 0.21 | 0.21 | 0 | 0 | 0 | 0 | 16 | K | 3 |  |  |  | ROZPOCET | 0 | 0 | 0 | 0 | 0 | 1 | 0 | 16 | 485755729
| Online PSC |  | https://podminky.urs.cz/item/CS_URS_2023_01/766811212 | [14 empty] | Online PSC | 3
141 | M | RMAT0010 | kuchyňská pracovní deska | m2 | 1.08 |  | 0 |  |  | základní | 0 | 0 | 0 | 0 | 0 | 0 | 32 | M | 3 |  |  |  | ROZPOCET | 0 | 0 | 0 | 0 | 0 | 1 | 0 | 16 | -1048556375
| VV |  | 1,8*0,6 |  | 1.08 | [12 empty] | VV | 3 | 2 | True | 1 | ROZPOCET
142 | K | 766811421 | Montáž kuchyňských linek lišty plastové zaklapávací | m | 2.4 |  | 0 | CS ÚRS 2023 01 |  | základní | 0.07 | 0.168 | 0 | 0 | 0 | 0 | 16 | K | 3 |  |  |  | ROZPOCET | 0 | 0 | 0 | 0 | 0 | 1 | 0 | 16 | -1000310389
| Online PSC |  | https://podminky.urs.cz/item/CS_URS_2023_01/766811421 | [14 empty] | Online PSC | 3
| VV |  | 1,8+0,6 |  | 2.4 | [12 empty] | VV | 3 | 2 | True | 1 | ROZPOCET
143 | M | RMAT0006 | plastová lišta | m | 2.4 |  | 0 |  |  | základní | 0 | 0 | 0 | 0 | 0 | 0 | 32 | M | 3 |  |  |  | ROZPOCET | 0 | 0 | 0 | 0 | 0 | 1 | 0 | 16 | 700536046
144 | K | 998766101 | Přesun hmot pro konstrukce truhlářské stanovený z hmotnosti přesunovaného materiálu vodorovná dopravní vzdálenost do 50 m v objektech výšky do 6 m | t | 0.319 |  | 0 | CS ÚRS 2020 01 |  | základní | 2.255 | 0.71935 | 0 | 0 | 0 | 0 | 16 | K | 3 |  |  |  | ROZPOCET | 0 | 0 | 0 | 0 | 0 | 1 | 0 | 16 | -1639903560
| D | 771 | Podlahy z dlaždic |  |  |  | 0 |  |  |  |  | 47.6432 |  | 1.1693 |  | 0 | 2 | D | 2 |  |  |  | ROZPOCET | [6 empty] | 0
145 | K | 771121011 | Příprava podkladu před provedením dlažby nátěr penetrační na podlahu | m2 | 40.283 |  | 0 | CS ÚRS 2023 01 |  | základní | 0.044 | 1.7725 | 0.0003 | 0.012085 | 0 | 0 | 16 | K | 3 |  |  |  | ROZPOCET | 0 | 0 | 0 | 0 | 0 | 1 | 0 | 16 | -1242325933
| Online PSC |  | https://podminky.urs.cz/item/CS_URS_2023_01/771121011 | [14 empty] | Online PSC | 3
| VV |  | 2,95*4,25+2,65*4,25+2,8*3,95+1,35*3,95+0,1*0,9 |  | 40.283 | [12 empty] | VV | 3 | 2 | True | 1 | ROZPOCET
146 | K | 771161012 | Příprava podkladu před provedením dlažby montáž profilu dilatační spáry koutové (při styku podlahy se stěnou) | m | 24.5 |  | 0 | CS ÚRS 2023 01 |  | základní | 0.058 | 1.421 | 0 | 0 | 0 | 0 | 16 | K | 3 |  |  |  | ROZPOCET | 0 | 0 | 0 | 0 | 0 | 1 | 0 | 16 | -593036529
| Online PSC |  | https://podminky.urs.cz/item/CS_URS_2023_01/771161012 | [14 empty] | Online PSC | 3
| VV |  | 1,35+1,15+0,75+0,1+0,75+2,7+1,35+3,95+3,95+3,95+2*2,25 |  | 24.5 | [12 empty] | VV | 3 | 2 | True | 1 | ROZPOCET
147 | K | 771474111 | Montáž soklů z dlaždic keramických lepených flexibilním lepidlem rovných, výšky do 65 mm | m | 26.4 |  | 0 | CS ÚRS 2023 01 |  | základní | 0.161 | 4.2504 | 0.0003 | 0.00792 | 0 | 0 | 16 | K | 3 |  |  |  | ROZPOCET | 0 | 0 | 0 | 0 | 0 | 1 | 0 | 16 | 1514513412
| Online PSC |  | https://podminky.urs.cz/item/CS_URS_2023_01/771474111 | [14 empty] | Online PSC | 3
| VV |  | 4,25*2+2,95*2-1,1+2*0,2+4,25*2+2,65*2-1,1 |  | 26.4 | [12 empty] | VV | 3 | 2 | True | 1 | ROZPOCET
148 | M | 59761430 | dlažba keramická slinutá hladká do interiéru i exteriéru pro vysoké mechanické namáhání přes 35 do 45ks/m2 | m2 | 1.742 |  | 0 | CS ÚRS 2023 01 |  | základní | 0 | 0 | 0.0192 | 0.033446 | 0 | 0 | 32 | M | 3 |  |  |  | ROZPOCET | 0 | 0 | 0 | 0 | 0 | 1 | 0 | 16 | -86879925
| VV |  | 26,4*0,066 'Přepočtené koeficientem množství |  | 1.742 | [12 empty] | VV | 3 | 2 | False | 1 | ROZPOCET
149 | K | 771574112 | Montáž podlah z dlaždic keramických lepených flexibilním lepidlem maloformátových hladkých přes 9 do 12 ks/m2 | m2 | 40.283 |  | 0 | CS ÚRS 2023 01 |  | základní | 0.61 | 24.5726 | 0.0063 | 0.25378 | 0 | 0 | 16 | K | 3 |  |  |  | ROZPOCET | 0 | 0 | 0 | 0 | 0 | 1 | 0 | 16 | 2065405861
| Online PSC |  | https://podminky.urs.cz/item/CS_URS_2023_01/771574112 | [14 empty] | Online PSC | 3
| VV |  | 2,95*4,25+2,65*4,25+2,8*3,95+1,35*3,95+0,1*0,9 |  | 40.283 | [12 empty] | VV | 3 | 2 | True | 1 | ROZPOCET
150 | M | 59761003 | dlažba keramická hutná hladká do interiéru přes 9 do 12ks/m2 | m2 | 44.311 |  | 0 | CS ÚRS 2023 01 |  | základní | 0 | 0 | 0.018 | 0.7976 | 0 | 0 | 32 | M | 3 |  |  |  | ROZPOCET | 0 | 0 | 0 | 0 | 0 | 1 | 0 | 16 | -1194329594
| VV |  | 40,283*1,1 'Přepočtené koeficientem množství |  | 44.311 | [12 empty] | VV | 3 | 2 | False | 1 | ROZPOCET
151 | K | 771591112 | Izolace podlahy pod dlažbu nátěrem nebo stěrkou ve dvou vrstvách | m2 | 40.283 |  | 0 | CS ÚRS 2020 01 |  | základní | 0.278 | 11.1987 | 0.0015 | 0.060425 | 0 | 0 | 16 | K | 3 |  |  |  | ROZPOCET | 0 | 0 | 0 | 0 | 0 | 1 | 0 | 16 | 927252558
| VV |  | 2,95*4,25+2,65*4,25+2,8*3,95+1,35*3,95+0,1*0,9 |  | 40.283 | [12 empty] | VV | 3 | 2 | True | 1 | ROZPOCET
152 | K | 771591116 | Podlahy - dokončovací práce spárování epoxidem | m | 40.283 |  | 0 | CS ÚRS 2023 01 |  | základní | 0.065 | 2.6184 | 0.0001 | 0.0040283 | 0 | 0 | 16 | K | 3 |  |  |  | ROZPOCET | 0 | 0 | 0 | 0 | 0 | 1 | 0 | 16 | 1342914168
| Online PSC |  | https://podminky.urs.cz/item/CS_URS_2023_01/771591116 | [14 empty] | Online PSC | 3
153 | K | 998771101 | Přesun hmot pro podlahy z dlaždic stanovený z hmotnosti přesunovaného materiálu vodorovná dopravní vzdálenost do 50 m v objektech výšky do 6 m | t | 1.169 |  | 0 | CS ÚRS 2023 01 |  | základní | 1.548 | 1.8096 | 0 | 0 | 0 | 0 | 16 | K | 3 |  |  |  | ROZPOCET | 0 | 0 | 0 | 0 | 0 | 1 | 0 | 16 | 1789198890
| Online PSC |  | https://podminky.urs.cz/item/CS_URS_2023_01/998771101 | [14 empty] | Online PSC | 3
| D | 781 | Dokončovací práce - obklady |  |  |  | 0 |  |  |  |  | 50.7182 |  | 0.87423 |  | 0 | 2 | D | 2 |  |  |  | ROZPOCET | [6 empty] | 0
154 | K | 781121011 | Příprava podkladu před provedením obkladu nátěr penetrační na stěnu | m2 | 39.81 |  | 0 | CS ÚRS 2023 01 |  | základní | 0.044 | 1.7516 | 0.0003 | 0.011943 | 0 | 0 | 16 | K | 3 |  |  |  | ROZPOCET | 0 | 0 | 0 | 0 | 0 | 1 | 0 | 16 | -377606216
| Online PSC |  | https://podminky.urs.cz/item/CS_URS_2023_01/781121011 | [14 empty] | Online PSC | 3
| VV |  | 2,0*(1,35*2+0,75*2+3,95*2)-0,75*1,0-0,70*2,0+0,25*1,0*2 |  | 22.55 | [12 empty] | VV | 3 | 2 | True | 0 | ROZPOCET
| VV |  | 1,40*(3,95*2+2,8*2)-0,7*1,4-0,4*0,75+0,25*0,4*2+1,25*0,4+0,4*0,25*2-0,9*1,4 |  | 17.26 | [12 empty] | VV | 3 | 2 | True | 0 | ROZPOCET
| VV |  | Součet |  | 39.81 | [12 empty] | VV | 3 | 4 | True | 1 | ROZPOCET
155 | K | 781131112 | Izolace stěny pod obklad izolace nátěrem nebo stěrkou ve dvou vrstvách | m2 | 39.81 |  | 0 | CS ÚRS 2020 01 |  | základní | 0.375 | 14.9288 | 0.0015 | 0.059715 | 0 | 0 | 16 | K | 3 |  |  |  | ROZPOCET | 0 | 0 | 0 | 0 | 0 | 1 | 0 | 16 | 220845151
| VV |  | 2,0*(1,35*2+0,75*2+3,95*2)-0,75*1,0-0,70*2,0+0,25*1,0*2 |  | 22.55 | [12 empty] | VV | 3 | 2 | True | 0 | ROZPOCET
| VV |  | 1,40*(3,95*2+2,8*2)-0,7*1,4-0,4*0,75+0,25*0,4*2+1,25*0,4+0,4*0,25*2-0,9*1,4 |  | 17.26 | [12 empty] | VV | 3 | 2 | True | 0 | ROZPOCET
| VV |  | Součet |  | 39.81 | [12 empty] | VV | 3 | 4 | True | 1 | ROZPOCET
156 | K | 781161021 | Příprava podkladu před provedením obkladu montáž profilu ukončujícího profilu rohového, vanového | m | 12.2 |  | 0 | CS ÚRS 2023 01 |  | základní | 0.07 | 0.854 | 0.0002 | 0.00244 | 0 | 0 | 16 | K | 3 |  |  |  | ROZPOCET | 0 | 0 | 0 | 0 | 0 | 1 | 0 | 16 | -647872894
| Online PSC |  | https://podminky.urs.cz/item/CS_URS_2023_01/781161021 | [14 empty] | Online PSC | 3
| VV |  | 1,25+2,0*3+1,0*2+0,75+1,4+0,8 |  | 12.2 | [12 empty] | VV | 3 | 2 | True | 1 | ROZPOCET
157 | M | 28342001 | lišta ukončovací z PVC 8mm | m | 13.42 |  | 0 | CS ÚRS 2023 01 |  | základní | 0 | 0 | 0.0003 | 0.004026 | 0 | 0 | 32 | M | 3 |  |  |  | ROZPOCET | 0 | 0 | 0 | 0 | 0 | 1 | 0 | 16 | 1602233374
| VV |  | 12,2*1,1 'Přepočtené koeficientem množství |  | 13.42 | [12 empty] | VV | 3 | 2 | False | 1 | ROZPOCET
158 | K | 781474115 | Montáž obkladů vnitřních stěn z dlaždic keramických lepených flexibilním lepidlem maloformátových hladkých přes 22 do 25 ks/m2 | m2 | 41.25 |  | 0 | CS ÚRS 2023 01 |  | základní | 0.746 | 30.7725 | 0.0052 | 0.2145 | 0 | 0 | 16 | K | 3 |  |  |  | ROZPOCET | 0 | 0 | 0 | 0 | 0 | 1 | 0 | 16 | -1336252506
| Online PSC |  | https://podminky.urs.cz/item/CS_URS_2023_01/781474115 | [14 empty] | Online PSC | 3
| VV |  | 2,0*(1,35*2+0,75*2+3,95*2)-0,75*1,0-0,70*2,0+0,25*1,0*2 |  | 22.55 | [12 empty] | VV | 3 | 2 | True | 0 | ROZPOCET
| VV |  | 1,40*(3,95*2+2,8*2)-0,7*1,4-0,4*0,75+0,25*0,4*2+1,25*0,4+0,4*0,25*2-0,9*1,4 |  | 17.26 | [12 empty] | VV | 3 | 2 | True | 0 | ROZPOCET
| VV |  | 0,8*1,8 |  | 1.44 | [12 empty] | VV | 3 | 2 | True | 0 | ROZPOCET
| VV |  | Součet |  | 41.25 | [12 empty] | VV | 3 | 4 | True | 1 | ROZPOCET
159 | M | 59761039 | obklad keramický hladký přes 22 do 25ks/m2 | m2 | 45.375 |  | 0 | CS ÚRS 2023 01 |  | základní | 0 | 0 | 0.0126 | 0.57173 | 0 | 0 | 32 | M | 3 |  |  |  | ROZPOCET | 0 | 0 | 0 | 0 | 0 | 1 | 0 | 16 | -477817736
| VV |  | 41,25*1,1 'Přepočtené koeficientem množství |  | 45.375 | [12 empty] | VV | 3 | 2 | False | 1 | ROZPOCET
160 | K | 781491011 | Montáž zrcadel lepených silikonovým tmelem na podkladní omítku, plochy do 1 m2 | m2 | 1 |  | 0 | CS ÚRS 2023 01 |  | základní | 0.729 | 0.729 | 0.00058 | 0.00058 | 0 | 0 | 16 | K | 3 |  |  |  | ROZPOCET | 0 | 0 | 0 | 0 | 0 | 1 | 0 | 16 | 1880986675
| Online PSC |  | https://podminky.urs.cz/item/CS_URS_2023_01/781491011 | [14 empty] | Online PSC | 3
161 | M | 63465122 | zrcadlo nemontované čiré tl 3mm max rozměr 3210x2250mm | m2 | 1.1 |  | 0 | CS ÚRS 2023 01 |  | základní | 0 | 0 | 0.0075 | 0.00825 | 0 | 0 | 32 | M | 3 |  |  |  | ROZPOCET | 0 | 0 | 0 | 0 | 0 | 1 | 0 | 16 | -2106834077
| VV |  | 1*1,1 'Přepočtené koeficientem množství |  | 1.1 | [12 empty] | VV | 3 | 2 | False | 1 | ROZPOCET
162 | K | 781571131 | Montáž obkladů ostění z obkladaček keramických lepených flexibilním lepidlem šířky ostění do 200 mm | m | 0.54 |  | 0 | CS ÚRS 2023 01 |  | základní | 0.39 | 0.2106 | 0.00095 | 0.000513 | 0 | 0 | 16 | K | 3 |  |  |  | ROZPOCET | 0 | 0 | 0 | 0 | 0 | 1 | 0 | 16 | -691615646
| Online PSC |  | https://podminky.urs.cz/item/CS_URS_2023_01/781571131 | [14 empty] | Online PSC | 3
| VV |  | 0,2*0,85*2+0,2*0,25*4 |  | 0.54 | [12 empty] | VV | 3 | 2 | True | 1 | ROZPOCET
163 | K | 781674113 | Montáž obkladů parapetů z dlaždic keramických lepených flexibilním lepidlem, šířky parapetu přes 150 do 200 mm | m | 0.55 |  | 0 | CS ÚRS 2023 01 |  | základní | 0.216 | 0.1188 | 0.00098 | 0.000539 | 0 | 0 | 16 | K | 3 |  |  |  | ROZPOCET | 0 | 0 | 0 | 0 | 0 | 1 | 0 | 16 | -1228122586
| Online PSC |  | https://podminky.urs.cz/item/CS_URS_2023_01/781674113 | [14 empty] | Online PSC | 3
| VV |  | 0,2*(1,25+0,75+0,75) |  | 0.55 | [12 empty] | VV | 3 | 2 | True | 1 | ROZPOCET
164 | K | 998781101 | Přesun hmot pro obklady keramické stanovený z hmotnosti přesunovaného materiálu vodorovná dopravní vzdálenost do 50 m v objektech výšky do 6 m | t | 0.874 |  | 0 | CS ÚRS 2023 01 |  | základní | 1.548 | 1.353 | 0 | 0 | 0 | 0 | 16 | K | 3 |  |  |  | ROZPOCET | 0 | 0 | 0 | 0 | 0 | 1 | 0 | 16 | 1074324078
| Online PSC |  | https://podminky.urs.cz/item/CS_URS_2023_01/998781101 | [14 empty] | Online PSC | 3
| D | 783 | Dokončovací práce - nátěry |  |  |  | 0 |  |  |  |  | 40.7435 |  | 0.11686 |  | 0 | 2 | D | 2 |  |  |  | ROZPOCET | [6 empty] | 0
165 | K | 783248221 | Lakovací nátěr tesařských konstrukcí dvojnásobný s mezibroušením polyuretanový | m2 | 118.224 |  | 0 | CS ÚRS 2023 01 |  | základní | 0.304 | 35.9401 | 0.00023 | 0.027192 | 0 | 0 | 16 | K | 3 |  |  |  | ROZPOCET | 0 | 0 | 0 | 0 | 0 | 1 | 0 | 16 | -1856279313
| Online PSC |  | https://podminky.urs.cz/item/CS_URS_2023_01/783248221 | [14 empty] | Online PSC | 3
| VV |  | vaznice venkovní 160/200 | [14 empty] | VV | 3 | 1 | True | 0 | ROZPOCET
| VV |  | 10,60*2*(0,16+2,0) |  | 45.792 | [12 empty] | VV | 3 | 2 | True | 0 | ROZPOCET
| VV |  | vaznice venkovní příčné 160/200 | [14 empty] | VV | 3 | 1 | True | 0 | ROZPOCET
| VV |  | 2*2,1*2*(0,16+2,0) |  | 18.144 | [12 empty] | VV | 3 | 2 | True | 0 | ROZPOCET
| VV |  | sloupky venkovní 160/160 | [14 empty] | VV | 3 | 1 | True | 0 | ROZPOCET
| VV |  | 4*2,4*4*0,16 |  | 6.144 | [12 empty] | VV | 3 | 2 | True | 0 | ROZPOCET
| VV |  | krokve 120/160 | [14 empty] | VV | 3 | 1 | True | 0 | ROZPOCET
| VV |  | 11*2,6*(2*0,16+0,12) |  | 12.584 | [12 empty] | VV | 3 | 2 | True | 0 | ROZPOCET
| VV |  | pásky 140/140 | [14 empty] | VV | 3 | 1 | True | 0 | ROZPOCET
| VV |  | 8*1,0*4*0,14 |  | 4.48 | [12 empty] | VV | 3 | 2 | True | 0 | ROZPOCET
| VV |  | podhled palubkový | [14 empty] | VV | 3 | 1 | True | 0 | ROZPOCET
| VV |  | 2,5*10,8+0,2*10,2*2 |  | 31.08 | [12 empty] | VV | 3 | 2 | True | 0 | ROZPOCET
| VV |  | Součet |  | 118.224 | [12 empty] | VV | 3 | 4 | True | 1 | ROZPOCET
166 | K | 783803130 | Provedení penetračního nátěru omítek hladkých omítek hladkých, zrnitých tenkovrstvých nebo štukových stupně členitosti 1 a 2 | m2 | 64.046 |  | 0 | CS ÚRS 2023 01 |  | základní | 0.075 | 4.8035 | 0 | 0 | 0 | 0 | 16 | K | 3 |  |  |  | ROZPOCET | 0 | 0 | 0 | 0 | 0 | 1 | 0 | 16 | 70109096
| Online PSC |  | https://podminky.urs.cz/item/CS_URS_2023_01/783803130 | [14 empty] | Online PSC | 3
| VV |  | 5,0*(3,0+3,8)/2*2+10,5*3,0 |  | 65.5 | [12 empty] | VV | 3 | 2 | True | 0 | ROZPOCET
| VV |  | -1,1*2,1*2-0,125*0,75-2*0,75*1,0 |  | -6.214 | [12 empty] | VV | 3 | 2 | True | 0 | ROZPOCET
| VV |  | +0,2*(2,1*4+2*1,1+2*0,75+1,25+4*1,0+2*0,75) |  | 3.77 | [12 empty] | VV | 3 | 2 | True | 0 | ROZPOCET
| VV |  | podhledy | [14 empty] | VV | 3 | 1 | True | 0 | ROZPOCET
| VV |  | 0,99 |  | 0.99 | [12 empty] | VV | 3 | 2 | True | 0 | ROZPOCET
| VV |  | Součet |  | 64.046 | [12 empty] | VV | 3 | 4 | True | 1 | ROZPOCET
167 | M | 58124404 | hmota nátěrová silikonová penetrační na fasádní povrchy | litr | 64.046 |  | 0 | CS ÚRS 2023 01 |  | základní | 0 | 0 | 0.0014 | 0.089664 | 0 | 0 | 32 | M | 3 |  |  |  | ROZPOCET | 0 | 0 | 0 | 0 | 0 | 1 | 0 | 16 | -1148790828
| D | 784 | Dokončovací práce - malby a tapety |  |  |  | 0 |  |  |  |  | 14.4295 |  | 0.032356 |  | 0 | 2 | D | 2 |  |  |  | ROZPOCET | [6 empty] | 0
168 | K | 784185001 | Provedení penetrace podkladu jednonásobné v místnostech výšky do 3,80 m | m2 | 105.325 |  | 0 | CS ÚRS 2023 01 |  | základní | 0.033 | 3.4757 | 0 | 0 | 0 | 0 | 16 | K | 3 |  |  |  | ROZPOCET | 0 | 0 | 0 | 0 | 0 | 1 | 0 | 16 | 1088247957
| Online PSC |  | https://podminky.urs.cz/item/CS_URS_2023_01/784185001 | [14 empty] | Online PSC | 3
| VV |  | 2,8*(4,25+2,95+4,25+2,95+2,65+4,25+2,65+4,25) |  | 78.96 | [12 empty] | VV | 3 | 2 | True | 0 | ROZPOCET
| VV |  | -1,1*2,1+0,2*(2,1*2+1,1)*2 |  | -0.19 | [12 empty] | VV | 3 | 2 | True | 0 | ROZPOCET
| VV |  | -0,9*2,1 |  | -1.89 | [12 empty] | VV | 3 | 2 | True | 0 | ROZPOCET
| VV |  | 0,8*(1,35+1,15+0,75+0,1+0,75+1,35+1,35+1,35+3,95) |  | 9.68 | [12 empty] | VV | 3 | 2 | True | 0 | ROZPOCET
| VV |  | 1,4*(1,90+3,95+2,8+3,95) |  | 17.64 | [12 empty] | VV | 3 | 2 | True | 0 | ROZPOCET
| VV |  | 0,75*1,5 |  | 1.125 | [12 empty] | VV | 3 | 2 | True | 0 | ROZPOCET
| VV |  | Součet |  | 105.325 | [12 empty] | VV | 3 | 4 | True | 1 | ROZPOCET
169 | M | 58124965 | hmota nátěrová akrylátová základní penetrační transparentní | litr | 4.213 |  | 0 | CS ÚRS 2023 01 |  | základní | 0 | 0 | 0.00103 | 0.0043394 | 0 | 0 | 32 | M | 3 |  |  |  | ROZPOCET | 0 | 0 | 0 | 0 | 0 | 1 | 0 | 16 | 1225824310
| VV |  | 105,325*0,04 'Přepočtené koeficientem množství |  | 4.213 | [12 empty] | VV | 3 | 2 | False | 1 | ROZPOCET
170 | K | 784215101 | Provedení malby ze standardních hmot dvojnásobné za mokra oděruvzdorné v místnostech výšky do 3,80 m | m2 | 105.325 |  | 0 | CS ÚRS 2023 01 |  | základní | 0.104 | 10.9538 | 0 | 0 | 0 | 0 | 16 | K | 3 |  |  |  | ROZPOCET | 0 | 0 | 0 | 0 | 0 | 1 | 0 | 16 | -1453460054
| Online PSC |  | https://podminky.urs.cz/item/CS_URS_2023_01/784215101 | [14 empty] | Online PSC | 3
| VV |  | 105,325 |  | 105.325 | [12 empty] | VV | 3 | 2 | True | 1 | ROZPOCET
171 | M | 58124009 | hmota malířská za mokra velmi dobře otěruvzdorná bílá | litr | 20.012 |  | 0 | CS ÚRS 2023 01 |  | základní | 0 | 0 | 0.0014 | 0.028017 | 0 | 0 | 32 | M | 3 |  |  |  | ROZPOCET | 0 | 0 | 0 | 0 | 0 | 1 | 0 | 16 | -962232233
| VV |  | 105,325*0,19 'Přepočtené koeficientem množství |  | 20.012 | [12 empty] | VV | 3 | 2 | False | 1 | ROZPOCET
| D | HSV | Práce a dodávky HSV |  |  |  | 0 |  |  |  |  | 388.2073 |  | 127.7849 |  | 0 | 1 | D | 1 |  |  |  | ROZPOCET | [6 empty] | 0
| D | 1 | Zemní práce |  |  |  | 0 |  |  |  |  | 31.3198 |  | 8.28 |  | 0 | 1 | D | 2 |  |  |  | ROZPOCET | [6 empty] | 0
172 | K | 122251101 | Odkopávky a prokopávky nezapažené strojně v hornině třídy těžitelnosti I skupiny 3 do 20 m3 | m3 | 16.5 |  | 0 | CS ÚRS 2023 01 |  | základní | 0.406 | 6.699 | 0 | 0 | 0 | 0 | 4 | K | 3 |  |  |  | ROZPOCET | 0 | 0 | 0 | 0 | 0 | 1 | 0 | 4 | 917979897
| Online PSC |  | https://podminky.urs.cz/item/CS_URS_2023_01/122251101 | [14 empty] | Online PSC | 3
| VV |  | 11,0*7,5*0,2 |  | 16.5 | [12 empty] | VV | 3 | 2 | True | 1 | ROZPOCET
173 | K | 132151102 | Hloubení nezapažených rýh šířky do 800 mm strojně s urovnáním dna do předepsaného profilu a spádu v hornině třídy těžitelnosti I skupiny 1 a 2 přes 20 do 50 m3 | m3 | 29.766 |  | 0 | CS ÚRS 2023 01 |  | základní | 0.605 | 18.0084 | 0 | 0 | 0 | 0 | 4 | K | 3 |  |  |  | ROZPOCET | 0 | 0 | 0 | 0 | 0 | 1 | 0 | 4 | -1679699707
| Online PSC |  | https://podminky.urs.cz/item/CS_URS_2023_01/132151102 | [14 empty] | Online PSC | 3
| VV |  | výkop pro základy | [14 empty] | VV | 3 | 1 | True | 0 | ROZPOCET
| VV |  | 0,6*0,8*(5,1+9,5+5,1+9,5) |  | 14.016 | [12 empty] | VV | 3 | 2 | True | 0 | ROZPOCET
| VV |  | výkop pro splaškovou kanalizaci | [14 empty] | VV | 3 | 1 | True | 0 | ROZPOCET
| VV |  | 0,45*0,9*(3,0+7,0+5,0+3,5+2,5) |  | 8.505 | [12 empty] | VV | 3 | 2 | True | 0 | ROZPOCET
| VV |  | výkop pro dešťovou kanalizaci | [14 empty] | VV | 3 | 1 | True | 0 | ROZPOCET
| VV |  | 0,45*0,7*(15,0+8,0) |  | 7.245 | [12 empty] | VV | 3 | 2 | True | 0 | ROZPOCET
| VV |  | Součet |  | 29.766 | [12 empty] | VV | 3 | 4 | True | 1 | ROZPOCET
174 | K | 133151101 | Hloubení nezapažených šachet strojně v hornině třídy těžitelnosti I skupiny 1 a 2 do 20 m3 | m3 | 0.72 |  | 0 | CS ÚRS 2023 01 |  | základní | 1.101 | 0.79272 | 0 | 0 | 0 | 0 | 4 | K | 3 |  |  |  | ROZPOCET | 0 | 0 | 0 | 0 | 0 | 1 | 0 | 4 | 2077394895
| Online PSC |  | https://podminky.urs.cz/item/CS_URS_2023_01/133151101 | [14 empty] | Online PSC | 3
| VV |  | 0,6*0,6*0,5*4 |  | 0.72 | [12 empty] | VV | 3 | 2 | True | 1 | ROZPOCET
175 | K | 162351103 | Vodorovné přemístění výkopku nebo sypaniny po suchu na obvyklém dopravním prostředku, bez naložení výkopku, avšak se složením bez rozhrnutí z horniny třídy těžitelnosti I skupiny 1 až 3 na vzdálenost přes 50 do 500 m | m3 | 46.986 |  | 0 | CS ÚRS 2023 01 |  | základní | 0.044 | 2.0674 | 0 | 0 | 0 | 0 | 4 | K | 3 |  |  |  | ROZPOCET | 0 | 0 | 0 | 0 | 0 | 1 | 0 | 4 | 1666444443
| Online PSC |  | https://podminky.urs.cz/item/CS_URS_2023_01/162351103 | [14 empty] | Online PSC | 3
| VV |  | 16,5+29,766+0,72 |  | 46.986 | [12 empty] | VV | 3 | 2 | True | 1 | ROZPOCET
176 | K | 174151101 | Zásyp sypaninou z jakékoliv horniny strojně s uložením výkopku ve vrstvách se zhutněním jam, šachet, rýh nebo kolem objektů v těchto vykopávkách | m3 | 7.83 |  | 0 | CS ÚRS 2023 01 |  | základní | 0.328 | 2.5682 | 0 | 0 | 0 | 0 | 4 | K | 3 |  |  |  | ROZPOCET | 0 | 0 | 0 | 0 | 0 | 1 | 0 | 4 | -2144951335
| Online PSC |  | https://podminky.urs.cz/item/CS_URS_2023_01/174151101 | [14 empty] | Online PSC | 3
| VV |  | výkop pro splaškovou kanalizaci | [14 empty] | VV | 3 | 1 | True | 0 | ROZPOCET
| VV |  | 0,45*0,5*(3,0+7,0+5,0+3,5+2,5) |  | 4.725 | [12 empty] | VV | 3 | 2 | True | 0 | ROZPOCET
| VV |  | výkop pro dešťovou kanalizaci | [14 empty] | VV | 3 | 1 | True | 0 | ROZPOCET
| VV |  | 0,45*0,3*(15,0+8,0) |  | 3.105 | [12 empty] | VV | 3 | 2 | True | 0 | ROZPOCET
| VV |  | Součet |  | 7.83 | [12 empty] | VV | 3 | 4 | True | 1 | ROZPOCET
177 | K | 175151101 | Obsypání potrubí strojně sypaninou z vhodných hornin tř. 1 až 4 nebo materiálem připraveným podél výkopu ve vzdálenosti do 3 m od jeho kraje, pro jakoukoliv hloubku výkopu a míru zhutnění bez prohození sypaniny | m3 | 4.14 |  | 0 | CS ÚRS 2020 01 |  | základní | 0.286 | 1.184 | 0 | 0 | 0 | 0 | 4 | K | 3 |  |  |  | ROZPOCET | 0 | 0 | 0 | 0 | 0 | 1 | 0 | 4 | -214022822
| VV |  | výkop pro splaškovou kanalizaci | [14 empty] | VV | 3 | 1 | True | 0 | ROZPOCET
| VV |  | 0,45*0,4*(3,0+7,0+5,0+3,5+2,5) |  | 3.78 | [12 empty] | VV | 3 | 2 | True | 0 | ROZPOCET
| VV |  | výkop pro dešťovou kanalizaci | [14 empty] | VV | 3 | 1 | True | 0 | ROZPOCET
| VV |  | 0,45*0,4*(15,0+8,0) |  | 4.14 | [12 empty] | VV | 3 | 2 | True | 1 | ROZPOCET
178 | M | 58337310 | štěrkopísek frakce 0/4 | t | 8.28 |  | 0 | CS ÚRS 2020 01 |  | základní | 0 | 0 | 1 | 8.28 | 0 | 0 | 8 | M | 3 |  |  |  | ROZPOCET | 0 | 0 | 0 | 0 | 0 | 1 | 0 | 4 | -526713750
| VV |  | 4,14*2 'Přepočtené koeficientem množství |  | 8.28 | [12 empty] | VV | 3 | 2 | False | 1 | ROZPOCET
| D | 2 | Zakládání |  |  |  | 0 |  |  |  |  | 35.8973 |  | 80.1512 |  | 0 | 1 | D | 2 |  |  |  | ROZPOCET | [6 empty] | 0
179 | K | 271532213 | Podsyp pod základové konstrukce se zhutněním a urovnáním povrchu z kameniva hrubého, frakce 8 - 16 mm | m3 | 10.542 |  | 0 | CS ÚRS 2020 01 |  | základní | 1.025 | 10.8055 | 2.16 | 22.7707 | 0 | 0 | 4 | K | 3 |  |  |  | ROZPOCET | 0 | 0 | 0 | 0 | 0 | 1 | 0 | 4 | 553945240
| VV |  | podsyp pod základovou deskou | [14 empty] | VV | 3 | 1 | True | 0 | ROZPOCET
| VV |  | 0,15*4,6*9,8 |  | 6.762 | [12 empty] | VV | 3 | 2 | True | 0 | ROZPOCET
| VV |  | podsyp pod zámkovou dlažbu | [14 empty] | VV | 3 | 1 | True | 0 | ROZPOCET
| VV |  | 0,15*2,4*10,5 |  | 3.78 | [12 empty] | VV | 3 | 2 | True | 0 | ROZPOCET
| VV |  | Součet |  | 10.542 | [12 empty] | VV | 3 | 4 | True | 1 | ROZPOCET
180 | K | 271542211 | Podsyp pod základové konstrukce se zhutněním a urovnáním povrchu ze štěrkodrtě netříděné | m3 | 1.896 |  | 0 | CS ÚRS 2023 01 |  | základní | 0.985 | 1.8676 | 2.16 | 4.0954 | 0 | 0 | 4 | K | 3 |  |  |  | ROZPOCET | 0 | 0 | 0 | 0 | 0 | 1 | 0 | 4 | -678623348
| Online PSC |  | https://podminky.urs.cz/item/CS_URS_2023_01/271542211 | [14 empty] | Online PSC | 3
| VV |  | 0,6*0,1*(5,1+9,5+5,1+9,5) |  | 1.752 | [12 empty] | VV | 3 | 2 | True | 0 | ROZPOCET
| VV |  | 0,6*0,6*0,1*4 |  | 0.144 | [12 empty] | VV | 3 | 2 | True | 0 | ROZPOCET
| VV |  | Součet |  | 1.896 | [12 empty] | VV | 3 | 4 | True | 1 | ROZPOCET
181 | K | 271562211 | Podsyp pod základové konstrukce se zhutněním a urovnáním povrchu z kameniva drobného, frakce 0 - 4 mm | m3 | 1.764 |  | 0 | CS ÚRS 2023 01 |  | základní | 0.985 | 1.7375 | 1.98 | 3.4927 | 0 | 0 | 4 | K | 3 |  |  |  | ROZPOCET | 0 | 0 | 0 | 0 | 0 | 1 | 0 | 4 | 135065588
| Online PSC |  | https://podminky.urs.cz/item/CS_URS_2023_01/271562211 | [14 empty] | Online PSC | 3
| VV |  | podsyp pod zámkovou dlažbu | [14 empty] | VV | 3 | 1 | True | 0 | ROZPOCET
| VV |  | 0,07*2,4*10,5 |  | 1.764 | [12 empty] | VV | 3 | 2 | True | 1 | ROZPOCET
182 | K | 272313511 | Základy z betonu prostého klenby z betonu kamenem neprokládaného tř. C 12/15 | m3 | 12.264 |  | 0 | CS ÚRS 2023 01 |  | základní | 0.584 | 7.1622 | 2.301 | 28.2197 | 0 | 0 | 4 | K | 3 |  |  |  | ROZPOCET | 0 | 0 | 0 | 0 | 0 | 1 | 0 | 4 | 952524568
| Online PSC |  | https://podminky.urs.cz/item/CS_URS_2023_01/272313511 | [14 empty] | Online PSC | 3
| VV |  | 0,6*0,7*(5,1+9,5+5,1+9,5) |  | 12.264 | [12 empty] | VV | 3 | 2 | True | 1 | ROZPOCET
183 | K | 273313611 | Základy z betonu prostého desky z betonu kamenem neprokládaného tř. C 16/20 | m3 | 7.875 |  | 0 | CS ÚRS 2023 01 |  | základní | 0.584 | 4.599 | 2.301 | 18.1205 | 0 | 0 | 4 | K | 3 |  |  |  | ROZPOCET | 0 | 0 | 0 | 0 | 0 | 1 | 0 | 4 | -1415453118
| Online PSC |  | https://podminky.urs.cz/item/CS_URS_2023_01/273313611 | [14 empty] | Online PSC | 3
| VV |  | 0,15*10,5*5,0 |  | 7.875 | [12 empty] | VV | 3 | 2 | True | 1 | ROZPOCET
184 | K | 273351121 | Bednění základů desek zřízení | m2 | 5.125 |  | 0 | CS ÚRS 2020 01 |  | základní | 0.3 | 1.5375 | 0.00247 | 0.012659 | 0 | 0 | 4 | K | 3 |  |  |  | ROZPOCET | 0 | 0 | 0 | 0 | 0 | 1 | 0 | 4 | 2033888302
| VV |  | 0,25*(10,5+5,0+5,0) |  | 5.125 | [12 empty] | VV | 3 | 2 | True | 1 | ROZPOCET
185 | K | 273351122 | Bednění základů desek odstranění | m2 | 5.125 |  | 0 | CS ÚRS 2020 01 |  | základní | 0.152 | 0.779 | 0 | 0 | 0 | 0 | 4 | K | 3 |  |  |  | ROZPOCET | 0 | 0 | 0 | 0 | 0 | 1 | 0 | 4 | 1362501901
186 | K | 273362021 | Výztuž základů desek ze svařovaných sítí z drátů typu KARI | t | 0.032 |  | 0 | CS ÚRS 2020 01 |  | základní | 15.231 | 0.48739 | 1.0628 | 0.034009 | 0 | 0 | 4 | K | 3 |  |  |  | ROZPOCET | 0 | 0 | 0 | 0 | 0 | 1 | 0 | 4 | 2066229524
| VV |  | svař.síť typ KZ50, 8mm,150*150mm | [14 empty] | VV | 3 | 1 | True | 0 | ROZPOCET
| VV |  | 1,04*5,0*5,40/1000*1,15 |  | 0.032 | [12 empty] | VV | 3 | 2 | True | 1 | ROZPOCET
187 | K | 275351121 | Bednění základů patek zřízení | m2 | 2.88 |  | 0 | CS ÚRS 2020 01 |  | základní | 0.274 | 0.78912 | 0.00264 | 0.0076032 | 0 | 0 | 4 | K | 3 |  |  |  | ROZPOCET | 0 | 0 | 0 | 0 | 0 | 1 | 0 | 4 | -1570735278
| VV |  | 0,6*0,3*4*4 |  | 2.88 | [12 empty] | VV | 3 | 2 | True | 1 | ROZPOCET
188 | K | 275351122 | Bednění základů patek odstranění | m2 | 2.88 |  | 0 | CS ÚRS 2020 01 |  | základní | 0.092 | 0.26496 | 0 | 0 | 0 | 0 | 4 | K | 3 |  |  |  | ROZPOCET | 0 | 0 | 0 | 0 | 0 | 1 | 0 | 4 | -776550559
189 | K | 279113124 | Základové zdi z tvárnic ztraceného bednění včetně výplně z betonu bez zvláštních nároků na vliv prostředí třídy C 12/15, tloušťky zdiva přes 250 do 300 mm | m2 | 4.95 |  | 0 | CS ÚRS 2020 01 |  | základní | 0.94 | 4.653 | 0.67489 | 3.3407 | 0 | 0 | 4 | K | 3 |  |  |  | ROZPOCET | 0 | 0 | 0 | 0 | 0 | 1 | 0 | 4 | -365816507
| VV |  | 0,25*(5,0+5,0+9,8) |  | 4.95 | [12 empty] | VV | 3 | 2 | True | 1 | ROZPOCET
190 | K | 279361821 | Výztuž základových zdí nosných svislých nebo odkloněných od svislice, rovinných nebo oblých, deskových nebo žebrových, včetně výztuže jejich žeber z betonářské oceli 10 505 (R) nebo BSt 500 | t | 0.054 |  | 0 | CS ÚRS 2023 01 |  | základní | 22.491 | 1.2145 | 1.0594 | 0.057208 | 0 | 0 | 4 | K | 3 |  |  |  | ROZPOCET | 0 | 0 | 0 | 0 | 0 | 1 | 0 | 4 | 1201406124
| Online PSC |  | https://podminky.urs.cz/item/CS_URS_2023_01/279361821 | [14 empty] | Online PSC | 3
| VV |  | 4*(5,0+5,0+9,8)*1,1*0,000618 |  | 0.054 | [12 empty] | VV | 3 | 2 | True | 1 | ROZPOCET
| D | 3 | Svislé a kompletní konstrukce |  |  |  | 0 |  |  |  |  | 81.1776 |  | 15.8997 |  | 0 | 1 | D | 2 |  |  |  | ROZPOCET | [6 empty] | 0
191 | K | 311272311 | Zdivo z pórobetonových tvárnic na tenké maltové lože, tl. zdiva 375 mm pevnost tvárnic do P2, objemová hmotnost do 450 kg/m3 hladkých | m2 | 71.375 |  | 0 | CS ÚRS 2023 01 |  | základní | 0.798 | 56.9573 | 0.18415 | 13.1437 | 0 | 0 | 512 | K | 3 |  |  |  | ROZPOCET | 0 | 0 | 0 | 0 | 0 | 1 | 0 | 512 | 2119472037
| Online PSC |  | https://podminky.urs.cz/item/CS_URS_2023_01/311272311 | [14 empty] | Online PSC | 3
| VV |  | 2,5*(10,5+10,5+4,25+4,25) |  | 73.75 | [12 empty] | VV | 3 | 2 | True | 0 | ROZPOCET
| VV |  | (0,25+1,0)/2*5,0*2 |  | 6.25 | [12 empty] | VV | 3 | 2 | True | 0 | ROZPOCET
| VV |  | -2,5*1,1*2-1,25*1,0-0,75*1,25*2 |  | -8.625 | [12 empty] | VV | 3 | 2 | True | 0 | ROZPOCET
| VV |  | Součet |  | 71.375 | [12 empty] | VV | 3 | 4 | True | 1 | ROZPOCET
192 | K | 317142422 | Překlady nenosné z pórobetonu osazené do tenkého maltového lože, výšky do 250 mm, šířky překladu 100 mm, délky překladu přes 1000 do 1250 mm | kus | 2 |  | 0 | CS ÚRS 2020 01 |  | základní | 0.192 | 0.384 | 0.02628 | 0.05256 | 0 | 0 | 4 | K | 3 |  |  |  | ROZPOCET | 0 | 0 | 0 | 0 | 0 | 1 | 0 | 4 | 1003974283
193 | K | 317143461.XLA | Překlad nosný Ytong NOP 375-1250 dl 1250 mm | kus | 2 |  | 0 |  |  | základní | 0.314 | 0.628 | 0.10139 | 0.20278 | 0 | 0 | 4 | K | 3 |  |  |  | ROZPOCET | 0 | 0 | 0 | 0 | 0 | 1 | 0 | 4 | -422597381
194 | K | 317143462 | Překlady nosné z pórobetonu osazené do tenkého maltového lože, pro zdi tl. 375 mm, délky překladu přes 1300 do 1500 mm | kus | 2 |  | 0 | CS ÚRS 2023 01 |  | základní | 0.391 | 0.782 | 0.11739 | 0.23478 | 0 | 0 | 4 | K | 3 |  |  |  | ROZPOCET | 0 | 0 | 0 | 0 | 0 | 1 | 0 | 4 | -841197872
| Online PSC |  | https://podminky.urs.cz/item/CS_URS_2023_01/317143462 | [14 empty] | Online PSC | 3
195 | K | 317143463 | Překlady nosné z pórobetonu osazené do tenkého maltového lože, pro zdi tl. 375 mm, délky překladu přes 1500 do 1800 mm | kus | 1 |  | 0 | CS ÚRS 2023 01 |  | základní | 0.391 | 0.391 | 0.13739 | 0.13739 | 0 | 0 | 4 | K | 3 |  |  |  | ROZPOCET | 0 | 0 | 0 | 0 | 0 | 1 | 0 | 4 | 1225585219
| Online PSC |  | https://podminky.urs.cz/item/CS_URS_2023_01/317143463 | [14 empty] | Online PSC | 3
196 | K | 342272225 | Příčky z pórobetonových tvárnic hladkých na tenké maltové lože objemová hmotnost do 500 kg/m3, tloušťka příčky 100 mm | m2 | 33.939 |  | 0 | CS ÚRS 2020 01 |  | základní | 0.525 | 17.818 | 0.05897 | 2.0014 | 0 | 0 | 4 | K | 3 |  |  |  | ROZPOCET | 0 | 0 | 0 | 0 | 0 | 1 | 0 | 4 | -1209874012
| VV |  | 4,25*2,75*2 |  | 23.375 | [12 empty] | VV | 3 | 2 | True | 0 | ROZPOCET
| VV |  | 3,95*2,75*1 |  | 10.863 | [12 empty] | VV | 3 | 2 | True | 0 | ROZPOCET
| VV |  | 0,75*2,75*1 |  | 2.063 | [12 empty] | VV | 3 | 2 | True | 0 | ROZPOCET
| VV |  | (0,3+0,15)*2,75 |  | 1.238 | [12 empty] | VV | 3 | 2 | True | 0 | ROZPOCET
| VV |  | Mezisoučet |  | 37.539 | [12 empty] | VV | 3 | 3 | True | 0 | ROZPOCET
| VV |  | ovory | [14 empty] | VV | 3 | 1 | True | 0 | ROZPOCET
| VV |  | -0,9*2,25-0,7*2,25 |  | -3.6 | [12 empty] | VV | 3 | 2 | True | 0 | ROZPOCET
| VV |  | Součet |  | 33.939 | [12 empty] | VV | 3 | 4 | True | 1 | ROZPOCET
197 | K | 342272245 | Příčky z pórobetonových tvárnic hladkých na tenké maltové lože objemová hmotnost do 500 kg/m3, tloušťka příčky 150 mm | m2 | 1.65 |  | 0 | CS ÚRS 2020 01 |  | základní | 0.556 | 0.9174 | 0.07571 | 0.12492 | 0 | 0 | 4 | K | 3 |  |  |  | ROZPOCET | 0 | 0 | 0 | 0 | 0 | 1 | 0 | 4 | -426145566
| VV |  | dozdívka wc stěny pro wc | [14 empty] | VV | 3 | 1 | True | 0 | ROZPOCET
| VV |  | 1,1*1,5 |  | 1.65 | [12 empty] | VV | 3 | 2 | True | 1 | ROZPOCET
198 | K | 342291121 | Ukotvení příček plochými kotvami, do konstrukce cihelné | m | 16.5 |  | 0 | CS ÚRS 2023 01 |  | základní | 0.2 | 3.3 | 0.00013 | 0.002145 | 0 | 0 | 4 | K | 3 |  |  |  | ROZPOCET | 0 | 0 | 0 | 0 | 0 | 1 | 0 | 4 | 102399239
| Online PSC |  | https://podminky.urs.cz/item/CS_URS_2023_01/342291121 | [14 empty] | Online PSC | 3
| VV |  | 2,75*6 |  | 16.5 | [12 empty] | VV | 3 | 2 | True | 1 | ROZPOCET
| D | 4 | Vodorovné konstrukce |  |  |  | 0 |  |  |  |  | 11.7009 |  | 2.7841 |  | 0 | 1 | D | 2 |  |  |  | ROZPOCET | [6 empty] | 0
199 | K | 417272111 | Obezdívka ztužujícího věnce pórobetonovými věncovkami jednostranná včetně tepelné izolace z pěnového polystyrenu tl. 75 mm výška věnce 250 mm | m | 9.75 |  | 0 | CS ÚRS 2023 01 |  | základní | 0.115 | 1.1213 | 0.01098 | 0.10705 | 0 | 0 | 4 | K | 3 |  |  |  | ROZPOCET | 0 | 0 | 0 | 0 | 0 | 1 | 0 | 4 | -988816615
| Online PSC |  | https://podminky.urs.cz/item/CS_URS_2023_01/417272111 | [14 empty] | Online PSC | 3
| VV |  | obezdívka pozednice -do v.krokví | [14 empty] | VV | 3 | 1 | True | 0 | ROZPOCET
| VV |  | 9,75 |  | 9.75 | [12 empty] | VV | 3 | 2 | True | 1 | ROZPOCET
200 | K | 417321515 | Ztužující pásy a věnce z betonu železového (bez výztuže) tř. C 25/30 | m3 | 0.583 |  | 0 | CS ÚRS 2023 01 |  | základní | 1.448 | 0.84418 | 2.502 | 1.4587 | 0 | 0 | 4 | K | 3 |  |  |  | ROZPOCET | 0 | 0 | 0 | 0 | 0 | 1 | 0 | 4 | -18739399
| Online PSC |  | https://podminky.urs.cz/item/CS_URS_2023_01/417321515 | [14 empty] | Online PSC | 3
| VV |  | 0,275*0,2*(1,05*2+4,25*2) |  | 0.583 | [12 empty] | VV | 3 | 2 | True | 1 | ROZPOCET
201 | K | 417352411 | Ztracené bednění věnců z pórobetonových U-profilů osazených do maltového lože, objemová hmotnost do 500 kg/m3 výšky věnce do 250 mm tloušťka zdiva 375 mm | m | 29.5 |  | 0 | CS ÚRS 2023 01 |  | základní | 0.224 | 6.608 | 0.03741 | 1.1036 | 0 | 0 | 4 | K | 3 |  |  |  | ROZPOCET | 0 | 0 | 0 | 0 | 0 | 1 | 0 | 4 | 181954203
| Online PSC |  | https://podminky.urs.cz/item/CS_URS_2023_01/417352411 | [14 empty] | Online PSC | 3
| VV |  | 2*10,5+2*4,25 |  | 29.5 | [12 empty] | VV | 3 | 2 | True | 1 | ROZPOCET
202 | K | 417361821 | Výztuž ztužujících pásů a věnců z betonářské oceli 10 505 (R) nebo BSt 500 | t | 0.109 |  | 0 | CS ÚRS 2023 01 |  | základní | 28.692 | 3.1274 | 1.0529 | 0.11477 | 0 | 0 | 4 | K | 3 |  |  |  | ROZPOCET | 0 | 0 | 0 | 0 | 0 | 1 | 0 | 4 | 768408407
| Online PSC |  | https://podminky.urs.cz/item/CS_URS_2023_01/417361821 | [14 empty] | Online PSC | 3
| VV |  | výztuž d10 | [14 empty] | VV | 3 | 1 | True | 0 | ROZPOCET
| VV |  | 0,000617*4*(10,5+5,0)*2 |  | 0.077 | [12 empty] | VV | 3 | 2 | True | 0 | ROZPOCET
| VV |  | výzduž d6 | [14 empty] | VV | 3 | 1 | True | 0 | ROZPOCET
| VV |  | 0,000222*4*(10,5+5,0)*2*1,15 |  | 0.032 | [12 empty] | VV | 3 | 2 | True | 0 | ROZPOCET
| VV |  | Součet |  | 0.109 | [12 empty] | VV | 3 | 4 | True | 1 | ROZPOCET
| D | 5 | Komunikace pozemní |  |  |  | 0 |  |  |  |  | 15.5736 |  | 4.7409 |  | 0 | 1 | D | 2 |  |  |  | ROZPOCET | [6 empty] | 0
203 | K | 596211110 | Kladení dlažby z betonových zámkových dlaždic komunikací pro pěší s ložem z kameniva těženého nebo drceného tl. do 40 mm, s vyplněním spár s dvojitým hutněním, vibrováním a se smetením přebytečného materiálu na krajnici tl. 60 mm skupiny A, pro plochy do 50 m2 | m2 | 21.63 |  | 0 | CS ÚRS 2020 01 |  | základní | 0.72 | 15.5736 | 0.08425 | 1.8223 | 0 | 0 | 4 | K | 3 |  |  |  | ROZPOCET | 0 | 0 | 0 | 0 | 0 | 1 | 0 | 4 | -1636189498
| VV |  | 2,10*10,30 |  | 21.63 | [12 empty] | VV | 3 | 2 | True | 1 | ROZPOCET
204 | M | 59245018 | dlažba skladebná betonová 200x100x60mm přírodní | m2 | 22.279 |  | 0 | CS ÚRS 2020 01 |  | základní | 0 | 0 | 0.131 | 2.9185 | 0 | 0 | 8 | M | 3 |  |  |  | ROZPOCET | 0 | 0 | 0 | 0 | 0 | 1 | 0 | 4 | -973057884
| VV |  | 21,63*1,03 'Přepočtené koeficientem množství |  | 22.279 | [12 empty] | VV | 3 | 2 | False | 1 | ROZPOCET
| D | 6 | Úpravy povrchů, podlahy a osazování výplní |  |  |  | 0 |  |  |  |  | 102.0255 |  | 13.1293 |  | 0 | 1 | D | 2 |  |  |  | ROZPOCET | [6 empty] | 0
205 | K | 612321121 | Omítka vápenocementová vnitřních ploch nanášená ručně jednovrstvá, tloušťky do 10 mm hladká svislých konstrukcí stěn | m2 | 39.81 |  | 0 | CS ÚRS 2023 01 |  | základní | 0.39 | 15.5259 | 0.0154 | 0.61307 | 0 | 0 | 4 | K | 3 |  |  |  | ROZPOCET | 0 | 0 | 0 | 0 | 0 | 1 | 0 | 4 | -2086581480
| Online PSC |  | https://podminky.urs.cz/item/CS_URS_2023_01/612321121 | [14 empty] | Online PSC | 3
| VV |  | 2,0*(1,35*2+0,75*2+3,95*2)-0,75*1,0-0,70*2,0+0,25*1,0*2 |  | 22.55 | [12 empty] | VV | 3 | 2 | True | 0 | ROZPOCET
| VV |  | 1,40*(3,95*2+2,8*2)-0,7*1,4-0,4*0,75+0,25*0,4*2+1,25*0,4+0,4*0,25*2-0,9*1,4 |  | 17.26 | [12 empty] | VV | 3 | 2 | True | 0 | ROZPOCET
| VV |  | Součet |  | 39.81 | [12 empty] | VV | 3 | 4 | True | 1 | ROZPOCET
206 | K | 612321141 | Omítka vápenocementová vnitřních ploch nanášená ručně dvouvrstvá, tloušťky jádrové omítky do 10 mm a tloušťky štuku do 3 mm štuková svislých konstrukcí stěn | m2 | 105.325 |  | 0 | CS ÚRS 2023 01 |  | základní | 0.47 | 49.5027 | 0.01838 | 1.9359 | 0 | 0 | 4 | K | 3 |  |  |  | ROZPOCET | 0 | 0 | 0 | 0 | 0 | 1 | 0 | 4 | -1072424858
| Online PSC |  | https://podminky.urs.cz/item/CS_URS_2023_01/612321141 | [14 empty] | Online PSC | 3
| VV |  | 2,8*(4,25+2,95+4,25+2,95+2,65+4,25+2,65+4,25) |  | 78.96 | [12 empty] | VV | 3 | 2 | True | 0 | ROZPOCET
| VV |  | -1,1*2,1+0,2*(2,1*2+1,1)*2 |  | -0.19 | [12 empty] | VV | 3 | 2 | True | 0 | ROZPOCET
| VV |  | -0,9*2,1 |  | -1.89 | [12 empty] | VV | 3 | 2 | True | 0 | ROZPOCET
| VV |  | 0,8*(1,35+1,15+0,75+0,1+0,75+1,35+1,35+1,35+3,95) |  | 9.68 | [12 empty] | VV | 3 | 2 | True | 0 | ROZPOCET
| VV |  | 1,4*(1,90+3,95+2,8+3,95) |  | 17.64 | [12 empty] | VV | 3 | 2 | True | 0 | ROZPOCET
| VV |  | 0,75*1,5 |  | 1.125 | [12 empty] | VV | 3 | 2 | True | 0 | ROZPOCET
| VV |  | Součet |  | 105.325 | [12 empty] | VV | 3 | 4 | True | 1 | ROZPOCET
207 | K | 621321341 | Omítka vápenocementová vnějších ploch nanášená strojně dvouvrstvá, tloušťky jádrové omítky do 15 mm a tloušťky štuku do 3 mm štuková podhledů | m2 | 0.99 |  | 0 | CS ÚRS 2023 01 |  | základní | 0.45 | 0.4455 | 0.02323 | 0.022998 | 0 | 0 | 4 | K | 3 |  |  |  | ROZPOCET | 0 | 0 | 0 | 0 | 0 | 1 | 0 | 4 | 213139721
| Online PSC |  | https://podminky.urs.cz/item/CS_URS_2023_01/621321341 | [14 empty] | Online PSC | 3
| VV |  | 0,2*(1,1+1,1+1,25+2*0,75) |  | 0.99 | [12 empty] | VV | 3 | 2 | True | 1 | ROZPOCET
208 | K | 622321341 | Omítka vápenocementová vnějších ploch nanášená strojně dvouvrstvá, tloušťky jádrové omítky do 15 mm a tloušťky štuku do 3 mm štuková stěn | m2 | 63.056 |  | 0 | CS ÚRS 2023 01 |  | základní | 0.37 | 23.3307 | 0.02323 | 1.4648 | 0 | 0 | 4 | K | 3 |  |  |  | ROZPOCET | 0 | 0 | 0 | 0 | 0 | 1 | 0 | 4 | -1519574130
| Online PSC |  | https://podminky.urs.cz/item/CS_URS_2023_01/622321341 | [14 empty] | Online PSC | 3
| VV |  | 5,0*(3,0+3,8)/2*2+10,5*3,0 |  | 65.5 | [12 empty] | VV | 3 | 2 | True | 0 | ROZPOCET
| VV |  | -1,1*2,1*2-0,125*0,75-2*0,75*1,0 |  | -6.214 | [12 empty] | VV | 3 | 2 | True | 0 | ROZPOCET
| VV |  | +0,2*(2,1*4+2*1,1+2*0,75+1,25+4*1,0+2*0,75) |  | 3.77 | [12 empty] | VV | 3 | 2 | True | 0 | ROZPOCET
| VV |  | Součet |  | 63.056 | [12 empty] | VV | 3 | 4 | True | 1 | ROZPOCET
209 | K | 631311125 | Mazanina z betonu prostého bez zvýšených nároků na prostředí tl. přes 80 do 120 mm tř. C 20/25 | m3 | 3.617 |  | 0 | CS ÚRS 2023 01 |  | základní | 2.58 | 9.3319 | 2.5019 | 9.0493 | 0 | 0 | 4 | K | 3 |  |  |  | ROZPOCET | 0 | 0 | 0 | 0 | 0 | 1 | 0 | 4 | -134187227
| Online PSC |  | https://podminky.urs.cz/item/CS_URS_2023_01/631311125 | [14 empty] | Online PSC | 3
| VV |  | 0,09*(2,95*4,25+2,65*4,25+2,8*3,95+1,35*3,95) |  | 3.617 | [12 empty] | VV | 3 | 2 | True | 1 | ROZPOCET
210 | K | 631319012 | Příplatek k cenám mazanin za úpravu povrchu mazaniny přehlazením, mazanina tl. přes 80 do 120 mm | m3 | 1.475 |  | 0 | CS ÚRS 2023 01 |  | základní | 1.35 | 1.9913 | 0 | 0 | 0 | 0 | 4 | K | 3 |  |  |  | ROZPOCET | 0 | 0 | 0 | 0 | 0 | 1 | 0 | 4 | 1155087358
| Online PSC |  | https://podminky.urs.cz/item/CS_URS_2023_01/631319012 | [14 empty] | Online PSC | 3
| VV |  | 0,09*(1,35*3,95+2,8*3,95) |  | 1.475 | [12 empty] | VV | 3 | 2 | True | 1 | ROZPOCET
211 | K | 632481215 | Separační vrstva k oddělení podlahových vrstev z geotextilie | m2 | 40.18 |  | 0 | CS ÚRS 2023 01 |  | základní | 0.025 | 1.0045 | 0.00033 | 0.013259 | 0 | 0 | 4 | K | 3 |  |  |  | ROZPOCET | 0 | 0 | 0 | 0 | 0 | 1 | 0 | 4 | 1958066533
| Online PSC |  | https://podminky.urs.cz/item/CS_URS_2023_01/632481215 | [14 empty] | Online PSC | 3
| VV |  | 9,8*4,1 |  | 40.18 | [12 empty] | VV | 3 | 2 | True | 1 | ROZPOCET
212 | K | 642942111 | Osazování zárubní nebo rámů kovových dveřních lisovaných nebo z úhelníků bez dveřních křídel na cementovou maltu, plochy otvoru do 2,5 m2 | kus | 1 |  | 0 | CS ÚRS 2023 01 |  | základní | 0.893 | 0.893 | 0.01777 | 0.01777 | 0 | 0 | 16 | K | 3 |  |  |  | ROZPOCET | 0 | 0 | 0 | 0 | 0 | 1 | 0 | 16 | 1736253245
| Online PSC |  | https://podminky.urs.cz/item/CS_URS_2023_01/642942111 | [14 empty] | Online PSC | 3
213 | M | 55331481 | zárubeň jednokřídlá ocelová pro zdění tl stěny 75-100mm rozměru 700/1970, 2100mm | kus | 1 |  | 0 | CS ÚRS 2023 01 |  | základní | 0 | 0 | 0.01225 | 0.01225 | 0 | 0 | 32 | M | 3 |  |  |  | ROZPOCET | 0 | 0 | 0 | 0 | 0 | 1 | 0 | 16 | 456917275
| D | 9 | Ostatní konstrukce a práce, bourání |  |  |  | 0 |  |  |  |  | 15.2759 |  | 2.7998 |  | 0 | 1 | D | 2 |  |  |  | ROZPOCET | [6 empty] | 0
214 | K | 916231213 | Osazení chodníkového obrubníku betonového se zřízením lože, s vyplněním a zatřením spár cementovou maltou stojatého s boční opěrou z betonu prostého, do lože z betonu prostého | m | 14.9 |  | 0 | CS ÚRS 2020 01 |  | základní | 0.216 | 3.2184 | 0.1295 | 1.9296 | 0 | 0 | 4 | K | 3 |  |  |  | ROZPOCET | 0 | 0 | 0 | 0 | 0 | 1 | 0 | 4 | -231081723
| VV |  | 10,50+2,2+2,2 |  | 14.9 | [12 empty] | VV | 3 | 2 | True | 1 | ROZPOCET
215 | M | 59217017 | obrubník betonový chodníkový 1000x100x250mm | m | 15.198 |  | 0 | CS ÚRS 2023 01 |  | základní | 0 | 0 | 0.05612 | 0.85291 | 0 | 0 | 8 | M | 3 |  |  |  | ROZPOCET | 0 | 0 | 0 | 0 | 0 | 1 | 0 | 4 | 1067805922
| VV |  | 14,9*1,02 'Přepočtené koeficientem množství |  | 15.198 | [12 empty] | VV | 3 | 2 | False | 1 | ROZPOCET
216 | K | 949101111 | Lešení pomocné pracovní pro objekty pozemních staveb pro zatížení do 150 kg/m2, o výšce lešeňové podlahy do 1,9 m | m2 | 61.283 |  | 0 | CS ÚRS 2020 01 |  | základní | 0.105 | 6.4347 | 0.00013 | 0.0079668 | 0 | 0 | 512 | K | 3 |  |  |  | ROZPOCET | 0 | 0 | 0 | 0 | 0 | 1 | 0 | 512 | -247796502
| P |  | Poznámka k položce: lešení pro vnitřní práce včetně terasy | [14 empty] | P | 3
| VV |  | 2,95*4,25+2,65*4,25+2,8*3,95+1,35*3,95+0,1*0,9 |  | 40.283 | [12 empty] | VV | 3 | 2 | True | 0 | ROZPOCET
| VV |  | 2,0*10,5 |  | 21 | [12 empty] | VV | 3 | 2 | True | 0 | ROZPOCET
| VV |  | Součet |  | 61.283 | [12 empty] | VV | 3 | 4 | True | 1 | ROZPOCET
217 | K | 949101112 | Lešení pomocné pracovní pro objekty pozemních staveb pro zatížení do 150 kg/m2, o výšce lešeňové podlahy přes 1,9 do 3,5 m | m2 | 44.625 |  | 0 | CS ÚRS 2023 01 |  | základní | 0.126 | 5.6227 | 0.00021 | 0.0093713 | 0 | 0 | 4 | K | 3 |  |  |  | ROZPOCET | 0 | 0 | 0 | 0 | 0 | 1 | 0 | 4 | 1293921723
| Online PSC |  | https://podminky.urs.cz/item/CS_URS_2023_01/949101112 | [14 empty] | Online PSC | 3
| VV |  | 1,05*10,50+2*1,05*8,0*2 |  | 44.625 | [12 empty] | VV | 3 | 2 | True | 1 | ROZPOCET
| D | 998 | Přesun hmot |  |  |  | 0 |  |  |  |  | 95.2368 |  | 0 |  | 0 | 1 | D | 2 |  |  |  | ROZPOCET | [6 empty] | 0
218 | K | 998011001 | Přesun hmot pro budovy občanské výstavby, bydlení, výrobu a služby s nosnou svislou konstrukcí zděnou z cihel, tvárnic nebo kamene vodorovná dopravní vzdálenost do 100 m pro budovy výšky do 6 m | t | 114.605 |  | 0 | CS ÚRS 2023 01 |  | základní | 0.831 | 95.2368 | 0 | 0 | 0 | 0 | 4 | K | 3 |  |  |  | ROZPOCET | 0 | 0 | 0 | 0 | 0 | 1 | 0 | 4 | -1587864742
| Online PSC |  | https://podminky.urs.cz/item/CS_URS_2023_01/998011001 | [14 empty] | Online PSC | 3
| D | VRN | Vedlejší rozpočtové náklady |  |  |  | 0 |  |  |  |  | 0 |  | 0 |  | 0 | 5 | D | 0 |  |  |  | ROZPOCET | [6 empty] | 0
| D | VRN3 | Zařízení staveniště |  |  |  | 0 |  |  |  |  | 0 |  | 0 |  | 0 | 5 | D | 1 |  |  |  | ROZPOCET | [6 empty] | 0
219 | K | 030001000 | Zařízení staveniště | soub | 1 |  | 0 | CS ÚRS 2020 01 |  | základní | 0 | 0 | 0 | 0 | 0 | 0 | 1024 | K | 2 |  |  |  | ROZPOCET | 0 | 0 | 0 | 0 | 0 | 1 | 0 | 1024 | -356793993
| D | VRN9 | Ostatní náklady |  |  |  | 0 |  |  |  |  | 0 |  | 0 |  | 0 | 5 | D | 1 |  |  |  | ROZPOCET | [6 empty] | 0
220 | K | 090001000.R | Ostatní náklady | soub | 1 |  | 0 |  |  | základní | 0 | 0 | 0 | 0 | 0 | 0 | 1024 | K | 2 |  |  |  | ROZPOCET | 0 | 0 | 0 | 0 | 0 | 1 | 0 | 1024 | -563312824
| P |  | Poznámka k položce: ostatní náklady na potřebné revize, zkoušky a všechny ostatní náklad\y | [14 empty] | P | 2