## Pokyny pro vyplnění
Pokyny pro vyplnění
Ve všech listech tohoto souboru můžete měnit pouze buňky s modrým pozadím. Jedná se o tyto údaje : - údaje o firmě - jednotkové ceny položek zadané na maximálně dvě desetinná místa

## Stavba
#RTSROZP# | Položkový rozpočet stavby
| Stavba: |  |  | Zimní stadion Domažlice
| Objekt: |  |  | Přístavba zázemí
4458 | Rozpočet: |  |  | Přístavba zázemí
| Objednatel: | [5 empty] | IČO:
DIČ:
| Projektant: | [5 empty] | IČO:
DIČ:
| Zhotovitel: | [5 empty] | IČO:
DIČ:
Vypracoval:
| Rozpis ceny | [6 empty] | Celkem
HSV | HSV | [6 empty] | 0
PSV | PSV | [6 empty] | 0
MON | MON | [6 empty] | 0
VN | Vedlejší náklady | [6 empty] | 0
ON | Ostatní náklady | [6 empty] | 0
| Celkem | [6 empty] | 0
Rekapitulace daní
0 | Základ pro sníženou DPH |  |  | 12 | % | 0 |  |  | CZK
0 | Snížená DPH |  |  | 12 | % | 0 |  |  | CZK
0 | Základ pro základní DPH |  |  | 21 | % | 0 |  |  | CZK
0 | Základní DPH |  |  | 21 | % | 0 |  |  | CZK
0 | Zaokrouhlení |  |  |  |  | 0 |  |  | CZK
| Cena celkem bez DPH |  |  |  |  | 0 |  |  | CZK
0 | Cena celkem s DPH |  |  |  |  | 0 |  |  | CZK
|  | v |  |  | dne
|  |  | Za zhotovitele |  |  |  | Za objednatele
Rekapitulace dílčích částí
#CASTI>> | Číslo | Název |  |  | Základ pro sníženou DPH | Základ pro základní DPH | DPH celkem | Cena celkem | %
1 | Stavba |  |  |  | 0 | 0 | 0 | 0
2 | 01 | Přístavba zázemí |  |  | 0 | 0 | 0 | 0
3 | 01 | Přístavba zázemí |  |  | 0 | 0 | 0 | 0
| Celkem za stavbu |  |  |  | 0 | 0 | 0 | 0 | 0
#POPS | Popis stavby: 25/05 - Zimní stadion Domažlice
#POPO | Popis objektu: 01 - Přístavba zázemí
#POPR | Popis rozpočtu: 01 - Přístavba zázemí
Rekapitulace dílů
| Číslo | Název |  |  | Typ dílu |  |  | Celkem | %
| 1 | Zemní práce |  |  | HSV |  |  | 0
| 18 | Povrchové úpravy terénu |  |  | HSV |  |  | 0
| 2 | Základy a zvláštní zakládání |  |  | HSV |  |  | 0
| 3 | Svislé a kompletní konstrukce |  |  | HSV |  |  | 0
| 4 | Vodorovné konstrukce |  |  | HSV |  |  | 0
| 5 | Komunikace |  |  | HSV |  |  | 0
| 61 | Úpravy povrchů vnitřní |  |  | HSV |  |  | 0
| 62 | Úpravy povrchů vnější |  |  | HSV |  |  | 0
| 63 | Podlahy a podlahové konstrukce |  |  | HSV |  |  | 0
| 8 | Trubní vedení |  |  | HSV |  |  | 0
| 94 | Lešení a stavební výtahy |  |  | HSV |  |  | 0
| 95 | Dokončovací konstrukce na pozemních stavbách |  |  | HSV |  |  | 0
| 96 | Bourání konstrukcí |  |  | HSV |  |  | 0
| 99 | Staveništní přesun hmot |  |  | HSV |  |  | 0
| 711 | Izolace proti vodě |  |  | PSV |  |  | 0
| 712 | Povlakové krytiny |  |  | PSV |  |  | 0
| 713 | Izolace tepelné |  |  | PSV |  |  | 0
| 721 | Vnitřní kanalizace |  |  | PSV |  |  | 0
| 722 | Vnitřní vodovod |  |  | PSV |  |  | 0
| 725 | Zařizovací předměty |  |  | PSV |  |  | 0
| 730 | Ústřední vytápění |  |  | PSV |  |  | 0
| 764 | Konstrukce klempířské |  |  | PSV |  |  | 0
| 766 | Konstrukce truhlářské, okna a dveře |  |  | PSV |  |  | 0
| 767 | Konstrukce zámečnické |  |  | PSV |  |  | 0
| 769 | Otvorové prvky z plastu |  |  | PSV |  |  | 0
| 771 | Podlahy z dlaždic a obklady |  |  | PSV |  |  | 0
| 776 | Podlahy a stěny povlakové |  |  | PSV |  |  | 0
| 781 | Obklady keramické |  |  | PSV |  |  | 0
| 783 | Nátěry |  |  | PSV |  |  | 0
| 784 | Malby |  |  | PSV |  |  | 0
| 799 | Ostatní |  |  | PSV |  |  | 0
| M21 | Elektromontáže |  |  | MON |  |  | 0
| M22 | Montáž sdělovací a zabezp. techniky |  |  | MON |  |  | 0
| M34 | Montáže energetických a tepelných zařízení |  |  | MON |  |  | 0
| M65 | Elektroinstalace a veřejné osvětlení |  |  | MON |  |  | 0
| ON | Ostatní náklady |  |  | ON |  |  | 0
| Cena celkem | [6 empty] | 0 | 0
Note on D11: Název
Note on I11: IČO
Note on D12: Ulice
Note on I12: DIČ
Note on D13: PSČ
Note on E13: Místo

## VzorPolozky (hidden)
Položkový rozpočet
S:
O:
R:

## 01 01 Pol
Položkový rozpočet | [27 empty] | #TypZaznamu#
S: | 25/05 | Zimní stadion Domažlice | [25 empty] | STA
O: | 01 | Přístavba zázemí | [22 empty] | STA |  |  | OBJ
R: | 01 | Přístavba zázemí | [25 empty] | ROZ
P.č. | Číslo položky | Název položky | MJ | Množství | Cena / MJ | Celkem | Dodávka | Dodávka celk. | Montáž | Montáž celk. | DPH | Cena s DPH | Hmotnost / MJ | Hmotnost celk.(t) | Dem. hmotnost / MJ | Dem. hmotnost celk.(t) | Ceník | Cen. soustava / platnost | Cenová úroveň | Nhod / MJ | Nhod celk. | Dodavatel | Typ položky | Stav položky
Díl: | 1 | Zemní práce |  |  |  | 0 |  | 0 |  | 0 |  | 0 |  | 49.54 |  | 0 |  |  |  |  | 305.13 | [6 empty] | DIL
1 | 111201101R00 | Odstranění křovin i s kořeny na ploše do 1000 m2 | m2 | 76.5 | 0 | 0 |  | 0 |  | 0 | 21 | 0 | 0 | 0 | 0 | 0 |  | RTS 25/ II | RTS 25/ II | 0.172 | 13.16 |  | Práce | Běžná |  |  |  | POL1_
|  | ostrůvky : 2,0*6,5*3+3,0*2,5+5,0*2,0+4,0*5,0 |  | 76.5 | [23 empty] | VV | 0
2 | 111201401R00 | Spálení křovin a stromů o průměru do 100 mm | m2 | 76.5 |  | 0 |  | 0 |  | 0 | 21 | 0 | 5e-05 | 0 | 0 | 0 |  | RTS 25/ II | RTS 25/ II | 0.03 | 2.3 |  | Práce | Běžná |  |  |  | POL1_
3 | 111201501R00 | Spálení větví stromů o průměru nad 100 mm | kus | 6 |  | 0 |  | 0 |  | 0 | 21 | 0 | 0.00299 | 0.02 | 0 | 0 |  | RTS 25/ II | RTS 25/ II | 1.7 | 10.2 |  | Práce | Běžná |  |  |  | POL1_
4 | 112101101R00 | Kácení stromů listnatých o průměru kmene 10-30 cm | kus | 6 |  | 0 |  | 0 |  | 0 | 21 | 0 | 0 | 0 | 0 | 0 |  | RTS 25/ II | RTS 25/ II | 0.49 | 2.94 |  | Práce | Běžná |  |  |  | POL1_
5 | 112201101R00 | Odstranění pařezů pod úrovní, o průměru 10 - 30 cm | kus | 6 |  | 0 |  | 0 |  | 0 | 21 | 0 | 5e-05 | 0 | 0 | 0 |  | RTS 25/ II | RTS 25/ II | 0.659 | 3.95 |  | Práce | Běžná |  |  |  | POL1_
6 | 122201101R00 | Odkopávky nezapažené v hor. 3 do 100 m3 | m3 | 252.45 |  | 0 |  | 0 |  | 0 | 21 | 0 | 0 | 0 | 0 | 0 |  | RTS 25/ II | RTS 25/ II | 0.368 | 92.9 |  | Práce | Běžná |  |  |  | POL1_
|  | pro rozšíření zpevn.ploch : | [25 empty] | VV | 0
|  | v místě ostrůvků : 0,55*(2,0*7,0*3+4,0*3,0+6,0*3,0) |  | 39.6 | [23 empty] | VV | 0
|  | rozšíření ploch - parkoviště : 0,55*(6,0*9,0+3,0*50,0+6,0*4,0) |  | 125.4 | [23 empty] | VV | 0
|  | dtto parkoviště BUS : 0,55*15,0*9,5 |  | 78.375 | [23 empty] | VV | 0
|  | pod veř.WC : 0,55*5,5*3,0 |  | 9.075 | [23 empty] | VV | 0
7 | 122201109R00 | Příplatek za lepivost - odkopávky v hor. 3 | m3 | 346.17 |  | 0 |  | 0 |  | 0 | 21 | 0 | 0 | 0 | 0 | 0 |  | RTS 25/ II | RTS 25/ II | 0.058 | 20.08 |  | Práce | Běžná |  |  |  | POL1_
|  | 252,45+187,44/2 |  | 346.17 | [23 empty] | VV | 0
8 | 122201102R00 | Odkopávky nezapažené v hor. 3 do 1000 m3 | m3 | 187.44 |  | 0 |  | 0 |  | 0 | 21 | 0 | 0 | 0 | 0 | 0 |  | RTS 25/ II | RTS 25/ II | 0.187 | 35.05 |  | Práce | Běžná |  |  |  | POL1_
|  | pod desku : 0,6*8,8*35,5 |  | 187.44 | [23 empty] | VV | 0
9 | 132201110R00 | Hloubení rýh š.do 60 cm v hor.3 do 50 m3, STROJNĚ | m3 | 65.505 |  | 0 |  | 0 |  | 0 | 21 | 0 | 0 | 0 | 0 | 0 |  | RTS 25/ II | RTS 25/ II | 0.365 | 23.91 |  | Práce | Běžná |  |  |  | POL1_
|  | dešť. kanalizace k dešť.svodům : 0,6*0,5*(5,0+30,0) |  | 10.5 | [23 empty] | VV | 0
|  | splašk.kanal. : 0,6*0,8*(38,0+2,0) |  | 19.2 | [23 empty] | VV | 0
|  | uliční vpusti : 0,6*0,8*(10,0+17,0+9,5) |  | 17.52 | [23 empty] | VV | 0
|  | propoj z ORL : 0,6*0,8*5,0 |  | 2.4 | [23 empty] | VV | 0
|  | část kanal. pod komunikací pro budoucí napojení : 0,6*0,8*12,0 |  | 5.76 | [23 empty] | VV | 0
|  | pro RŠ : 1,5*1,5*1,5*3 |  | 10.125 | [23 empty] | VV | 0
10 | 132201119R00 | Přípl.za lepivost,hloubení rýh 60 cm,hor.3,STROJNĚ | m3 | 65.505 |  | 0 |  | 0 |  | 0 | 21 | 0 | 0 | 0 | 0 | 0 |  | RTS 25/ II | RTS 25/ II | 0.3898 | 25.53 |  | Práce | Běžná |  |  |  | POL1_
11 | 162701105R00 | Vodorovné přemístění výkopku z hor.1-4 do 10000 m | m3 | 505.395 |  | 0 |  | 0 |  | 0 | 21 | 0 | 0 | 0 | 0 | 0 |  | RTS 25/ II | RTS 25/ II | 0.011 | 5.56 |  | Práce | Běžná |  |  |  | POL1_
12 | 171201101R00 | Uložení sypaniny do násypů nezhutněných | m3 | 505.395 |  | 0 |  | 0 |  | 0 | 21 | 0 | 0 | 0 | 0 | 0 |  | RTS 25/ II | RTS 25/ II | 0.031 | 15.67 |  | Práce | Běžná |  |  |  | POL1_
13 | 174101101R00 | Zásyp jam, rýh, šachet se zhutněním | m3 | 37.875 |  | 0 |  | 0 |  | 0 | 21 | 0 | 0 | 0 | 0 | 0 |  | RTS 25/ II | RTS 25/ II | 0.202 | 7.65 |  | Práce | Běžná |  |  |  | POL1_
|  | dešť. kanalizace k dešť.svodům : 0,6*0,2*(5,0+30,0) |  | 4.2 | [23 empty] | VV | 0
|  | splašk.kanal. : 0,6*0,5*(38,0+2,0) |  | 12 | [23 empty] | VV | 0
|  | uliční vpusti : 0,6*0,5*(10,0+17,0+9,5) |  | 10.95 | [23 empty] | VV | 0
|  | propoj z ORL : 0,6*0,5*5,0 |  | 1.5 | [23 empty] | VV | 0
|  | část kanal. pod komunikací pro budoucí napojení : 0,6*0,5*12,0 |  | 3.6 | [23 empty] | VV | 0
|  | pro RŠ : 1,5*1,5*1,5*3-1,0*1,5*3 |  | 5.625 | [23 empty] | VV | 0
14 | 175101101RT2 | Obsyp potrubí bez prohození sypaniny s dodáním štěrkopísku frakce 0 - 22 mm | m3 | 29.13 |  | 0 |  | 0 |  | 0 | 21 | 0 | 1.7 | 49.52 | 0 | 0 |  | RTS 25/ II | RTS 25/ II | 1.587 | 46.23 |  | Práce | Běžná |  |  |  | POL1_
|  | dešť. kanalizace k dešť.svodům : 0,6*0,3*(5,0+30,0) |  | 6.3 | [23 empty] | VV | 0
|  | splašk.kanal. : 0,6*0,3*(38,0+2,0) |  | 7.2 | [23 empty] | VV | 0
|  | uliční vpusti : 0,6*0,3*(10,0+17,0+9,5) |  | 6.57 | [23 empty] | VV | 0
|  | propoj z ORL : 0,6*0,3*5,0 |  | 0.9 | [23 empty] | VV | 0
|  | část kanal. pod komunikací pro budoucí napojení : 0,6*0,3*12,0 |  | 2.16 | [23 empty] | VV | 0
|  | kolem RŠ : 2,0*3 |  | 6 | [23 empty] | VV | 0
15 | 979999973R00 | Poplatek za uložení, zemina a kamení, (skup.170504) (A kvalita) | t | 859.1715 |  | 0 |  | 0 |  | 0 | 21 | 0 | 0 | 0 | 0 | 0 |  | RTS 25/ II | Indiv | 0 | 0 |  | Práce | Běžná |  |  |  | POL1_
|  | 505,395*1,7 |  | 859.1715 | [23 empty] | VV | 0
Díl: | 18 | Povrchové úpravy terénu |  |  |  | 0 |  | 0 |  | 0 |  | 0 |  | 0.13 |  | 0 |  |  |  |  | 38.21 | [6 empty] | DIL
16 | 180402111R00 | Založení trávníku parkového výsevem v rovině | m2 | 70 |  | 0 |  | 0 |  | 0 | 21 | 0 | 0 | 0 | 0 | 0 |  | RTS 25/ II | RTS 25/ II | 0.06 | 4.2 |  | Práce | Běžná |  |  |  | POL1_
17 | 181301104R00 | Rozprostření ornice, rovina, tl. 20-25 cm,do 500m2 | m2 | 70 |  | 0 |  | 0 |  | 0 | 21 | 0 | 0 | 0 | 0 | 0 |  | RTS 25/ II | RTS 25/ II | 0.332 | 23.24 |  | Práce | Běžná |  |  |  | POL1_
|  | ostrůvky : 2,0*5,0*3+2,0*6,0+4,0*7,0 |  | 70 | [23 empty] | VV | 0
18 | 183101113R00 | Hloub. jamek bez výměny půdy do 0,05 m3, svah 1:5 | kus | 5 |  | 0 |  | 0 |  | 0 | 21 | 0 | 0 | 0 | 0 | 0 |  | RTS 25/ II | RTS 25/ II | 0.121 | 0.61 |  | Práce | Běžná |  |  |  | POL1_
19 | 184102115R00 | Výsadba dřevin s balem D do 60 cm, v rovině | kus | 5 |  | 0 |  | 0 |  | 0 | 21 | 0 | 0 | 0 | 0 | 0 |  | RTS 25/ II | RTS 25/ II | 1.207 | 6.04 |  | Práce | Běžná |  |  |  | POL1_
20 | 184202111R00 | Ukotvení dřeviny kůly D do 10 cm, dl. do 2 m | kus | 5 |  | 0 |  | 0 |  | 0 | 21 | 0 | 0.00045 | 0 | 0 | 0 |  | RTS 25/ II | RTS 25/ II | 0.571 | 2.86 |  | Práce | Běžná |  |  |  | POL1_
21 | 184901111R00 | Osazení kůlů k dřevině s uvázáním, dl. kůlů do 2 m | kus | 15 |  | 0 |  | 0 |  | 0 | 21 | 0 | 1e-05 | 0 | 0 | 0 |  | RTS 25/ II | RTS 25/ II | 0.084 | 1.26 |  | Práce | Běžná |  |  |  | POL1_
|  | 5*3 |  | 15 | [23 empty] | VV | 0
22 | 00572400R | Směs travní parková I. běžná zátěž PROFI | kg | 2.1 |  | 0 |  | 0 |  | 0 | 21 | 0 | 0.001 | 0 | 0 | 0 | SPCM | RTS 25/ II | RTS 25/ II | 0 | 0 |  | Specifikace | Běžná |  |  |  | POL3_
|  | 70,0*0,03 |  | 2.1 | [23 empty] | VV | 0
23 | 60850016R | Kůl vyvazovací impregnovaný 2500 x 80 mm | kus | 15 |  | 0 |  | 0 |  | 0 | 21 | 0 | 0.0082 | 0.12 | 0 | 0 | SPCM | RTS 25/ II | RTS 25/ II | 0 | 0 |  | Specifikace | Běžná |  |  |  | POL3_
24 | 608500301R | Příčka spojovací ke kůlům impregnovaná 500 x 60 mm | kus | 15 |  | 0 |  | 0 |  | 0 | 21 | 0 | 0.00046 | 0.01 | 0 | 0 | SPCM | RTS 25/ II | RTS 25/ II | 0 | 0 |  | Specifikace | Běžná |  |  |  | POL3_
Díl: | 2 | Základy a zvláštní zakládání |  |  |  | 0 |  | 0 |  | 0 |  | 0 |  | 556.04 |  | 0 |  |  |  |  | 518.77 | [6 empty] | DIL
25 | 271531114R00 | Polštář základu z kameniva drceného 8-16 mm | m3 | 46.86 |  | 0 |  | 0 |  | 0 | 21 | 0 | 2.16 | 101.22 | 0 | 0 |  | RTS 25/ II | RTS 25/ II | 1.085 | 50.84 |  | Práce | Běžná |  |  |  | POL1_
|  | pod desku horní vrstva : 0,15*8,8*35,5 |  | 46.86 | [23 empty] | VV | 0
26 | 271531112R00 | Polštář základu z kameniva hr. drceného 32-63 mm | m3 | 78.1 |  | 0 |  | 0 |  | 0 | 21 | 0 | 1.818 | 141.99 | 0 | 0 |  | RTS 25/ II | RTS 25/ II | 1.085 | 84.74 |  | Práce | Běžná |  |  |  | POL1_
|  | pod desku spodní vrstva : 0,25*8,8*35,5 |  | 78.1 | [23 empty] | VV | 0
27 | 273321611R00 | Železobeton základových desek C 30/37 | m3 | 117.3 |  | 0 |  | 0 |  | 0 | 21 | 0 | 2.525 | 296.18 | 0 | 0 |  | RTS 25/ II | RTS 25/ II | 0.48 | 56.3 |  | Práce | Běžná |  |  |  | POL1_
|  | 0,4*8,5*34,5 |  | 117.3 | [23 empty] | VV | 0
28 | 273351215R00 | Bednění stěn základových desek - zřízení | m2 | 20.6 |  | 0 |  | 0 |  | 0 | 21 | 0 | 0.03919 | 0.81 | 0 | 0 |  | RTS 25/ II | RTS 25/ II | 1.6 | 32.96 |  | Práce | Běžná |  |  |  | POL1_
|  | 0,4*(8,5*2+34,5) |  | 20.6 | [23 empty] | VV | 0
29 | 273351216R00 | Bednění stěn základových desek - odstranění | m2 | 20.6 |  | 0 |  | 0 |  | 0 | 21 | 0 | 0 | 0 | 0 | 0 |  | RTS 25/ II | RTS 25/ II | 0.32 | 6.59 |  | Práce | Běžná |  |  |  | POL1_
30 | 273362021R00 | Výztuž základových desek ze svařovaných sití KARI | t | 9.7733 |  | 0 |  | 0 |  | 0 | 21 | 0 | 1.0627 | 10.39 | 0 | 0 |  | RTS 25/ II | RTS 25/ II | 15.231 | 148.86 |  | Práce | Běžná |  |  |  | POL1_
|  | dle výpisu, síť 100/100/10 (3,0/2,0m) : 132*74,04*0,001 |  | 9.7733 | [23 empty] | VV | 0
31 | 274361821R00 | Výztuž základových pasů z betonářské oceli B500B (10 505) | t | 5.221 |  | 0 |  | 0 |  | 0 | 21 | 0 | 1.0249 | 5.35 | 0 | 0 |  | RTS 25/ II | RTS 25/ II | 23.531 | 122.86 |  | Práce | Běžná |  |  |  | POL1_
|  | R16 dle výpisu : 3,223+0,292+1,706 |  | 5.221 | [23 empty] | VV | 0
32 | 711191171RT2 | Provedení izolace proti vlhkosti, na ploše vodorovné, podkladní textilií včetně dodávky textílie Netex A PP/300, 300 g/m2 | m2 | 312.4 |  | 0 |  | 0 |  | 0 | 21 | 0 | 0.00032 | 0.1 | 0 | 0 |  | RTS 25/ II | RTS 25/ II | 0.05 | 15.62 |  | Práce | Běžná |  |  |  | POL1_
|  | pod základovou desku : 8,8*35,5 |  | 312.4 | [23 empty] | VV | 0
Díl: | 3 | Svislé a kompletní konstrukce |  |  |  | 0 |  | 0 |  | 0 |  | 0 |  | 155.46 |  | 0 |  |  |  |  | 713.28 | [6 empty] | DIL
33 | 311238142R00 | Zdivo POROTHERM 17,5 Profi P10, tl. 175 mm | m2 | 51.1 |  | 0 |  | 0 |  | 0 | 21 | 0 | 0.15604 | 7.97 | 0 | 0 |  | RTS 25/ II | RTS 25/ II | 0.49944 | 25.52 |  | Práce | Běžná |  |  |  | POL1_
|  | atika : 1,0*(34,3+8,4*2) |  | 51.1 | [23 empty] | VV | 0
34 | 311238154R00 | Zdivo POROTHERM 30 Profi P15, tl. 300 mm | m2 | 366.0875 |  | 0 |  | 0 |  | 0 | 21 | 0 | 0.24942 | 91.31 | 0 | 0 |  | RTS 25/ II | RTS 25/ II | 0.74 | 270.9 |  | Práce | Běžná |  |  |  | POL1_
|  | 1.NP : 3,75*(34,3+8,15*3+2,6+2,8)-2,5*0,75*4-1,25*0,75*8-2,2*2,75-1,1*2,75-1,0*2,15 |  | 214.3375 | [23 empty] | VV | 0
|  | 2.NP : 3,0*(34,3+8,15*3)-2,5*1,5*6-1,0*2,0 |  | 151.75 | [23 empty] | VV | 0
35 | 317168112R00 | Překlad POROTHERM KP plochý 115 x 71 x 1250 mm | kus | 23 |  | 0 |  | 0 |  | 0 | 21 | 0 | 0.02288 | 0.53 | 0 | 0 |  | RTS 25/ II | RTS 25/ II | 0.3175 | 7.3 |  | Práce | Běžná |  |  |  | POL1_
|  | 1.NP : 17 |  | 17 | [23 empty] | VV | 0
|  | 2.NP : 6 |  | 6 | [23 empty] | VV | 0
36 | 317998113R00 | Izolace mezi překlady z polystyrenu tl. 80 mm | m | 51.65 |  | 0 |  | 0 |  | 0 | 21 | 0 | 0.00044 | 0.02 | 0 | 0 |  | RTS 25/ II | RTS 25/ II | 0.15 | 7.75 |  | Práce | Běžná |  |  |  | POL1_
|  | 1.NP : 3,0*4+1,5*9+2,75+1,25+1,4+1,5 |  | 32.4 | [23 empty] | VV | 0
|  | 2.NP : 3,0*6+1,25 |  | 19.25 | [23 empty] | VV | 0
37 | 317168132R00 | Překlad POROTHERM KP 7 vysoký 70 x 238 x 1500 mm pro orientované uložení | kus | 30 |  | 0 |  | 0 |  | 0 | 21 | 0 | 0.05422 | 1.63 | 0 | 0 |  | RTS 25/ II | RTS 25/ II | 0.26 | 7.8 |  | Práce | Běžná |  |  |  | POL1_
|  | 1.NP : 3*9 |  | 27 | [23 empty] | VV | 0
|  | 2.NP : 3 |  | 3 | [23 empty] | VV | 0
38 | 317168137R00 | Překlad POROTHERM KP 7 vysoký 70 x 238 x 2750 mm pro orientované uložení | kus | 3 |  | 0 |  | 0 |  | 0 | 21 | 0 | 0.09891 | 0.3 | 0 | 0 |  | RTS 25/ II | RTS 25/ II | 0.41 | 1.23 |  | Práce | Běžná |  |  |  | POL1_
|  | 1.NP : 3 |  | 3 | [23 empty] | VV | 0
39 | 317168138R00 | Překlad POROTHERM KP 7 vysoký 70 x 238 x 3000 mm pro orientované uložení | kus | 30 |  | 0 |  | 0 |  | 0 | 21 | 0 | 0.10784 | 3.24 | 0 | 0 |  | RTS 25/ II | RTS 25/ II | 0.44 | 13.2 |  | Práce | Běžná |  |  |  | POL1_
|  | 1.NP : 3*4 |  | 12 | [23 empty] | VV | 0
|  | 2.NP : 3*6 |  | 18 | [23 empty] | VV | 0
40 | 317941123R00 | Osazení ocelových válcovaných nosníků č. 14 - 22 | t | 0.07482 |  | 0 |  | 0 |  | 0 | 21 | 0 | 0.01709 | 0 | 0 | 0 |  | RTS 25/ II | RTS 25/ II | 16.583 | 1.24 |  | Práce | Běžná |  |  |  | POL1_
|  | IPE 14 : 12,9*(1,5*2+1,4*2)*0,001 |  | 0.07482 | [23 empty] | VV | 0
41 | 342248141R00 | Příčky POROTHERM 11,5 Profi, tl. 115 mm | m2 | 462.615 |  | 0 |  | 0 |  | 0 | 21 | 0 | 0.10202 | 47.2 | 0 | 0 |  | RTS 25/ II | RTS 25/ II | 0.5209 | 240.98 |  | Práce | Běžná |  |  |  | POL1_
|  | 1.NP : 4,0*(8,15+0,2*2+1,2+0,5+2,45+1,3+5,35+23,0+6,5*2+5,1+3,9+0,6+1,9+6,5*3+5,1+4,0+0,6+1,9+0,7) |  | 394.6 | [23 empty] | VV | 0
|  | -0,9*2,15*6-1,1*2,15-1,0*2,15*4-0,8*2,15*6 |  | -32.895 | [23 empty] | VV | 0
|  | 2.NP : 3,25*(4,615+3,465+3,6+5,8+1,0+2,1+1,7+2,1+0,6+0,75+8,15)-0,8*2,0*2-0,7*2,0*3-0,9*2,0 |  | 100.91 | [23 empty] | VV | 0
42 | 342668111R00 | Těsnění styku příčky se stáv. konstrukcí PU pěnou | m | 131.83 |  | 0 |  | 0 |  | 0 | 21 | 0 | 8e-05 | 0.01 | 0 | 0 |  | RTS 25/ II | RTS 25/ II | 0.18 | 23.73 |  | Práce | Běžná |  |  |  | POL1_
|  | 1.NP : 8,15+0,2*2+1,2+0,5+2,45+1,3+5,35+23,0+6,5*2+5,1+3,9+0,6+1,9+6,5*3+5,1+4,0+0,6+1,9 |  | 97.95 | [23 empty] | VV | 0
|  | 2.NP : 4,615+3,465+3,6+5,8+1,0+2,1+1,7+2,1+0,6+0,75+8,15 |  | 33.88 | [23 empty] | VV | 0
43 | 342948111R00 | Ukotvení příček k cihelné konstrukci kotvami na hmoždinky | m | 61 |  | 0 |  | 0 |  | 0 | 21 | 0 | 0.00102 | 0.06 | 0 | 0 |  | RTS 25/ II | RTS 25/ II | 0.223 | 13.6 |  | Práce | Běžná |  |  |  | POL1_
|  | 4,0*12+3,25*4 |  | 61 | [23 empty] | VV | 0
44 | 342948112R00 | Ukotvení příček k betonové konstrukci přistřelenými kotvami | m | 24.4 |  | 0 |  | 0 |  | 0 | 21 | 0 | 0.00102 | 0.02 | 0 | 0 |  | RTS 25/ II | RTS 25/ II | 0.123 | 3 |  | Práce | Běžná |  |  |  | POL1_
|  | 1.NP : 3,5*2+2,9*6 |  | 24.4 | [23 empty] | VV | 0
45 | 346244314R00 | Obezdívky van a WC nádržek z desek Ytong tl. 125 mm | m2 | 17.4375 |  | 0 |  | 0 |  | 0 | 21 | 0 | 0.09324 | 1.63 | 0 | 0 |  | RTS 25/ II | RTS 25/ II | 0.787 | 13.72 |  | Práce | Běžná |  |  |  | POL1_
|  | 1.NP WC : 1,25*1,2*3 |  | 4.5 | [23 empty] | VV | 0
|  | pis+um : 1,25*(2,0+2,1*2+1,6*2) |  | 11.75 | [23 empty] | VV | 0
|  | 2.NP : 1,25*0,95 |  | 1.1875 | [23 empty] | VV | 0
46 | 642944121R00 | Osazení ocelových zárubní dodatečně do 2,5 m2 | kus | 2 |  | 0 |  | 0 |  | 0 | 21 | 0 | 0.05521 | 0.11 | 0 | 0 |  | RTS 25/ II | RTS 25/ II | 2.097 | 4.19 |  | Práce | Běžná |  |  |  | POL1_
47 | 642942111R00 | Osazení zárubní dveřních ocelových, pl. do 2,5 m2 | kus | 13 |  | 0 |  | 0 |  | 0 | 21 | 0 | 0.01897 | 0.25 | 0 | 0 |  | RTS 25/ II | RTS 25/ II | 1.86 | 24.18 |  | Práce | Běžná |  |  |  | POL1_
48 | 642945121R00 | Osazení zárubní ocel. požár.1křídl., zazděním | kus | 8 |  | 0 |  | 0 |  | 0 | 21 | 0 | 0.0432 | 0.35 | 0 | 0 |  | RTS 25/ II | RTS 25/ II | 3.258 | 26.06 |  | Práce | Běžná |  |  |  | POL1_
49 | 642945122R00 | Osazení zárubní ocel. požár.2křídl., zazděním | kus | 3 |  | 0 |  | 0 |  | 0 | 21 | 0 | 0.05321 | 0.16 | 0 | 0 |  | RTS 25/ II | RTS 25/ II | 3.437 | 10.31 |  | Práce | Běžná |  |  |  | POL1_
50 | 931961115RR1 | Vložky do dilatačních spár, polystyren, tl 30 mm STYRODUR | m2 | 92.83 |  | 0 |  | 0 |  | 0 | 21 | 0 | 0.0007 | 0.06 | 0 | 0 |  | RTS 25/ II | RTS 25/ II | 0.2 | 18.57 |  | Práce | Běžná |  |  |  | POL1_
|  | nosné zdivo+sloupy+průvlaky+základ : 0,3*10,0*8+0,8*34,3+0,7*34,3+0,4*34,3 |  | 89.17 | [23 empty] | VV | 0
|  | příčky : 0,15*3,5*2+0,15*2,9*6 |  | 3.66 | [23 empty] | VV | 0
51 | 3101 | Výroba+montáž nosné prefa ŽB konstrukce (sloupy 16ks+průvlaky 14ks), viz schéma výrobní a dílenská dokumentace, přidružené práce | kpl | 1 |  | 0 |  | 0 |  | 0 | 21 | 0 | 0 | 0 | 0 | 0 |  | Vlastní | Indiv | 0 | 0 |  | Práce | Běžná |  |  |  | POL1_
52 | 31701 | D+M kotevní deska překladu DV.1.02 vč.kotvení ke sloupu a přivaření k překladům | kus | 1 |  | 0 |  | 0 |  | 0 | 21 | 0 | 0 | 0 | 0 | 0 |  | Vlastní | Indiv | 0 | 0 |  | Práce | Běžná |  |  |  | POL1_
53 | 13383425R | Tyč ocelová IPE 140, S235JR | t | 0.08081 |  | 0 |  | 0 |  | 0 | 21 | 0 | 1 | 0.08 | 0 | 0 | SPCM | RTS 25/ II | RTS 25/ II | 0 | 0 |  | Specifikace | Běžná |  |  |  | POL3_
|  | IPE 14 : 12,9*(1,5*2+1,4*2)*0,001*1,08 |  | 0.08081 | [23 empty] | VV | 0
54 | 553303659R | Příplatek EI/EW | kus | 11 |  | 0 |  | 0 |  | 0 | 21 | 0 | 0 | 0 | 0 | 0 | SPCM | RTS 25/ II | RTS 25/ II | 0 | 0 |  | Specifikace | Běžná |  |  |  | POL3_
55 | 553310751R | Zárubeň ocelová HSE "U" 140 rozměr 700 x 1970 mm L/P | kus | 3 |  | 0 |  | 0 |  | 0 | 21 | 0 | 0.0188 | 0.06 | 0 | 0 | SPCM | RTS 25/ II | RTS 25/ II | 0 | 0 |  | Specifikace | Běžná |  |  |  | POL3_
56 | 553310752R | Zárubeň ocelová HSE "U" 140 rozměr 800 x 1970 mm L/P | kus | 2 |  | 0 |  | 0 |  | 0 | 21 | 0 | 0.0189 | 0.04 | 0 | 0 | SPCM | RTS 25/ II | RTS 25/ II | 0 | 0 |  | Specifikace | Běžná |  |  |  | POL3_
57 | 553310753R | Zárubeň ocelová HSE "U" 140 rozměr 900 x 1970 mm L/P | kus | 1 |  | 0 |  | 0 |  | 0 | 21 | 0 | 0.019 | 0.02 | 0 | 0 | SPCM | RTS 25/ II | RTS 25/ II | 0 | 0 |  | Specifikace | Běžná |  |  |  | POL3_
58 | 553310833R | Zárubeň ocelová HSE "U" 300 rozměr 900 x 1970 mm L/P | kus | 1 |  | 0 |  | 0 |  | 0 | 21 | 0 | 0.0202 | 0.02 | 0 | 0 | SPCM | RTS 25/ II | RTS 25/ II | 0 | 0 |  | Specifikace | Běžná |  |  |  | POL3_
59 | 553311121R | Zárubeň ocelová HSE "U" 140 rozměr 700 x do 2200 mm L/P | kus | 2 |  | 0 |  | 0 |  | 0 | 21 | 0 | 0.0198 | 0.04 | 0 | 0 | SPCM | RTS 25/ II | RTS 25/ II | 0 | 0 |  | Specifikace | Běžná |  |  |  | POL3_
60 | 553311122R | Zárubeň ocelová HSE "U" 140 rozměr 800 x do 2200 mm L/P | kus | 6 |  | 0 |  | 0 |  | 0 | 21 | 0 | 0.0199 | 0.12 | 0 | 0 | SPCM | RTS 25/ II | RTS 25/ II | 0 | 0 |  | Specifikace | Běžná |  |  |  | POL3_
61 | 553311123R | Zárubeň ocelová HSE "U" 140 rozměr 900 x do 2200 mm L/P | kus | 4 |  | 0 |  | 0 |  | 0 | 21 | 0 | 0.02 | 0.08 | 0 | 0 | SPCM | RTS 25/ II | RTS 25/ II | 0 | 0 |  | Specifikace | Běžná |  |  |  | POL3_
62 | 553311124R | Zárubeň ocelová HSE "U" 140 rozměr 1000 x do 2200 mm L/P | kus | 1 |  | 0 |  | 0 |  | 0 | 21 | 0 | 0.0201 | 0.02 | 0 | 0 | SPCM | RTS 25/ II | RTS 25/ II | 0 | 0 |  | Specifikace | Běžná |  |  |  | POL3_
63 | 553311143R | Zárubeň ocelová HSE "U" 150 rozměr 900 x do 2200 mm L/P | kus | 1 |  | 0 |  | 0 |  | 0 | 21 | 0 | 0.0201 | 0.02 | 0 | 0 | SPCM | RTS 25/ II | RTS 25/ II | 0 | 0 |  | Specifikace | Běžná |  |  |  | POL3_
64 | 553311443R | Zárubeň ocelová HSE "U" 300 rozměr 900 x do 2200 mm L/P | kus | 1 |  | 0 |  | 0 |  | 0 | 21 | 0 | 0.0212 | 0.02 | 0 | 0 | SPCM | RTS 25/ II | RTS 25/ II | 0 | 0 |  | Specifikace | Běžná |  |  |  | POL3_
65 | 553311444R | Zárubeň ocelová HSE "U" 300 rozměr 1000 x do 2200 mm L/P | kus | 1 |  | 0 |  | 0 |  | 0 | 21 | 0 | 0.0213 | 0.02 | 0 | 0 | SPCM | RTS 25/ II | RTS 25/ II | 0 | 0 |  | Specifikace | Běžná |  |  |  | POL3_
66 | 553311449R | Zárubeň ocelová HSE "U" 300 rozměr 1450 x do 2200 mm D | kus | 1 |  | 0 |  | 0 |  | 0 | 21 | 0 | 0.0231 | 0.02 | 0 | 0 | SPCM | RTS 25/ II | RTS 25/ II | 0 | 0 |  | Specifikace | Běžná |  |  |  | POL3_
67 | 553311451R | Zárubeň ocelová HSE "U" 300 rozměr 1600 x do 2200 mm D | kus | 2 |  | 0 |  | 0 |  | 0 | 21 | 0 | 0.0241 | 0.05 | 0 | 0 | SPCM | RTS 25/ II | RTS 25/ II | 0 | 0 |  | Specifikace | Běžná |  |  |  | POL3_
Díl: | 4 | Vodorovné konstrukce |  |  |  | 0 |  | 0 |  | 0 |  | 0 |  | 280.28 |  | 0 |  |  |  |  | 413.43 | [6 empty] | DIL
68 | 411361821R00 | Výztuž stropů z betonářské oceli B500B (10 505) | t | 0.87557 |  | 0 |  | 0 |  | 0 | 21 | 0 | 1.0328 | 0.9 | 0 | 0 |  | RTS 25/ II | RTS 25/ II | 26.616 | 23.3 |  | Práce | Běžná |  |  |  | POL1_
|  | spáry mezi panely : | [25 empty] | VV | 0
|  | 2x R12 : 0,888*8,5*2*29*0,001*2 |  | 0.87557 | [23 empty] | VV | 0
69 | 417321313R00 | Ztužující pásy a věnce z betonu železového C 16/20 | m3 | 13.7167 |  | 0 |  | 0 |  | 0 | 21 | 0 | 2.7501 | 37.72 | 0 | 0 |  | RTS 25/ II | RTS 25/ II | 1.448 | 19.86 |  | Práce | Běžná |  |  |  | POL1_
|  | 1.NP pod úrovní stropu : 0,3*0,2*(34,3+8,15*2+2,8*2+5,3) |  | 3.69 | [23 empty] | VV | 0
|  | v úrovni stropu : 0,18*0,25*34,3+0,3*0,25*(8,25*2+2,8*2)+0,3*0,25*5,3 |  | 3.5985 | [23 empty] | VV | 0
|  | 2.NP pod úrovní stropu : 0,3*0,2*(34,3+8,15*2) |  | 3.036 | [23 empty] | VV | 0
|  | v úrovni stropu : 0,18*0,25*34,3+0,3*0,25*(8,25*2+8,15) |  | 3.3923 | [23 empty] | VV | 0
70 | 417351115R00 | Bednění ztužujících pásů a věnců - zřízení | m2 | 73.16 |  | 0 |  | 0 |  | 0 | 21 | 0 | 0.00781 | 0.57 | 0 | 0 |  | RTS 25/ II | RTS 25/ II | 0.79 | 57.8 |  | Práce | Běžná |  |  |  | POL1_
|  | 1.NP : 0,2*(8,5*2+34,3+8,15*3+2,8*2+5,3+7,6+2,9+23,0) |  | 24.03 | [23 empty] | VV | 0
|  | 0,25*(8,5*2+34,3) |  | 12.825 | [23 empty] | VV | 0
|  | 2.NP : 0,2*(8,5*2+34,3+8,15*4+7,6+25,9) |  | 23.48 | [23 empty] | VV | 0
|  | 0,25*(8,5*2+34,3) |  | 12.825 | [23 empty] | VV | 0
71 | 417351116R00 | Bednění ztužujících pásů a věnců - odstranění | m2 | 73.16 |  | 0 |  | 0 |  | 0 | 21 | 0 | 0 | 0 | 0 | 0 |  | RTS 25/ II | RTS 25/ II | 0.24 | 17.56 |  | Práce | Běžná |  |  |  | POL1_
72 | 417361821R00 | Výztuž ztužujících pásů a věnců z oceli B500B (10 505) | t | 1.0249 |  | 0 |  | 0 |  | 0 | 21 | 0 | 1.021 | 1.05 | 0 | 0 |  | RTS 25/ II | RTS 25/ II | 27.673 | 28.36 |  | Práce | Běžná |  |  |  | POL1_
|  | 12,81075*80*0,001 |  | 1.0249 | [23 empty] | VV | 0
73 | 342267112RT2 | Sádrokart.obklad sloupů a trámů do 500 x 500 mm, třístranný, dřev.konstr.,1x opláš.,desky tl.12,5 mm včetně dodávky desky Knauf RED PIANO GKF tl. 12,5 mm | m | 8.2 |  | 0 |  | 0 |  | 0 | 21 | 0 | 0.01911 | 0.16 | 0 | 0 |  | RTS 25/ II | RTS 25/ II | 2.138 | 17.53 |  | Práce | Běžná |  |  |  | POL1_
|  | VZT potrubí 2.NP : 8,2 |  | 8.2 | [23 empty] | VV | 0
74 | 411120033RA0 | Strop montovaný z panelů Spiroll, tl. 250 mm | m2 | 560 |  | 0 |  | 0 |  | 0 | 21 | 0 | 0.42835 | 239.88 | 0 | 0 |  | RTS 25/ II | RTS 25/ II | 0.44467 | 249.02 |  | Agregovaná položka | Běžná |  |  |  | POL2_
|  | 1.NP : 280,0 |  | 280 | [23 empty] | VV | 0
|  | 2.NP : 280,0 |  | 280 | [23 empty] | VV | 0
Díl: | 5 | Komunikace |  |  |  | 0 |  | 0 |  | 0 |  | 0 |  | 1431.99 |  | 762.97 |  |  |  |  | 804.88 | [6 empty] | DIL
75 | 113106231R00 | Rozebrání dlažeb ze zámkové dlažby v kamenivu | m2 | 386.5 |  | 0 |  | 0 |  | 0 | 21 | 0 | 0 | 0 | 0.225 | 86.96 |  | RTS 25/ II | RTS 25/ II | 0.142 | 54.88 |  | Práce | Běžná |  |  |  | POL1_
|  | dle PD : 328,0 |  | 328 | [23 empty] | VV | 0
|  | chodník - pro splašk.+dešť.kanal. : 1,0*(40,0+1,5+4,0+3,0+10,0) |  | 58.5 | [23 empty] | VV | 0
76 | 113107520R00 | Odstranění podkladu pl. 50 m2,kam.drcené tl.20 cm | m2 | 58.5 |  | 0 |  | 0 |  | 0 | 21 | 0 | 0 | 0 | 0.44 | 25.74 |  | RTS 25/ II | RTS 25/ II | 0.632 | 36.97 |  | Práce | Běžná |  |  |  | POL1_
|  | chodník - pro splašk.+dešť.kanal. : 1,0*(40,0+1,5+4,0+3,0+10,0) |  | 58.5 | [23 empty] | VV | 0
77 | 113107620R00 | Odstranění podkladu nad 50 m2,kam.drcené tl.20 cm | m2 | 940 |  | 0 |  | 0 |  | 0 | 21 | 0 | 0 | 0 | 0.44 | 413.6 |  | RTS 25/ II | RTS 25/ II | 0.073 | 68.62 |  | Práce | Běžná |  |  |  | POL1_
|  | předpoklad - stávající plochy : | [25 empty] | VV | 0
|  | živičné plochy u přístavby dle PD : 612,0 |  | 612 | [23 empty] | VV | 0
|  | dtto.pod zámk.dlažbou : 328,0 |  | 328 | [23 empty] | VV | 0
78 | 113108411R00 | Odstranění asfaltové vrstvy pl.nad 50 m2, tl.11 cm | m2 | 612 |  | 0 |  | 0 |  | 0 | 21 | 0 | 0 | 0 | 0.242 | 148.1 |  | RTS 25/ II | RTS 25/ II | 0.0784 | 47.98 |  | Práce | Běžná |  |  |  | POL1_
|  | stávaj.plochy u přístavby dle PD : 612,0 |  | 612 | [23 empty] | VV | 0
79 | 113202111R00 | Vytrhání obrub obrubníků silničních | m | 327.7 |  | 0 |  | 0 |  | 0 | 21 | 0 | 0 | 0 | 0.27 | 88.48 |  | RTS 25/ II | RTS 25/ II | 0.123 | 40.31 |  | Práce | Běžná |  |  |  | POL1_
|  | u přístavby : 18,0+37,0+3,5*2+23,0+5,0+10,0+64,0+50,0+6,0+14,0+16,0*3 |  | 282 | [23 empty] | VV | 0
|  | park.BUS : 11,0*2+18,5 |  | 40.5 | [23 empty] | VV | 0
|  | u veř.WC : 5,2 |  | 5.2 | [23 empty] | VV | 0
80 | 181101102R00 | Úprava pláně v zářezech v hor. 1-4, se zhutněním | m2 | 459 |  | 0 |  | 0 |  | 0 | 21 | 0 | 0 | 0 | 0 | 0 |  | RTS 25/ II | RTS 25/ II | 0.018 | 8.26 |  | Práce | Běžná |  |  |  | POL1_
|  | pro rozšíření zpevn.ploch : | [25 empty] | VV | 0
|  | v místě ostrůvků : 2,0*7,0*3+4,0*3,0+6,0*3,0 |  | 72 | [23 empty] | VV | 0
|  | rozšíření ploch - parkoviště : 6,0*9,0+3,0*50,0+6,0*4,0 |  | 228 | [23 empty] | VV | 0
|  | dtto parkoviště BUS : 15,0*9,5 |  | 142.5 | [23 empty] | VV | 0
|  | pod veř.WC : 5,5*3,0 |  | 16.5 | [23 empty] | VV | 0
81 | 338920023R00 | Osazení betonové palisády, š. do 20 cm, dl. 120 cm | m | 10 |  | 0 |  | 0 |  | 0 | 21 | 0 | 0.315 | 3.15 | 0 | 0 |  | RTS 25/ II | RTS 25/ II | 3.0811 | 30.81 |  | Práce | Běžná |  |  |  | POL1_
|  | na konci parkoviště u stávaj.op.zídky : 10,0 |  | 10 | [23 empty] | VV | 0
82 | 564231111R00 | Podklad ze štěrkopísku po zhutnění tloušťky 10 cm | m2 | 506 |  | 0 |  | 0 |  | 0 | 21 | 0 | 0.2024 | 102.41 | 0 | 0 |  | RTS 25/ II | RTS 25/ II | 0.026 | 13.16 |  | Práce | Běžná |  |  |  | POL1_
|  | pod zámk.dlažbu : 347,0+142,5+16,5 |  | 506 | [23 empty] | VV | 0
83 | 564761111R00 | Podklad z kameniva drceného vel.32-63 mm,tl. 20 cm | m2 | 532 |  | 0 |  | 0 |  | 0 | 21 | 0 | 0.43 | 228.76 | 0 | 0 |  | RTS 25/ II | RTS 25/ II | 0.028 | 14.9 |  | Práce | Běžná |  |  |  | POL1_
|  | pod asfalt : 532,0 |  | 532 | [23 empty] | VV | 0
84 | 564732111R00 | Podklad z kam.drceného 8-16 tl.10 cm | m2 | 506 |  | 0 |  | 0 |  | 0 | 21 | 0 | 0.25094 | 126.98 | 0 | 0 |  | RTS 25/ II | RTS 25/ II | 0.051 | 25.81 |  | Práce | Běžná |  |  |  | POL1_
85 | 564762111R00 | Podklad z kam.drceného 16-32 tl.20 cm | m2 | 506 |  | 0 |  | 0 |  | 0 | 21 | 0 | 0.48574 | 245.78 | 0 | 0 |  | RTS 25/ II | RTS 25/ II | 0.057 | 28.84 |  | Práce | Běžná |  |  |  | POL1_
|  | pod zámk.dlažbu : 347,0+142,5+16,5 |  | 506 | [23 empty] | VV | 0
86 | 564861111RT2 | Podklad ze štěrkodrti po zhutnění tloušťky 20 cm štěrkodrť frakce 0-32 mm | m2 | 590.5 |  | 0 |  | 0 |  | 0 | 21 | 0 | 0.46 | 271.63 | 0 | 0 |  | RTS 25/ II | RTS 25/ II | 0.029 | 17.12 |  | Práce | Běžná |  |  |  | POL1_
|  | pod asfalt : 532,0 |  | 532 | [23 empty] | VV | 0
|  | chodník - po splašk.+dešť.kanal. : 1,0*(40,0+1,5+4,0+3,0+10,0) |  | 58.5 | [23 empty] | VV | 0
87 | 565131211RT2 | Podklad z obal kamen. ACP 16+, š.nad 3 m, tl. 5 cm plochy 201-1000 m2 | m2 | 532 |  | 0 |  | 0 |  | 0 | 21 | 0 | 0.13188 | 70.16 | 0 | 0 |  | RTS 25/ II | RTS 25/ II | 0.021 | 11.17 |  | Práce | Běžná |  |  |  | POL1_
88 | 573231125R00 | Postřik spojovací z KAE, množství zbytkového asfaltu 0,5 kg/m2 | m2 | 1064 |  | 0 |  | 0 |  | 0 | 21 | 0 | 0.0005 | 0.53 | 0 | 0 |  | RTS 25/ II | RTS 25/ II | 0.002 | 2.13 |  | Práce | Běžná |  |  |  | POL1_
|  | asf.plochy : 532,0*2 |  | 1064 | [23 empty] | VV | 0
89 | 577142212RT2 | Beton asfalt. ACO 8,ACO 11,ACO 16, š.nad 3 m, 5 cm plochy 201-1000 m2 | m2 | 532 |  | 0 |  | 0 |  | 0 | 21 | 0 | 0.12715 | 67.64 | 0 | 0 |  | RTS 25/ II | RTS 25/ II | 0.021 | 11.17 |  | Práce | Běžná |  |  |  | POL1_
90 | 577142222RT2 | Beton asfalt. ACL 22 ložný, š. nad 3 m, tl. 5 cm plochy 201-1000 m2 | m2 | 532 |  | 0 |  | 0 |  | 0 | 21 | 0 | 0.12818 | 68.19 | 0 | 0 |  | RTS 25/ II | RTS 25/ II | 0.021 | 11.17 |  | Práce | Běžná |  |  |  | POL1_
|  | živičné plochy u přístavby dle PD : 532,0 |  | 532 | [23 empty] | VV | 0
91 | 596215021R00 | Kladení zámkové dlažby tl. 6 cm do drtě tl. 4 cm | m2 | 45.5 |  | 0 |  | 0 |  | 0 | 21 | 0 | 0.0739 | 3.36 | 0 | 0 |  | RTS 25/ II | RTS 25/ II | 0.452 | 20.57 |  | Práce | Běžná |  |  |  | POL1_
|  | použití stávající dlažby : | [25 empty] | VV | 0
|  | chodník - doplnění po splašk.+dešť.kanal. : 1,0*(40,0+1,5+4,0) |  | 45.5 | [23 empty] | VV | 0
92 | 596215040R00 | Kladení zámkové dlažby tl. 8 cm do drtě tl. 4 cm | m2 | 506 |  | 0 |  | 0 |  | 0 | 21 | 0 | 0.0739 | 37.39 | 0 | 0 |  | RTS 25/ II | RTS 25/ II | 0.478 | 241.87 |  | Práce | Běžná |  |  |  | POL1_
|  | u přístavby dle PD : 347,0 |  | 347 | [23 empty] | VV | 0
|  | parkoviště BUS : 15,0*9,5 |  | 142.5 | [23 empty] | VV | 0
|  | pod veř.WC : 5,5*3,0 |  | 16.5 | [23 empty] | VV | 0
93 | 639571115R00 | Podklad pod okapový chodník ze štěrku tl. 150 mm | m2 | 15 |  | 0 |  | 0 |  | 0 | 21 | 0 | 0.28 | 4.2 | 0 | 0 |  | RTS 25/ II | RTS 25/ II | 0.255 | 3.83 |  | Práce | Běžná |  |  |  | POL1_
|  | u přístavby dle PD : 15,0 |  | 15 | [23 empty] | VV | 0
94 | 639571210R00 | Kačírek pro okapový chodník tl. 100 mm | m2 | 15 |  | 0 |  | 0 |  | 0 | 21 | 0 | 0.168 | 2.52 | 0 | 0 |  | RTS 25/ II | RTS 25/ II | 0.18 | 2.7 |  | Práce | Běžná |  |  |  | POL1_
95 | 639571311R00 | Okapový chodník - textilie proti prorůstání 45g/m2 | m2 | 15 |  | 0 |  | 0 |  | 0 | 21 | 0 | 8e-05 | 0 | 0 | 0 |  | RTS 25/ II | RTS 25/ II | 0.13 | 1.95 |  | Práce | Běžná |  |  |  | POL1_
96 | 916661111R00 | Osazení park. obrubníků do lože z C 12/15 s opěrou | m | 11.2 |  | 0 |  | 0 |  | 0 | 21 | 0 | 0.1525 | 1.71 | 0 | 0 |  | RTS 25/ II | RTS 25/ II | 0.162 | 1.81 |  | Práce | Běžná |  |  |  | POL1_
|  | prostor pro veř.WC : 5,2+3,0*2 |  | 11.2 | [23 empty] | VV | 0
97 | 917862111R00 | Osazení stojatého obrubníku betonového, s boční opěrou, do lože z betonu C 12/15 | m | 366.5 |  | 0 |  | 0 |  | 0 | 21 | 0 | 0.188 | 68.9 | 0 | 0 |  | RTS 25/ II | RTS 25/ II | 0.272 | 99.69 |  | Práce | Běžná |  |  |  | POL1_
|  | parkovičtě BUS : 11,0*2+18,5*2 |  | 59 | [23 empty] | VV | 0
|  | rozšíř.parkoviště u přístavby : 11,0+2,0+5,0+57,0+5,0+63,0+9,0+36,0+9,0+4,0+21,0+10,0+17,0+7,5+9,0+6,0+(5,0*2+2,0)*3 |  | 307.5 | [23 empty] | VV | 0
98 | 919735112R00 | Řezání stávajícího živičného krytu tl. 5 - 10 cm | m | 24.5 |  | 0 |  | 0 |  | 0 | 21 | 0 | 0 | 0 | 0 | 0 |  | RTS 25/ II | RTS 25/ II | 0.037 | 0.91 |  | Práce | Běžná |  |  |  | POL1_
|  | 6,0+7,0+5,0+6,5 |  | 24.5 | [23 empty] | VV | 0
99 | 979054441R00 | Očištění vybour. dlaždic s výplní kamen. těženým | m2 | 58.5 |  | 0 |  | 0 |  | 0 | 21 | 0 | 0 | 0 | 0 | 0 |  | RTS 25/ II | RTS 25/ II | 0.115 | 6.73 |  | Práce | Běžná |  |  |  | POL1_
100 | 8901 | Demontáž stávající uliční vpusti+zaslepení vtoku do kanalizace | kus | 3 |  | 0 |  | 0 |  | 0 | 21 | 0 | 0 | 0 | 0.02961 | 0.09 |  | Vlastní | Indiv | 0.507 | 1.52 |  | Práce | Běžná |  |  |  | POL1_
101 | 59217010R | Obrubník silniční betonový 150 x 250 x 1000 mm přírodní | kus | 350 |  | 0 |  | 0 |  | 0 | 21 | 0 | 0.0801 | 28.04 | 0 | 0 | SPCM | RTS 25/ II | RTS 25/ II | 0 | 0 |  | Specifikace | Běžná |  |  |  | POL3_
|  | Začátek provozního součtu | [25 empty] | VV
|  | 366,5-25,0*0,75 |  | 347.75 | [23 empty] | VV | 2
|  | Konec provozního součtu | [25 empty] | VV
|  | 350,0 |  | 350 | [23 empty] | VV | 0
102 | 59217027R | Obrubník silniční kulatý R1 betonový vnější přírodní | kus | 25 |  | 0 |  | 0 |  | 0 | 21 | 0 | 0.05353 | 1.34 | 0 | 0 | SPCM | RTS 25/ II | RTS 25/ II | 0 | 0 |  | Specifikace | Běžná |  |  |  | POL3_
|  | ostrůvky : 4*5 |  | 20 | [23 empty] | VV | 0
|  | oblouky parkoviště u přístavby : 1+2 |  | 3 | [23 empty] | VV | 0
|  | parkoviště BUS : 2 |  | 2 | [23 empty] | VV | 0
103 | 59217510R | Obrubník parkový BEST LINEA II v. 250 x 80 x 1000 mm přírodní | kus | 12 |  | 0 |  | 0 |  | 0 | 21 | 0 | 0.039 | 0.47 | 0 | 0 | SPCM | RTS 25/ II | RTS 25/ II | 0 | 0 |  | Specifikace | Běžná |  |  |  | POL3_
104 | 59228414R | Palisáda přírodní Masiv 175 x 200 x 1000 mm | kus | 57 |  | 0 |  | 0 |  | 0 | 21 | 0 | 0.0615 | 3.51 | 0 | 0 | SPCM | RTS 25/ II | RTS 25/ II | 0 | 0 |  | Specifikace | Běžná |  |  |  | POL3_
|  | 10,0*5,7 |  | 57 | [23 empty] | VV | 0
105 | 592452655R | Dlažba betonová BEST KLASIKO Standard 200 x 100 x 80 mm, přírodní | m2 | 531.3 |  | 0 |  | 0 |  | 0 | 21 | 0 | 0.176 | 93.51 | 0 | 0 | SPCM | RTS 25/ II | RTS 25/ II | 0 | 0 |  | Specifikace | Běžná |  |  |  | POL3_
|  | 506,0*1,05 |  | 531.3 | [23 empty] | VV | 0
106 | 59245266R | Dlažba betonová BEST KLASIKO Standard 200 x 100 x 80 mm, barevná | m2 | 10.29 |  | 0 |  | 0 |  | 0 | 21 | 0 | 0.176 | 1.81 | 0 | 0 | SPCM | RTS 25/ II | RTS 25/ II | 0 | 0 |  | Specifikace | Běžná |  |  |  | POL3_
|  | dělení park.stání : 0,1*(5,0*16+6,0*3)*1,05 |  | 10.29 | [23 empty] | VV | 0
Díl: | 61 | Úpravy povrchů vnitřní |  |  |  | 0 |  | 0 |  | 0 |  | 0 |  | 57.75 |  | 0 |  |  |  |  | 1065.85 | [6 empty] | DIL
107 | 602016191R00 | Penetrační nátěr stěn PROFI UNI Putzgrund | m2 | 211.2 |  | 0 |  | 0 |  | 0 | 21 | 0 | 0.0003 | 0.06 | 0 | 0 |  | RTS 25/ II | RTS 25/ II | 0.07 | 14.78 |  | Práce | Běžná |  |  |  | POL1_
|  | stávající povrch obv.zdiva pod novou omítku : 3,5*33,0+2,9*33,0 |  | 211.2 | [23 empty] | VV | 0
108 | 610991111R00 | Zakrývání výplní vnitřních otvorů | m2 | 61.175 |  | 0 |  | 0 |  | 0 | 21 | 0 | 4e-05 | 0 | 0 | 0 |  | RTS 25/ II | RTS 25/ II | 0.078 | 4.77 |  | Práce | Běžná |  |  |  | POL1_
|  | 2,5*0,75*4+1,25*0,75*8+2,2*2,75+1,5*2,0+1,1*2,75 |  | 27.075 | [23 empty] | VV | 0
|  | 2,5*1,5*6+2,0*1,5*2+1,8*2,0+1,0*2,0 |  | 34.1 | [23 empty] | VV | 0
109 | 610991004R00 | Začišťovací okenní lišta pro vnitř.omítku tl. 15 mm | m | 115.7 |  | 0 |  | 0 |  | 0 | 21 | 0 | 0.00012 | 0.01 | 0 | 0 |  | RTS 25/ II | RTS 25/ II | 0.05 | 5.79 |  | Práce | Běžná |  |  |  | POL1_
|  | 4,0*4+2,75*8+7,7+6,6+5,2*2 |  | 62.7 | [23 empty] | VV | 0
|  | 5,5*6+5,0*2*2 |  | 53 | [23 empty] | VV | 0
110 | 611475121RT3 | Omítka vnitřní stropů Hasit vápenocem. dvouvrstvá postřik, vrstva Hasit 15 mm | m2 | 442.78 |  | 0 |  | 0 |  | 0 | 21 | 0 | 0.02848 | 12.61 | 0 | 0 |  | RTS 25/ II | RTS 25/ II | 0.461 | 204.12 |  | Práce | Běžná |  |  |  | POL1_
|  | 1.NP : 247,98-40,32-32,58 |  | 175.08 | [23 empty] | VV | 0
|  | 2.NP : 5,9+1,0+6,0+15,6+26,2+4,5+179,0+29,5 |  | 267.7 | [23 empty] | VV | 0
111 | 611481211RT7 | Montáž výztužné sítě (perlinky) do stěrky - stropy vnitřní včetně výztužné sítě a stěrkového tmelu Hasit | m2 | 442.78 |  | 0 |  | 0 |  | 0 | 21 | 0 | 0.00476 | 2.11 | 0 | 0 |  | RTS 25/ II | RTS 25/ II | 0.484 | 214.31 |  | Práce | Běžná |  |  |  | POL1_
112 | 612473181R00 | Omítka vnitř.zdiva ze suché směsi, hladká, strojně | m2 | 248.84 |  | 0 |  | 0 |  | 0 | 21 | 0 | 0.02495 | 6.21 | 0 | 0 |  | RTS 25/ II | RTS 25/ II | 0.37 | 92.07 |  | Práce | Běžná |  |  |  | POL1_
|  | 1.NP : | [25 empty] | VV | 0
|  | m.č.103 : 2,25*(2,05*2+1,2*2+2,45*2+6,8*2+1,25*2+0,5*2)-0,8*2,1*3 |  | 59.085 | [23 empty] | VV | 0
|  | 107 : 2,25*(5,05*2+2,0*2)-0,8*2,1 |  | 30.045 | [23 empty] | VV | 0
|  | 108 : 2,25*(5,0*2+1,9*4+0,6*2)-0,8*2,1-0,7*2,0*2 |  | 37.82 | [23 empty] | VV | 0
|  | 112 : 37,82 |  | 37.82 | [23 empty] | VV | 0
|  | 113 : 30,045 |  | 30.045 | [23 empty] | VV | 0
|  | 105 : 1,5*1,5 |  | 2.25 | [23 empty] | VV | 0
|  | 2.NP : | [25 empty] | VV | 0
|  | 202 : 2,25*(2,1*2+2,05*2+0,6*2+0,95*2+1,7)-0,7*2,0*3 |  | 25.275 | [23 empty] | VV | 0
|  | 205 : 2,25*(2,05*2+2,15*2+1,0*2)-0,7*2,0 |  | 22 | [23 empty] | VV | 0
|  | 203+204 : 1,5*1,5*2 |  | 4.5 | [23 empty] | VV | 0
113 | 612473185R00 | Příplatek za zabudované omítníky v ploše stěn | m2 | 248.84 |  | 0 |  | 0 |  | 0 | 21 | 0 | 8e-05 | 0.02 | 0 | 0 |  | RTS 25/ II | RTS 25/ II | 0 | 0 |  | Práce | Běžná |  |  |  | POL1_
114 | 612473186R00 | Příplatek za zabudované rohovníky, stěny | m | 260.9 |  | 0 |  | 0 |  | 0 | 21 | 0 | 0.00016 | 0.04 | 0 | 0 |  | RTS 25/ II | RTS 25/ II | 0 | 0 |  | Práce | Běžná |  |  |  | POL1_
|  | 3,9*22+3,2*13+5,8 |  | 133.2 | [23 empty] | VV | 0
|  | ostění : 115,7+6,0*2 |  | 127.7 | [23 empty] | VV | 0
115 | 612475121RT3 | Omítka vnitřních stěn Hasit vápenocem. dvouvrstvá postřik, vrstva Hasit 15 mm | m2 | 1293.945 |  | 0 |  | 0 |  | 0 | 21 | 0 | 0.02715 | 35.13 | 0 | 0 |  | RTS 25/ II | RTS 25/ II | 0.38 | 491.7 |  | Práce | Běžná |  |  |  | POL1_
|  | 1.NP : | [25 empty] | VV | 0
|  | 101+chodba u schodiště : 3,95*(2,8*2+5,3*2+1,0*2)-2,2*2,75-0,9*2,1-1,0*2,1-2,0*2,1+3,95*(2,4*2+3,9*2)-2,0*2,1-1,6*2,0-1,4*2,0-3,4*2,1 |  | 90.08 | [23 empty] | VV | 0
|  | 0,25*7,7+0,3*6,3+0,5*7,6 |  | 7.615 | [23 empty] | VV | 0
|  | 102 : 3,95*(5,0*2+8,15*2)-1,25*0,75*2-0,8*2,1-0,9*2,1+0,25*2,75*2 |  | 99.815 | [23 empty] | VV | 0
|  | 103 : 1,7*(2,05*2+1,2*2+2,45*2+6,8*2+1,25*2+0,5*2)-2,5*0,75-1,25*0,75+0,25*(4,0+2,75) |  | 47.325 | [23 empty] | VV | 0
|  | 104 : 3,95*(22,0*2+1,5*2+0,3*8)-1,0*2,1-0,9*2,1*4-1,1*2,75+0,25*6,6 |  | 184.095 | [23 empty] | VV | 0
|  | 105 : 3,95*(3,05*2+6,5*2+1,0*2)-0,9*2,1-0,8*2,1-1,25*0,75+0,25*2,75 |  | 79.525 | [23 empty] | VV | 0
|  | 106 : 3,95*(3,05*2+1,35*2)-0,8*2,1*4 |  | 28.04 | [23 empty] | VV | 0
|  | 107 : 1,7*(5,05*2+2,0*2)-1,25*0,75+0,25*2,75 |  | 23.72 | [23 empty] | VV | 0
|  | 108 : 1,7*(5,0*2+1,9*4+0,6*2)-1,25*0,75+0,25*2,75 |  | 31.71 | [23 empty] | VV | 0
|  | 109 : 3,95*(3,8*2+6,5*2)-0,8*2,1-0,9*2,1-2,5*0,75+0,25*4,0 |  | 76.925 | [23 empty] | VV | 0
|  | 110 : 76,925 |  | 76.925 | [23 empty] | VV | 0
|  | 111 : 3,95*(4,0*2+1,35*2)-0,8*2,1*4 |  | 35.545 | [23 empty] | VV | 0
|  | 112 : 23,72 |  | 23.72 | [23 empty] | VV | 0
|  | 113 : 31,71 |  | 31.71 | [23 empty] | VV | 0
|  | 114 : 3,95*(6,5*2+3,75*2)-0,8*2,1-0,9*2,1-2,5*0,75+0,25*4,0 |  | 76.53 | [23 empty] | VV | 0
|  | Mezisoučet |  | 913.28 | [23 empty] | VV | 1
|  | 2.NP : | [25 empty] | VV | 0
|  | 201 : 3,25*(3,6*2+1,7*2)-0,8*2,0*2-0,7*2,0-0,9*2,0-1,5*2,15+0,3*5,8 |  | 26.565 | [23 empty] | VV | 0
|  | podesta schodiště : 3,25*(3,8+2,4*2)-1,5*2,15-0,9*2,0-1,7*2,0 |  | 19.525 | [23 empty] | VV | 0
|  | 202 : 1,0*(2,1*2+2,05*2+0,6*2+0,95*2+1,7) |  | 13.1 | [23 empty] | VV | 0
|  | 203 : 3,25*(4,5*2+3,5*2)-0,8*2,0-2,5*1,5+0,25*5,5 |  | 48.025 | [23 empty] | VV | 0
|  | 205 : 1,0*(2,05*2+2,15*2+1,0*2) |  | 10.4 | [23 empty] | VV | 0
|  | 206 : 3,25*(22,15*2+8,15*2+0,3*8)-0,9*2,0*2-2,5*1,5*4-2,0*1,5*2+0,25*5,5*4+0,25*5,0*2 |  | 188.15 | [23 empty] | VV | 0
|  | 207 : 3,25*(8,15*2+3,65*2)-0,9*2,0 |  | 74.9 | [23 empty] | VV | 0
|  | Mezisoučet |  | 380.665 | [23 empty] | VV | 1
116 | 612481211RT7 | Montáž výztužné sítě (perlinky) do stěrky - vnitřní stěny včetně výztužné sítě a stěrkového tmelu Hasit | m2 | 38.64 |  | 0 |  | 0 |  | 0 | 21 | 0 | 0.00431 | 0.17 | 0 | 0 |  | RTS 25/ II | RTS 25/ II | 0.362 | 13.99 |  | Práce | Běžná |  |  |  | POL1_
|  | ŽB věnec : 0,3*(8,1*4+23,0+7,5) |  | 18.87 | [23 empty] | VV | 0
|  | 0,3*(8,1*4+25,9+7,6) |  | 19.77 | [23 empty] | VV | 0
117 | 632451014R00 | Vyrovnávací potěr ze směsi Cemix, v pásu, tl. 50 mm | m2 | 11.7 |  | 0 |  | 0 |  | 0 | 21 | 0 | 0.10237 | 1.2 | 0 | 0 |  | RTS 25/ II | RTS 25/ II | 0.807 | 9.44 |  | Práce | Běžná |  |  |  | POL1_
|  | pod parapety : 0,3*(2,5*4+1,25*8) |  | 6 | [23 empty] | VV | 0
|  | 0,3*(2,5*6+2,0*2) |  | 5.7 | [23 empty] | VV | 0
118 | 648991113RT2 | Osazení parapet.desek plast. a lamin. š.nad 20cm včetně dodávky plastové parapetní desky š. 250 mm | m | 35 |  | 0 |  | 0 |  | 0 | 21 | 0 | 0.00551 | 0.19 | 0 | 0 |  | RTS 25/ II | RTS 25/ II | 0.425 | 14.88 |  | Práce | Běžná |  |  |  | POL1_
|  | 1.NP : 1,25*8+2,5*4 |  | 20 | [23 empty] | VV | 0
|  | 2.NP : 2,5*6 |  | 15 | [23 empty] | VV | 0
Díl: | 62 | Úpravy povrchů vnější |  |  |  | 0 |  | 0 |  | 0 |  | 0 |  | 7.76 |  | 0 |  |  |  |  | 723.84 | [6 empty] | DIL
119 | 620991121R00 | Zakrývání výplní vnějších otvorů z lešení | m2 | 61.175 |  | 0 |  | 0 |  | 0 | 21 | 0 | 4e-05 | 0 | 0 | 0 |  | RTS 25/ II | RTS 25/ II | 0.078 | 4.77 |  | Práce | Běžná |  |  |  | POL1_
120 | 622319124RU1 | Zateplovací systém Webertherm elastik, sokl, EPS soklová, tl. 140 mm s omítkou mozaikovou weberpas marmolit 6,0 kg/m2 | m2 | 48.875 |  | 0 |  | 0 |  | 0 | 21 | 0 | 0.01817 | 0.89 | 0 | 0 |  | RTS 25/ II | RTS 25/ II | 1.2558 | 61.38 |  | Práce | Běžná |  |  |  | POL1_
|  | 0,85*(8,4*2+34,7+3,0*2) |  | 48.875 | [23 empty] | VV | 0
121 | 622319130RV1 | Zateplovací systém Webertherm elastic, fasáda, EPS F, tl. 50 mm zakončený stěrkou s výztužnou tkaninou | m2 | 34 |  | 0 |  | 0 |  | 0 | 21 | 0 | 0.00847 | 0.29 | 0 | 0 |  | RTS 25/ II | RTS 25/ II | 0.857 | 29.14 |  | Práce | Běžná |  |  |  | POL1_
|  | atika z vnitřní strany - stávaj.objekt : 1,0*34,0 |  | 34 | [23 empty] | VV | 0
122 | 622319131RV1 | Zateplovací systém Webertherm elastic, fasáda, EPS F, tl. 80 mm zakončený stěrkou s výztužnou tkaninou | m2 | 50.4 |  | 0 |  | 0 |  | 0 | 21 | 0 | 0.00902 | 0.45 | 0 | 0 |  | RTS 25/ II | RTS 25/ II | 0.857 | 43.19 |  | Práce | Běžná |  |  |  | POL1_
|  | atika střechy z vnitřní strany : 1,0*(34,0+8,2*2) |  | 50.4 | [23 empty] | VV | 0
123 | 622319336RT3 | Zateplovací systém Webertherm elastic, fasáda, EPS F s grafitem, tl. 180 mm s omítkou weberpas silikon, zrno 2 mm | m2 | 413.225 |  | 0 |  | 0 |  | 0 | 21 | 0 | 0.01418 | 5.86 | 0 | 0 |  | RTS 25/ II | RTS 25/ II | 1.2558 | 518.93 |  | Práce | Běžná |  |  |  | POL1_
|  | 8,3*(8,65*2+34,7)-2,5*0,75*4-1,25*0,75*8-2,2*2,75-1,1*2,75+3,5*3,0*2-2,5*1,5*6 |  | 406.025 | [23 empty] | VV | 0
|  | podhled u vstupu : 3,0*2,4 |  | 7.2 | [23 empty] | VV | 0
124 | 622319150RT3 | Povrchová úprava ostění, zateplovací systém s EPS F, Webertherm elastic s omítkou weberpas silikon, zrno 2 mm | m2 | 20.826 |  | 0 |  | 0 |  | 0 | 21 | 0 | 0.01182 | 0.25 | 0 | 0 |  | RTS 25/ II | RTS 25/ II | 2.19 | 45.61 |  | Práce | Běžná |  |  |  | POL1_
|  | 0,18*(4,0*4+2,75*8+7,7+6,6+5,2*2) |  | 11.286 | [23 empty] | VV | 0
|  | 0,18*(5,5*6+5,0*2*2) |  | 9.54 | [23 empty] | VV | 0
125 | 622391001R00 | Příplatek - montáž zateplovacího systému podhledu, izolant, tenkovrstvá omítka | m2 | 7.2 |  | 0 |  | 0 |  | 0 | 21 | 0 | 0 | 0 | 0 | 0 |  | RTS 25/ II | RTS 25/ II | 0.42474 | 3.06 |  | Práce | Běžná |  |  |  | POL1_
|  | podhled u vstupu : 3,0*2,4 |  | 7.2 | [23 empty] | VV | 0
126 | 622319021R00 | Zakládací sada ETICS, Weber, profil zakládací + okapní profil, PVC | m | 55.5 |  | 0 |  | 0 |  | 0 | 21 | 0 | 0.00042 | 0.02 | 0 | 0 |  | RTS 25/ II | RTS 25/ II | 0.32 | 17.76 |  | Práce | Běžná |  |  |  | POL1_
|  | 8,5*2+34,7+3,0*2-2,2 |  | 55.5 | [23 empty] | VV | 0
Díl: | 63 | Podlahy a podlahové konstrukce |  |  |  | 0 |  | 0 |  | 0 |  | 0 |  | 79.9 |  | 0 |  |  |  |  | 193.73 | [6 empty] | DIL
127 | 631312621R00 | Mazanina betonová tl. 5 - 8 cm C 20/25 | m3 | 31.4712 |  | 0 |  | 0 |  | 0 | 21 | 0 | 2.525 | 79.46 | 0 | 0 |  | RTS 25/ II | RTS 25/ II | 3.213 | 101.12 |  | Práce | Běžná |  |  |  | POL1_
|  | 1.NP : 0,06*(247,98+2,6*3,4) |  | 15.4092 | [23 empty] | VV | 0
|  | 2.NP : 0,06*(5,9+1,0+6,0+15,6+26,2+4,5+179,0+29,5) |  | 16.062 | [23 empty] | VV | 0
128 | 631319151R00 | Příplatek za přehlaz. mazanin pod povlaky tl. 8 cm | m3 | 31.4712 |  | 0 |  | 0 |  | 0 | 21 | 0 | 0 | 0 | 0 | 0 |  | RTS 25/ II | RTS 25/ II | 2.7 | 84.97 |  | Práce | Běžná |  |  |  | POL1_
129 | 631351101R00 | Bednění stěn, rýh a otvorů v podlahách - zřízení | m2 | 1.4 |  | 0 |  | 0 |  | 0 | 21 | 0 | 0.01408 | 0.02 | 0 | 0 |  | RTS 25/ II | RTS 25/ II | 0.396 | 0.55 |  | Práce | Běžná |  |  |  | POL1_
|  | prostor pro zapuštěné rohože : 14,0*0,1 |  | 1.4 | [23 empty] | VV | 0
130 | 631351102R00 | Bednění stěn, rýh a otvorů v podlahách -odstranění | m2 | 1.4 |  | 0 |  | 0 |  | 0 | 21 | 0 | 0 | 0 | 0 | 0 |  | RTS 25/ II | RTS 25/ II | 0.24 | 0.34 |  | Práce | Běžná |  |  |  | POL1_
131 | 632412130R00 | Potěr ze SMS Hasit, ruční zpracování, tl. 30 mm | m2 | 6.28 |  | 0 |  | 0 |  | 0 | 21 | 0 | 0.06 | 0.38 | 0 | 0 |  | RTS 25/ II | RTS 25/ II | 0.388 | 2.44 |  | Práce | Běžná |  |  |  | POL1_
|  | pod zapuštěné vstupní rohože : 4,32+1,96 |  | 6.28 | [23 empty] | VV | 0
132 | 632423102R00 | Samonivel.anhydr.stěrka Thomsit,ruč.zprac.tl.2 mm | m2 | 12.6 |  | 0 |  | 0 |  | 0 | 21 | 0 | 0.00331 | 0.04 | 0 | 0 |  | RTS 25/ II | RTS 25/ II | 0.342 | 4.31 |  | Práce | Běžná |  |  |  | POL1_
|  | chodba u schodiště 1.NP : 4,2*3,0 |  | 12.6 | [23 empty] | VV | 0
Díl: | 8 | Trubní vedení |  |  |  | 0 |  | 0 |  | 0 |  | 0 |  | 16.19 |  | 0 |  |  |  |  | 56.62 | [6 empty] | DIL
133 | 871313121RU3 | Montáž trub kanaliz. z plastu, hrdlových, DN 150 včetně dodávky trub KG SN4 150x4,0x5000 | m | 35 |  | 0 |  | 0 |  | 0 | 21 | 0 | 0.00264 | 0.09 | 0 | 0 |  | RTS 25/ II | RTS 25/ II | 0.066 | 2.31 |  | Práce | Běžná |  |  |  | POL1_
|  | dešť. kanalizace k dešť.svodům : 5,0+30,0 |  | 35 | [23 empty] | VV | 0
134 | 871353121R00 | Montáž trub kanaliz. z plastu, hrdlových, DN 200 | m | 40 |  | 0 |  | 0 |  | 0 | 21 | 0 | 1e-05 | 0 | 0 | 0 |  | RTS 25/ II | RTS 25/ II | 0.08 | 3.2 |  | Práce | Běžná |  |  |  | POL1_
|  | splašk.kanal. : 38,0+2,0 |  | 40 | [23 empty] | VV | 0
135 | 871373121R00 | Montáž trub kanaliz. z plastu, hrdlových, DN 300 | m | 53.5 |  | 0 |  | 0 |  | 0 | 21 | 0 | 1e-05 | 0 | 0 | 0 |  | RTS 25/ II | RTS 25/ II | 0.097 | 5.19 |  | Práce | Běžná |  |  |  | POL1_
|  | uliční vpusti : 10,0+17,0+9,5 |  | 36.5 | [23 empty] | VV | 0
|  | propoj z ORL : 5,0 |  | 5 | [23 empty] | VV | 0
|  | část kanal. pod komunikací pro budoucí napojení : 12,0 |  | 12 | [23 empty] | VV | 0
136 | 877313123R00 | Montáž tvarovek jednoos. plast. gum.kroužek DN 150 | kus | 2 |  | 0 |  | 0 |  | 0 | 21 | 0 | 1e-05 | 0 | 0 | 0 |  | RTS 25/ II | RTS 25/ II | 0.176 | 0.35 |  | Práce | Běžná |  |  |  | POL1_
137 | 877353121R00 | Montáž tvarovek odboč. plast. gum. kroužek DN 200 | kus | 1 |  | 0 |  | 0 |  | 0 | 21 | 0 | 3e-05 | 0 | 0 | 0 |  | RTS 25/ II | RTS 25/ II | 0.33 | 0.33 |  | Práce | Běžná |  |  |  | POL1_
138 | 877363123R00 | Montáž tvarovek jednoos. plast. gum.kroužek DN 250 | kus | 6 |  | 0 |  | 0 |  | 0 | 21 | 0 | 3e-05 | 0 | 0 | 0 |  | RTS 25/ II | RTS 25/ II | 0.24 | 1.44 |  | Práce | Běžná |  |  |  | POL1_
139 | 877363126R00 | Montáž víčka nebo zátky plast. gum. kroužek DN 250 | kus | 2 |  | 0 |  | 0 |  | 0 | 21 | 0 | 3e-05 | 0 | 0 | 0 |  | RTS 25/ II | RTS 25/ II | 0.216 | 0.43 |  | Práce | Běžná |  |  |  | POL1_
140 | 721170959R00 | Provedení opravy vnitřní kanalizace, potrubí plastové, vsazení odbočky, potrubí hrdlové, D 315 mm | kus | 1 |  | 0 |  | 0 |  | 0 | 21 | 0 | 0.0159 | 0.02 | 0 | 0 |  | RTS 25/ II | RTS 25/ II | 1.41 | 1.41 |  | Práce | Běžná |  |  |  | POL1_
141 | 721176243R00 | Potrubí KG dešťové (svislé), D 125 x 3,2 mm | m | 3 |  | 0 |  | 0 |  | 0 | 21 | 0 | 0.00172 | 0.01 | 0 | 0 |  | RTS 25/ II | RTS 25/ II | 0.4349 | 1.3 |  | Práce | Běžná |  |  |  | POL1_
|  | přípojky z dešť svodů : 1,5*2 |  | 3 | [23 empty] | VV | 0
142 | 801101 | Přemístění stávajícího ORL - cena do rozpočtu = 50000,- Kč | kpl | 1 |  | 0 |  | 0 |  | 0 | 21 | 0 | 0 | 0 | 0 | 0 |  | Vlastní | Indiv | 0 | 0 |  | Práce | Běžná |  |  |  | POL1_
143 | 801102 | Napojení kanalizace do stávající RŠ | kus | 3 |  | 0 |  | 0 |  | 0 | 21 | 0 | 0 | 0 | 0 | 0 |  | Vlastní | Indiv | 0 | 0 |  | Práce | Běžná |  |  |  | POL1_
144 | 894411010RAA | Vpusť uliční z betonových dílců DN 450, s odkalištěm, napojení DN 150, mříž litina 300 x 500 mm EUROPA 25 t, hl. 1,97 m | kus | 3 |  | 0 |  | 0 |  | 0 | 21 | 0 | 0.78286 | 2.35 | 0 | 0 |  | RTS 25/ II | RTS 25/ II | 5.47 | 16.41 |  | Agregovaná položka | Běžná |  |  |  | POL2_
145 | 894412211RAA | Šachta z betonových dílců, DN 1000, stěna 90 mm, dno přímé V max. 40 hloubka dna 2,26 m, poklop litina 12,5 t | kus | 3 |  | 0 |  | 0 |  | 0 | 21 | 0 | 3.1701 | 9.51 | 0 | 0 |  | RTS 25/ II | RTS 25/ II | 5.9045 | 17.71 |  | Agregovaná položka | Běžná |  |  |  | POL2_
146 | 894412311RAB | Šachta z betonových dílců, DN 1000, stěna 120 mm, dno přímé V max. 40 hloubka dna 2,26 m poklop litina 40 t | kus | 1 |  | 0 |  | 0 |  | 0 | 21 | 0 | 3.4533 | 3.45 | 0 | 0 |  | RTS 25/ II | RTS 25/ II | 6.5378 | 6.54 |  | Agregovaná položka | Běžná |  |  |  | POL2_
147 | 286111066R | Trubka kanalizační PVC, Pipelife KG KOMPAKT 200 x 5,9 mm, SN 8 | m | 44 |  | 0 |  | 0 |  | 0 | 21 | 0 | 0.00554 | 0.24 | 0 | 0 | SPCM | RTS 25/ II | RTS 25/ II | 0 | 0 |  | Specifikace | Běžná |  |  |  | POL3_
148 | 286111068R | Trubka kanalizační PVC, Pipelife KG KOMPAKT 250 x 7,3 mm, SN 8 | m | 58.85 |  | 0 |  | 0 |  | 0 | 21 | 0 | 0.00875 | 0.51 | 0 | 0 | SPCM | RTS 25/ II | RTS 25/ II | 0 | 0 |  | Specifikace | Běžná |  |  |  | POL3_
|  | 53,5*1,1 |  | 58.85 | [23 empty] | VV | 0
149 | 28651662.AR | Koleno kanalizační KGB 160/ 45° PVC | kus | 2 |  | 0 |  | 0 |  | 0 | 21 | 0 | 0.00066 | 0 | 0 | 0 | SPCM | RTS 25/ II | RTS 25/ II | 0 | 0 |  | Specifikace | Běžná |  |  |  | POL3_
150 | 28651673.AR | Koleno 87° PVC, Pipelife KG 250 mm, SN 4 - 8 | kus | 3 |  | 0 |  | 0 |  | 0 | 21 | 0 | 0.0034 | 0.01 | 0 | 0 | SPCM | RTS 25/ II | RTS 25/ II | 0 | 0 |  | Specifikace | Běžná |  |  |  | POL3_
151 | 28651693.AR | Redukce PVC, Pipelife KG 200/160 mm, SN 4 - 8 | kus | 1 |  | 0 |  | 0 |  | 0 | 21 | 0 | 0.00079 | 0 | 0 | 0 | SPCM | RTS 25/ II | RTS 25/ II | 0 | 0 |  | Specifikace | Běžná |  |  |  | POL3_
152 | 286516933R | Redukce PVC, Pipelife KG 250/160 mm, SN 4 - 8 | kus | 2 |  | 0 |  | 0 |  | 0 | 21 | 0 | 0.0013 | 0 | 0 | 0 | SPCM | RTS 25/ II | RTS 25/ II | 0 | 0 |  | Specifikace | Běžná |  |  |  | POL3_
153 | 28651712.AR | Odbočka 45° PVC, Pipelife KG 250/160 mm, SN 4 - 8 | kus | 1 |  | 0 |  | 0 |  | 0 | 21 | 0 | 0.00367 | 0 | 0 | 0 | SPCM | RTS 25/ II | RTS 25/ II | 0 | 0 |  | Specifikace | Běžná |  |  |  | POL3_
154 | 28651832.AR | Zátka hrdla PVC, Pipelife KG 160 mm, SN 4 - 8 | kus | 1 |  | 0 |  | 0 |  | 0 | 21 | 0 | 0.00025 | 0 | 0 | 0 | SPCM | RTS 25/ II | RTS 25/ II | 0 | 0 |  | Specifikace | Běžná |  |  |  | POL3_
155 | 28651834.AR | Zátka hrdla PVC, Pipelife KG 250 mm, SN 4 - 8 | kus | 1 |  | 0 |  | 0 |  | 0 | 21 | 0 | 0.00112 | 0 | 0 | 0 | SPCM | RTS 25/ II | RTS 25/ II | 0 | 0 |  | Specifikace | Běžná |  |  |  | POL3_
Díl: | 94 | Lešení a stavební výtahy |  |  |  | 0 |  | 0 |  | 0 |  | 0 |  | 11.54 |  | 0 |  |  |  |  | 223.32 | [6 empty] | DIL
156 | 941941031R00 | Montáž lešení lehkého řadového s podlahami, š. do 1 m, výšky do 10 m | m2 | 491.4 |  | 0 |  | 0 |  | 0 | 21 | 0 | 0.01838 | 9.03 | 0 | 0 |  | RTS 25/ II | RTS 25/ II | 0.104 | 51.11 |  | Práce | Běžná |  |  |  | POL1_
|  | 9,0*(37,6+8,5*2) |  | 491.4 | [23 empty] | VV | 0
157 | 941941191R00 | Příplatek za použití lešení lehkého řadového s podlahami, š. do 1 m, výšky do 10 m | m2 | 982.8 |  | 0 |  | 0 |  | 0 | 21 | 0 | 0.00156 | 1.53 | 0 | 0 |  | RTS 25/ II | RTS 25/ II | 0.006 | 5.9 |  | Práce | Běžná |  |  |  | POL1_
|  | 491,4*2 |  | 982.8 | [23 empty] | VV | 0
158 | 941941831R00 | Demontáž lešení lehkého řadového s podlahami, š. do 1 m, výšky do 10 m | m2 | 491.4 |  | 0 |  | 0 |  | 0 | 21 | 0 | 0 | 0 | 0 | 0 |  | RTS 25/ II | RTS 25/ II | 0.066 | 32.43 |  | Práce | Běžná |  |  |  | POL1_
159 | 941955002R00 | Lešení lehké pomocné, výška podlahy do 1,9 m | m2 | 524.52 |  | 0 |  | 0 |  | 0 | 21 | 0 | 0.00158 | 0.83 | 0 | 0 |  | RTS 25/ II | RTS 25/ II | 0.214 | 112.25 |  | Práce | Běžná |  |  |  | POL1_
|  | 1.NP : 247,98+2,6*3,4 |  | 256.82 | [23 empty] | VV | 0
|  | 2.NP : 5,9+1,0+6,0+15,6+26,2+4,5+179,0+29,5 |  | 267.7 | [23 empty] | VV | 0
160 | 944944011R00 | Montáž ochranné sítě z umělých vláken | m2 | 491.4 |  | 0 |  | 0 |  | 0 | 21 | 0 | 0 | 0 | 0 | 0 |  | RTS 25/ II | RTS 25/ II | 0.026 | 12.78 |  | Práce | Běžná |  |  |  | POL1_
161 | 944944031R00 | Příplatek za každý měsíc použití sítí k pol. 4011 | m2 | 982.8 |  | 0 |  | 0 |  | 0 | 21 | 0 | 0.00015 | 0.15 | 0 | 0 |  | RTS 25/ II | RTS 25/ II | 0 | 0 |  | Práce | Běžná |  |  |  | POL1_
162 | 944944081R00 | Demontáž ochranné sítě z umělých vláken | m2 | 491.4 |  | 0 |  | 0 |  | 0 | 21 | 0 | 0 | 0 | 0 | 0 |  | RTS 25/ II | RTS 25/ II | 0.018 | 8.85 |  | Práce | Běžná |  |  |  | POL1_
Díl: | 95 | Dokončovací konstrukce na pozemních stavbách |  |  |  | 0 |  | 0 |  | 0 |  | 0 |  | 0 |  | 0 |  |  |  |  | 83.01 | [6 empty] | DIL
163 | 952901411R00 | Vyčištění ostatních objektů | m2 | 597.196 |  | 0 |  | 0 |  | 0 | 21 | 0 | 0 | 0 | 0 | 0 |  | RTS 25/ II | Indiv | 0.139 | 83.01 |  | Práce | Běžná |  |  |  | POL1_
|  | 34,6*8,63*2 |  | 597.196 | [23 empty] | VV | 0
Díl: | 96 | Bourání konstrukcí |  |  |  | 0 |  | 0 |  | 0 |  | 0 |  | 0.03 |  | 7.8 |  |  |  |  | 217.65 | [6 empty] | DIL
164 | 965081713R00 | Bourání dlažeb keramických tl.10 mm, nad 1 m2 | m2 | 12.6 |  | 0 |  | 0 |  | 0 | 21 | 0 | 0 | 0 | 0.02 | 0.25 |  | RTS 25/ II | RTS 25/ II | 0.147 | 1.85 |  | Práce | Běžná |  |  |  | POL1_
|  | chodba u schodiště 1.NP : 4,2*3,0 |  | 12.6 | [23 empty] | VV | 0
165 | 968072455R00 | Vybourání kovových dveřních zárubní pl. do 2 m2 | m2 | 2 |  | 0 |  | 0 |  | 0 | 21 | 0 | 0.00117 | 0 | 0.076 | 0.15 |  | RTS 25/ II | RTS 25/ II | 0.939 | 1.88 |  | Práce | Běžná |  |  |  | POL1_
|  | 2.NP chodba u schodiště : 1,0*2,0 |  | 2 | [23 empty] | VV | 0
166 | 968072456R00 | Vybourání kovových dveřních zárubní pl. nad 2 m2 | m2 | 15.8 |  | 0 |  | 0 |  | 0 | 21 | 0 | 0.001 | 0.02 | 0.063 | 1 |  | RTS 25/ II | RTS 25/ II | 0.718 | 11.34 |  | Práce | Běžná |  |  |  | POL1_
|  | vstupní dveře : 2,0*3,0 |  | 6 | [23 empty] | VV | 0
|  | dveře chodba schodiště 1.NP : 1,5*2,0+1,6*2,0 |  | 6.2 | [23 empty] | VV | 0
|  | dtto. 2.NP : 1,8*2,0 |  | 3.6 | [23 empty] | VV | 0
167 | 968072875R00 | Vybourání rolet svinovacích mřížových pl. do 2 m2 | m2 | 1.28 |  | 0 |  | 0 |  | 0 | 21 | 0 | 0 | 0 | 0.006 | 0.01 |  | RTS 25/ II | RTS 25/ II | 0.372 | 0.48 |  | Práce | Běžná |  |  |  | POL1_
|  | žaluzie : 0,8*0,8*2 |  | 1.28 | [23 empty] | VV | 0
168 | 971033641R00 | Vybourání otv. zeď cihel. pl.4 m2, tl.30 cm, MVC | m3 | 3.477 |  | 0 |  | 0 |  | 0 | 21 | 0 | 0.00182 | 0.01 | 1.8 | 6.26 |  | RTS 25/ II | RTS 25/ II | 3.196 | 11.11 |  | Práce | Běžná |  |  |  | POL1_
|  | 1.NP nové dveře do stadionu : 0,3*1,1*2,15 |  | 0.7095 | [23 empty] | VV | 0
|  | 2.NP nové dveře a okna do stadionu : 0,3*(1,5*2,15+2,0*1,5*2) |  | 2.7675 | [23 empty] | VV | 0
169 | 974031664R00 | Vysekání rýh zeď cihelná vtah. nosníků 15 x 15 cm | m | 3 |  | 0 |  | 0 |  | 0 | 21 | 0 | 0 | 0 | 0.042 | 0.13 |  | RTS 25/ II | RTS 25/ II | 0.715 | 2.15 |  | Práce | Běžná |  |  |  | POL1_
|  | 1.NP nové dveře do stadionu : 1,5*2 |  | 3 | [23 empty] | VV | 0
170 | 979081111R00 | Odvoz suti a vybour. hmot na skládku do 1 km | t | 385.383 |  | 0 |  | 0 |  | 0 | 21 | 0 | 0 | 0 | 0 | 0 |  | RTS 25/ II | RTS 25/ II | 0.49 | 188.84 |  | Přesun suti | Běžná |  |  |  | POL8_
171 | 979081121R00 | Příplatek k odvozu za každý další 1 km | t | 9249.1921 |  | 0 |  | 0 |  | 0 | 21 | 0 | 0 | 0 | 0 | 0 |  | RTS 25/ II | RTS 25/ II | 0 | 0 |  | Přesun suti | Běžná |  |  |  | POL8_
172 | 979990161R00 | Poplatek za uložení - dřevo, beton | t | 385.383 |  | 0 |  | 0 |  | 0 | 21 | 0 | 0 | 0 | 0 | 0 |  | RTS 25/ II | Indiv | 0 | 0 |  | Přesun suti | Běžná |  |  |  | POL8_
Díl: | 99 | Staveništní přesun hmot |  |  |  | 0 |  | 0 |  | 0 |  | 0 |  | 0 |  | 0 |  |  |  |  | 2037.5 | [6 empty] | DIL
173 | 998011001R00 | Přesun hmot pro budovy zděné výšky do 6 m | t | 2391.4311 |  | 0 |  | 0 |  | 0 | 21 | 0 | 0 | 0 | 0 | 0 |  | RTS 25/ II | RTS 25/ II | 0.852 | 2037.5 |  | Přesun hmot | Běžná |  |  |  | POL7_
Díl: | 711 | Izolace proti vodě |  |  |  | 0 |  | 0 |  | 0 |  | 0 |  | 3.78 |  | 0 |  |  |  |  | 187.88 | [6 empty] | DIL
174 | 711111001RZ1 | Provedení izolace proti vlhkosti na ploše vodorovné, 1x asfaltovým penetračním nátěrem včetně dodávky asfaltového penetračního laku | m2 | 288.12 |  | 0 |  | 0 |  | 0 | 21 | 0 | 0.00033 | 0.1 | 0 | 0 |  | RTS 25/ II | RTS 25/ II | 0.0275 | 7.92 |  | Práce | Běžná |  |  |  | POL1_
|  | 8,4*34,3 |  | 288.12 | [23 empty] | VV | 0
175 | 711112001RZ1 | Provedení izolace proti vlhkosti na ploše svislé, 1x asfaltovým penetračním nátěr včetně dodávky asfaltového laku | m2 | 36 |  | 0 |  | 0 |  | 0 | 21 | 0 | 0.00052 | 0.02 | 0 | 0 |  | RTS 25/ II | RTS 25/ II | 0.049 | 1.76 |  | Práce | Běžná |  |  |  | POL1_
|  | 0,3*34,5+0,5*(8,5*2+34,3) |  | 36 | [23 empty] | VV | 0
176 | 711141559RT2 | Provedení izolace proti vlhkosti na ploše vodorovné, asfaltovými pásy přitavením 2 vrstvy - pásy ve specifikaci | m2 | 288.12 |  | 0 |  | 0 |  | 0 | 21 | 0 | 0.00082 | 0.24 | 0 | 0 |  | RTS 25/ II | RTS 25/ II | 0.45982 | 132.48 |  | Práce | Běžná |  |  |  | POL1_
177 | 711142559RT2 | Provedení izolace proti vlhkosti na ploše svislé, asfaltovými pásy přitavením 2 vrstvy - pásy ve specifikaci | m2 | 36 |  | 0 |  | 0 |  | 0 | 21 | 0 | 0.00099 | 0.04 | 0 | 0 |  | RTS 25/ II | RTS 25/ II | 0.532 | 19.15 |  | Práce | Běžná |  |  |  | POL1_
178 | 711212000R00 | Penetrace podkladu pod hydroizolační hmoty | m2 | 51.2686 |  | 0 |  | 0 |  | 0 | 21 | 0 | 0.00021 | 0.01 | 0 | 0 |  | RTS 25/ II | RTS 25/ II | 0.095 | 4.87 |  | Práce | Běžná |  |  |  | POL1_
|  | 1.NP : | [25 empty] | VV | 0
|  | stěny za sprchami : 2,0*(3,2+1,2*2)+2,0*(1,1*2+5,05)*2 |  | 40.2 | [23 empty] | VV | 0
|  | 2.NP : | [25 empty] | VV | 0
|  | stěny za sprchou+podlaha 205 : 2,0*1,0*3+2,15*2,05*1,15 |  | 11.0686 | [23 empty] | VV | 0
179 | 711212001RT1 | Nátěr hydroizolační včetně dodávky Saniflex (fa Schömburg) | m2 | 51.2686 |  | 0 |  | 0 |  | 0 | 21 | 0 | 0.00126 | 0.06 | 0 | 0 |  | RTS 25/ II | RTS 25/ II | 0.24 | 12.3 |  | Práce | Běžná |  |  |  | POL1_
180 | 711212602R00 | Utěsnění detailů při stěrkových hydroizolacích, těsnicí roh vnější, vnitřní do spoje podlaha-stěna | kus | 10.4 |  | 0 |  | 0 |  | 0 | 21 | 0 | 0.00043 | 0 | 0 | 0 |  | RTS 25/ II | RTS 25/ II | 0.067 | 0.7 |  | Práce | Běžná |  |  |  | POL1_
|  | 2.NP : 2,05*2+2,15*2+1,0*2 |  | 10.4 | [23 empty] | VV | 0
181 | 711212611R00 | Utěsnění detailů při stěrkových hydroizolacích, těsnicí pás do svislých koutů | m | 20 |  | 0 |  | 0 |  | 0 | 21 | 0 | 0.00032 | 0.01 | 0 | 0 |  | RTS 25/ II | RTS 25/ II | 0.14 | 2.8 |  | Práce | Běžná |  |  |  | POL1_
|  | 1.NP : 2,0*4+2,0*2*2 |  | 16 | [23 empty] | VV | 0
|  | 2.NP : 2,0*2 |  | 4 | [23 empty] | VV | 0
182 | 62852251R | Pás asfaltový modifikovaný ELASTEK 40 SPECIAL mineral, natavovací, kotvicí | m2 | 374.538 |  | 0 |  | 0 |  | 0 | 21 | 0 | 0.0044 | 1.65 | 0 | 0 | SPCM | RTS 25/ II | RTS 25/ II | 0 | 0 |  | Specifikace | Běžná |  |  |  | POL3_
|  | 288,12*1,15+36,0*1,2 |  | 374.538 | [23 empty] | VV | 0
183 | 6285225571R | Pás asfaltový modifikovaný SKLODEK 40 STANDARD mineral, natavovací, kotvicí | m2 | 374.538 |  | 0 |  | 0 |  | 0 | 21 | 0 | 0.0044 | 1.65 | 0 | 0 | SPCM | RTS 25/ II | RTS 25/ II | 0 | 0 |  | Specifikace | Běžná |  |  |  | POL3_
184 | 998711101R00 | Přesun hmot pro izolace proti vodě, výšky do 6 m | t | 3.7679 |  | 0 |  | 0 |  | 0 | 21 | 0 | 0 | 0 | 0 | 0 |  | RTS 25/ II | RTS 25/ II | 1.567 | 5.9 |  | Přesun hmot | Běžná |  |  |  | POL7_
Díl: | 712 | Povlakové krytiny |  |  |  | 0 |  | 0 |  | 0 |  | 0 |  | 50.97 |  | 0 |  |  |  |  | 457.87 | [6 empty] | DIL
185 | 712311101RZ1 | Provedení povlakové krytiny střech do 10°, asfaltovým penetračním nátěrem 1 vrstva - včetně dodávky asfaltového penetračního nátěru | m2 | 288.12 |  | 0 |  | 0 |  | 0 | 21 | 0 | 0.00033 | 0.1 | 0 | 0 |  | RTS 25/ II | RTS 25/ II | 0.0275 | 7.92 |  | Práce | Běžná |  |  |  | POL1_
|  | pod parozábranu : 8,4*34,3 |  | 288.12 | [23 empty] | VV | 0
186 | 712341559RZ5 | Provedení povlakové krytiny střech do 10°, asfaltovými pásy, přitavení celoplošně 1 vrstva - včetně dodávky Sklobit G | m2 | 288.12 |  | 0 |  | 0 |  | 0 | 21 | 0 | 0.00554 | 1.6 | 0 | 0 |  | RTS 25/ II | RTS 25/ II | 0.2 | 57.62 |  | Práce | Běžná |  |  |  | POL1_
187 | 712371801RZ4 | Provedení povlakové krytiny střech do 10°, fólií PVC volně 1 vrstva - včetně dodávky fólie Fatrafol 810 tl. 1,5 mm | m2 | 316.59 |  | 0 |  | 0 |  | 0 | 21 | 0 | 0.00205 | 0.65 | 0 | 0 |  | RTS 25/ II | RTS 25/ II | 0.317 | 100.36 |  | Práce | Běžná |  |  |  | POL1_
|  | vodorovně : 8,1*33,9 |  | 274.59 | [23 empty] | VV | 0
|  | svisle : 0,5*(33,9*2+8,1*2) |  | 42 | [23 empty] | VV | 0
188 | 712378003R00 | Atiková okapnice VIPLANYL rš 250 mm | m | 51.7 |  | 0 |  | 0 |  | 0 | 21 | 0 | 0.00184 | 0.1 | 0 | 0 |  | RTS 25/ II | RTS 25/ II | 0.252 | 13.03 |  | Práce | Běžná |  |  |  | POL1_
|  | 34,7+8,5*2 |  | 51.7 | [23 empty] | VV | 0
189 | 712378006R00 | Rohová lišta vnější VIPLANYL rš 100 mm | m | 84.2 |  | 0 |  | 0 |  | 0 | 21 | 0 | 0.00076 | 0.06 | 0 | 0 |  | RTS 25/ II | RTS 25/ II | 0.189 | 15.91 |  | Práce | Běžná |  |  |  | POL1_
|  | 8,2*2+33,9*2 |  | 84.2 | [23 empty] | VV | 0
190 | 712378007R00 | Rohová lišta vnitřní VIPLANYL rš 100 mm | m | 84.2 |  | 0 |  | 0 |  | 0 | 21 | 0 | 0.00076 | 0.06 | 0 | 0 |  | RTS 25/ II | RTS 25/ II | 0.189 | 15.91 |  | Práce | Běžná |  |  |  | POL1_
191 | 712378012R00 | Krycí a stěnová lišta z plechu VIPLANYL, rš 160 + 80 mm, k uchycení fóliové krytiny ke stěně | m | 39 |  | 0 |  | 0 |  | 0 | 21 | 0 | 0.00246 | 0.1 | 0 | 0 |  | RTS 25/ II | RTS 25/ II | 0.29625 | 11.55 |  | Práce | Běžná |  |  |  | POL1_
192 | 712378101RT4 | Komínek odvětrání kanalizace s manžetou TWOP 50 PVC průměr 125 mm | kus | 4 |  | 0 |  | 0 |  | 0 | 21 | 0 | 0.0013 | 0.01 | 0 | 0 |  | RTS 25/ II | RTS 25/ II | 0.6 | 2.4 |  | Práce | Běžná |  |  |  | POL1_
193 | 712378103RT4 | Atiková propust s mřížkou a manžetou TWC 50 PVC průměr 125 mm | kus | 2 |  | 0 |  | 0 |  | 0 | 21 | 0 | 0.00165 | 0 | 0 | 0 |  | RTS 25/ II | RTS 25/ II | 0.65 | 1.3 |  | Práce | Běžná |  |  |  | POL1_
194 | 712378104RT3 | Prostup pro VZT - opracování | kus | 2 |  | 0 |  | 0 |  | 0 | 21 | 0 | 0.00215 | 0 | 0 | 0 |  | RTS 25/ II | Indiv | 0.7 | 1.4 |  | Práce | Běžná |  |  |  | POL1_
195 | 712378105RT4 | Prostup parozábranou s manžetou TWOD 50 PVC průměr prostupu 125 mm | kus | 4 |  | 0 |  | 0 |  | 0 | 21 | 0 | 0.00135 | 0.01 | 0 | 0 |  | RTS 25/ II | RTS 25/ II | 0.7 | 2.8 |  | Práce | Běžná |  |  |  | POL1_
196 | 712391382RZ1 | Provedení násypu z hrubého kameniva frakce 16 - 22 mm, tl. 50 mm včetně dodávky kameniva | m2 | 274.59 |  | 0 |  | 0 |  | 0 | 21 | 0 | 0.0825 | 22.65 | 0 | 0 |  | RTS 25/ II | RTS 25/ II | 0.018 | 4.94 |  | Práce | Běžná |  |  |  | POL1_
|  | vodorovně : 8,1*33,9 |  | 274.59 | [23 empty] | VV | 0
197 | 712391482RZ1 | Příplatek za další 10 mm tloušťky násypu včetně dodávky kameniva | m2 | 1372.95 |  | 0 |  | 0 |  | 0 | 21 | 0 | 0.0165 | 22.65 | 0 | 0 |  | RTS 25/ II | RTS 25/ II | 0.002 | 2.75 |  | Práce | Běžná |  |  |  | POL1_
|  | 274,59*5 |  | 1372.95 | [23 empty] | VV | 0
198 | 712391171RZ7 | Položení podkladní textilie na střechách do 10° 1 vrstva - včetně dodávky textilie FILTEK V | m2 | 316.59 |  | 0 |  | 0 |  | 0 | 21 | 0 | 0.00013 | 0.04 | 0 | 0 |  | RTS 25/ II | RTS 25/ II | 0.1 | 31.66 |  | Práce | Běžná |  |  |  | POL1_
199 | 712391172RZ7 | Položení ochranné textilie na střechách do 10° 1 vrstva - včetně dodávky textilie FILTEK V | m2 | 274.59 |  | 0 |  | 0 |  | 0 | 21 | 0 | 0.00015 | 0.04 | 0 | 0 |  | RTS 25/ II | RTS 25/ II | 0.11765 | 32.31 |  | Práce | Běžná |  |  |  | POL1_
|  | pod kačírek : 8,1*33,9 |  | 274.59 | [23 empty] | VV | 0
200 | 713141120R00 | Montáž tepelné izolace střech, lepené bodově (dočasně) PU lepidlem, 1 vrstva | m2 | 549.18 |  | 0 |  | 0 |  | 0 | 21 | 0 | 6e-05 | 0.03 | 0 | 0 |  | RTS 25/ II | RTS 25/ II | 0.09 | 49.43 |  | Práce | Běžná |  |  |  | POL1_
|  | 2 vrstvy : 8,1*33,9*2 |  | 549.18 | [23 empty] | VV | 0
201 | 713141711R00 | Montáž spádových klínů plochých střech, lepených bodově PU lepidlem (dočasně) | m2 | 549.18 |  | 0 |  | 0 |  | 0 | 21 | 0 | 6e-05 | 0.03 | 0 | 0 |  | RTS 25/ II | RTS 25/ II | 0.18 | 98.85 |  | Práce | Běžná |  |  |  | POL1_
202 | 762441112RT4 | Montáž obložení atiky z desek na bázi dřeva, 1 vrstva, šroubováním včetně dodávky desky OSB ECO 3 N tl. 22 mm | m2 | 23.085 |  | 0 |  | 0 |  | 0 | 21 | 0 | 0.01404 | 0.32 | 0 | 0 |  | RTS 25/ II | RTS 25/ II | 0.335 | 7.73 |  | Práce | Běžná |  |  |  | POL1_
|  | 0,45*(34,7+8,3*2) |  | 23.085 | [23 empty] | VV | 0
203 | 71201 | Střešní záchytný systém dle PD | kpl | 1 |  | 0 |  | 0 |  | 0 | 21 | 0 | 0 | 0 | 0 | 0 |  | Vlastní | Indiv | 0 | 0 |  | Práce | Běžná |  |  |  | POL1_
204 | 283757490R | Deska izolační EPS 150, BACHL tl. 100 mm | m2 | 282.8277 |  | 0 |  | 0 |  | 0 | 21 | 0 | 0.0023 | 0.65 | 0 | 0 | SPCM | RTS 25/ II | RTS 25/ II | 0 | 0 |  | Specifikace | Běžná |  |  |  | POL3_
|  | 8,1*33,9*1,03 |  | 282.8277 | [23 empty] | VV | 0
205 | 283757492R | Deska izolační EPS 150, BACHL tl. 120 mm | m2 | 282.8277 |  | 0 |  | 0 |  | 0 | 21 | 0 | 0.00276 | 0.78 | 0 | 0 | SPCM | RTS 25/ II | RTS 25/ II | 0 | 0 |  | Specifikace | Běžná |  |  |  | POL3_
206 | 28375972R | Deska spádová EPS 150, BACHL | m3 | 43.6972 |  | 0 |  | 0 |  | 0 | 21 | 0 | 0.025 | 1.09 | 0 | 0 | SPCM | RTS 25/ II | RTS 25/ II | 0 | 0 |  | Specifikace | Běžná |  |  |  | POL3_
|  | 282,83*0,15*1,03 |  | 43.6972 | [23 empty] | VV | 0
207 | 998712202R00 | Přesun hmot pro povlakové krytiny, v objektech výšky do 12 m | % |  |  | 0 |  | 0 |  | 0 | 21 | 0 | 0 | 0 | 0 | 0 |  | RTS 25/ II | RTS 25/ II | 0 | 0 |  | Přesun hmot | Běžná |  |  |  | POL7_
Díl: | 713 | Izolace tepelné |  |  |  | 0 |  | 0 |  | 0 |  | 0 |  | 1.05 |  | 0 |  |  |  |  | 110.83 | [6 empty] | DIL
208 | 713121111R00 | Montáž tepelné nebo kročejové izolace podlah na sucho, jednovrstvé | m2 | 524.52 |  | 0 |  | 0 |  | 0 | 21 | 0 | 0 | 0 | 0 | 0 |  | RTS 25/ II | RTS 25/ II | 0.08 | 41.96 |  | Práce | Běžná |  |  |  | POL1_
|  | bez systémové desky podl.vytápění : | [25 empty] | VV | 0
|  | 1.NP : 247,98+2,6*3,4 |  | 256.82 | [23 empty] | VV | 0
|  | 2.NP : 5,9+1,0+6,0+15,6+26,2+4,5+179,0+29,5 |  | 267.7 | [23 empty] | VV | 0
209 | 713131131RW5 | Montáž tepelné izolace stěn lepením lepidlo webertherm elastik | m2 | 13.72 |  | 0 |  | 0 |  | 0 | 21 | 0 | 0.0042 | 0.06 | 0 | 0 |  | RTS 25/ II | RTS 25/ II | 0.28 | 3.84 |  | Práce | Běžná |  |  |  | POL1_
|  | dilatace v soklové části ke stávaj.objektu : 0,4*34,3 |  | 13.72 | [23 empty] | VV | 0
210 | 713191100RT9 | Položení separační fólie včetně dodávky PE fólie | m2 | 524.52 |  | 0 |  | 0 |  | 0 | 21 | 0 | 3e-05 | 0.02 | 0 | 0 |  | RTS 25/ II | RTS 25/ II | 0.07 | 36.72 |  | Práce | Běžná |  |  |  | POL1_
211 | 713191221R00 | Dilatační pásek podél stěn výšky 100 mm včetně dodávky | m | 530 |  | 0 |  | 0 |  | 0 | 21 | 0 | 0 | 0 | 0 | 0 |  | RTS 25/ II | RTS 25/ II | 0.05 | 26.5 |  | Práce | Běžná |  |  |  | POL1_
|  | 1.NP : 260 |  | 260 | [23 empty] | VV | 0
|  | 2.NP : 270 |  | 270 | [23 empty] | VV | 0
212 | 283757122R | Deska izolační EPS 150, Isover tl. 120 mm | m2 | 264.5246 |  | 0 |  | 0 |  | 0 | 21 | 0 | 0.003 | 0.79 | 0 | 0 | SPCM | RTS 25/ II | RTS 25/ II | 0 | 0 |  | Specifikace | Běžná |  |  |  | POL3_
|  | 1.NP : 256,82*1,03 |  | 264.5246 | [23 empty] | VV | 0
213 | 28376062R | Deska izolační EPS T, BACHL 4000 tl. 30 mm, podlahová | m2 | 275.731 |  | 0 |  | 0 |  | 0 | 21 | 0 | 0.0006 | 0.17 | 0 | 0 | SPCM | RTS 25/ II | RTS 25/ II | 0 | 0 |  | Specifikace | Běžná |  |  |  | POL3_
|  | 2.NP : 267,7*1,03 |  | 275.731 | [23 empty] | VV | 0
214 | 28376353.AR | Deska izolační XPS, BASF Styrodur 2800 C tl. 30 mm, soklová | m2 | 14.406 |  | 0 |  | 0 |  | 0 | 21 | 0 | 0.00068 | 0.01 | 0 | 0 | SPCM | RTS 25/ II | RTS 25/ II | 0 | 0 |  | Specifikace | Běžná |  |  |  | POL3_
|  | 13,72*1,05 |  | 14.406 | [23 empty] | VV | 0
215 | 998713101R00 | Přesun hmot pro izolace tepelné, výšky do 6 m | t | 1.0422 |  | 0 |  | 0 |  | 0 | 21 | 0 | 0 | 0 | 0 | 0 |  | RTS 25/ II | RTS 25/ II | 1.74 | 1.81 |  | Přesun hmot | Běžná |  |  |  | POL7_
Díl: | 721 | Vnitřní kanalizace |  |  |  | 0 |  | 0 |  | 0 |  | 0 |  | 3.56 |  | 0 |  |  |  |  | 124.29 | [6 empty] | DIL
216 | 721176102R00 | Potrubí HT připojovací, D 40 x 1,8 mm | m | 4.5 |  | 0 |  | 0 |  | 0 | 21 | 0 | 0.00038 | 0 | 0 | 0 |  | RTS 25/ II | RTS 25/ II | 0.32 | 1.44 |  | Práce | Běžná |  |  |  | POL1_
|  | 0,5*5+0,5*4 |  | 4.5 | [23 empty] | VV | 0
217 | 721176103R00 | Potrubí HT připojovací, D 50 x 1,8 mm | m | 19 |  | 0 |  | 0 |  | 0 | 21 | 0 | 0.00047 | 0.01 | 0 | 0 |  | RTS 25/ II | RTS 25/ II | 0.359 | 6.82 |  | Práce | Běžná |  |  |  | POL1_
|  | 0,5*18+5,0+0,5*2+1,5+2,5 |  | 19 | [23 empty] | VV | 0
218 | 721176105R00 | Potrubí HT připojovací, D 110 x 2,7 mm | m | 5 |  | 0 |  | 0 |  | 0 | 21 | 0 | 0.00152 | 0.01 | 0 | 0 |  | RTS 25/ II | RTS 25/ II | 1.173 | 5.87 |  | Práce | Běžná |  |  |  | POL1_
|  | 1,0*3+2,0 |  | 5 | [23 empty] | VV | 0
219 | 721176104R00 | Potrubí HT připojovací, D 75 x 1,9 mm | m | 13 |  | 0 |  | 0 |  | 0 | 21 | 0 | 0.00071 | 0.01 | 0 | 0 |  | RTS 25/ II | RTS 25/ II | 0.452 | 5.88 |  | Práce | Běžná |  |  |  | POL1_
|  | 4,0*2+3,0+2,0 |  | 13 | [23 empty] | VV | 0
220 | 721176115R00 | Potrubí HT odpadní svislé, D 110 x 2,7 mm | m | 5 |  | 0 |  | 0 |  | 0 | 21 | 0 | 0.0014 | 0.01 | 0 | 0 |  | RTS 25/ II | RTS 25/ II | 0.797 | 3.99 |  | Práce | Běžná |  |  |  | POL1_
221 | 721176116R00 | Potrubí HT odpadní svislé, D 125 x 3,1 mm | m | 18 |  | 0 |  | 0 |  | 0 | 21 | 0 | 0.00173 | 0.03 | 0 | 0 |  | RTS 25/ II | RTS 25/ II | 0.739 | 13.3 |  | Práce | Běžná |  |  |  | POL1_
|  | 9,0*2 |  | 18 | [23 empty] | VV | 0
222 | 721176222R00 | Potrubí KG svodné (ležaté) v zemi, D 110 x 3,2 mm | m | 22.5 |  | 0 |  | 0 |  | 0 | 21 | 0 | 0.0021 | 0.05 | 0 | 0 |  | RTS 25/ II | RTS 25/ II | 0.8 | 18 |  | Práce | Běžná |  |  |  | POL1_
|  | zákl.deska : 5,0*2+3,0+6,5+1,5*2 |  | 22.5 | [23 empty] | VV | 0
223 | 721176223R00 | Potrubí KG svodné (ležaté) v zemi, D 125 x 3,2 mm | m | 15 |  | 0 |  | 0 |  | 0 | 21 | 0 | 0.00252 | 0.04 | 0 | 0 |  | RTS 25/ II | RTS 25/ II | 0.8 | 12 |  | Práce | Běžná |  |  |  | POL1_
|  | zákl.deska : 6,0*2+1,5*2 |  | 15 | [23 empty] | VV | 0
224 | 721176224R00 | Potrubí KG svodné (ležaté) v zemi, D 160 x 4,0 mm | m | 36 |  | 0 |  | 0 |  | 0 | 21 | 0 | 0.0032 | 0.12 | 0 | 0 |  | RTS 25/ II | RTS 25/ II | 0.55 | 19.8 |  | Práce | Běžná |  |  |  | POL1_
|  | zákl.deska : 36,0 |  | 36 | [23 empty] | VV | 0
225 | 721176243R00 | Potrubí KG dešťové (svislé), D 125 x 3,2 mm | m | 2 |  | 0 |  | 0 |  | 0 | 21 | 0 | 0.00172 | 0 | 0 | 0 |  | RTS 25/ II | RTS 25/ II | 0.4349 | 0.87 |  | Práce | Běžná |  |  |  | POL1_
226 | 721194104R00 | Vyvedení odpadních výpustek, D 40 x 1,8 mm | kus | 9 |  | 0 |  | 0 |  | 0 | 21 | 0 | 0 | 0 | 0 | 0 |  | RTS 25/ II | RTS 25/ II | 0.157 | 1.41 |  | Práce | Běžná |  |  |  | POL1_
227 | 721194105R00 | Vyvedení odpadních výpustek, D 50 x 1,8 mm | kus | 17 |  | 0 |  | 0 |  | 0 | 21 | 0 | 0 | 0 | 0 | 0 |  | RTS 25/ II | RTS 25/ II | 0.174 | 2.96 |  | Práce | Běžná |  |  |  | POL1_
228 | 721194109R00 | Vyvedení odpadních výpustek, D 110 x 2,3 mm | kus | 4 |  | 0 |  | 0 |  | 0 | 21 | 0 | 0 | 0 | 0 | 0 |  | RTS 25/ II | RTS 25/ II | 0.259 | 1.04 |  | Práce | Běžná |  |  |  | POL1_
229 | 721213041RT3 | Montáž sprchového odtokového žlabu, s betonáží prostoru sprchového koutu s dodávkou betonové směsi, standardní výška odtoku | kus | 12.5 |  | 0 |  | 0 |  | 0 | 21 | 0 | 0.25768 | 3.22 | 0 | 0 |  | RTS 25/ II | RTS 25/ II | 1.4364 | 17.96 |  | Práce | Běžná |  |  |  | POL1_
|  | 1.NP : 4,5*2+2,5 |  | 11.5 | [23 empty] | VV | 0
|  | 2.NP : 1 |  | 1 | [23 empty] | VV | 0
230 | 721242116R00 | Lapač střešních splavenin litinový, DN 125 | kus | 2 |  | 0 |  | 0 |  | 0 | 21 | 0 | 0.02006 | 0.04 | 0 | 0 |  | RTS 25/ II | RTS 25/ II | 0.66 | 1.32 |  | Práce | Běžná |  |  |  | POL1_
231 | 721290111R00 | Zkouška těsnosti kanalizace vodou DN 125 mm | m | 133.5 |  | 0 |  | 0 |  | 0 | 21 | 0 | 0 | 0 | 0 | 0 |  | RTS 25/ II | RTS 25/ II | 0.048 | 6.41 |  | Práce | Běžná |  |  |  | POL1_
232 | 28698 | Žlab nerez sprchový s nerez roštem, 7x odtok sifon | m | 11.6 |  | 0 |  | 0 |  | 0 | 21 | 0 | 0.0018 | 0.02 | 0 | 0 |  | Vlastní | Indiv | 0 | 0 |  | Specifikace | Běžná |  |  |  | POL3_
233 | 28698315R | Žlab sprchový plastový ALCA APZ9 Simple s nerez roštem, dl. 950 mm | kus | 1 |  | 0 |  | 0 |  | 0 | 21 | 0 | 0.00229 | 0 | 0 | 0 | SPCM | RTS 25/ II | RTS 25/ II | 0 | 0 |  | Specifikace | Běžná |  |  |  | POL3_
234 | 998721101R00 | Přesun hmot pro vnitřní kanalizaci, výšky do 6 m | t | 3.5536 |  | 0 |  | 0 |  | 0 | 21 | 0 | 0 | 0 | 0 | 0 |  | RTS 25/ II | RTS 25/ II | 1.47 | 5.22 |  | Přesun hmot | Běžná |  |  |  | POL7_
Díl: | 722 | Vnitřní vodovod |  |  |  | 0 |  | 0 |  | 0 |  | 0 |  | 0.23 |  | 0 |  |  |  |  | 184.35 | [6 empty] | DIL
235 | 722170911R00 | Oprava plastového potrubí, vsazení odbočky D 32 mm | kus | 1 |  | 0 |  | 0 |  | 0 | 21 | 0 | 0.00661 | 0.01 | 0 | 0 |  | RTS 25/ II | RTS 25/ II | 0.699 | 0.7 |  | Práce | Běžná |  |  |  | POL1_
236 | 722172611R00 | Potrubí plastové PP-R Instaplast, bez zednických výpomocí, D 20 x 2,8 mm, PN 16 | m | 88.4 |  | 0 |  | 0 |  | 0 | 21 | 0 | 0.00048 | 0.04 | 0 | 0 |  | RTS 25/ II | RTS 25/ II | 0.2789 | 24.65 |  | Práce | Běžná |  |  |  | POL1_
|  | 1.NP : (5,5+1,7+1,5*5)*2+2,5+1,0*3+3,0*2+1,0*4+1,0*2*2 |  | 48.9 | [23 empty] | VV | 0
|  | 2.NP : 1,5*7+1,0*13+1,0*2+7,0*2 |  | 39.5 | [23 empty] | VV | 0
237 | 722172612R00 | Potrubí plastové PP-R Instaplast, bez zednických výpomocí, D 25 x 3,5 mm, PN 16 | m | 64 |  | 0 |  | 0 |  | 0 | 21 | 0 | 0.00059 | 0.04 | 0 | 0 |  | RTS 25/ II | RTS 25/ II | 0.2973 | 19.03 |  | Práce | Běžná |  |  |  | POL1_
|  | 1.NP : 5,5*2*2+5,0*3 |  | 37 | [23 empty] | VV | 0
|  | 2.NP : 9,0*3 |  | 27 | [23 empty] | VV | 0
238 | 722172613R00 | Potrubí plastové PP-R Instaplast, bez zednických výpomocí, D 32 x 4,4 mm, PN 16 | m | 156.5 |  | 0 |  | 0 |  | 0 | 21 | 0 | 0.00079 | 0.12 | 0 | 0 |  | RTS 25/ II | RTS 25/ II | 0.3328 | 52.08 |  | Práce | Běžná |  |  |  | POL1_
|  | přívod ze stávající budovy : 20,0+10,0+5,0 |  | 35 | [23 empty] | VV | 0
|  | 1.NP : 33,0*3 |  | 99 | [23 empty] | VV | 0
|  | stoupačky do 2.NP : 4,5*3 |  | 13.5 | [23 empty] | VV | 0
|  | 2.NP : 3,0*3 |  | 9 | [23 empty] | VV | 0
239 | 722181212RT7 | Izolace návleková MIRELON PRO tl. stěny 9 mm vnitřní průměr 22 mm | m | 88.4 |  | 0 |  | 0 |  | 0 | 21 | 0 | 4e-05 | 0 | 0 | 0 |  | RTS 25/ II | RTS 25/ II | 0.129 | 11.4 |  | Práce | Běžná |  |  |  | POL1_
240 | 722181212RT8 | Izolace návleková MIRELON PRO tl. stěny 9 mm vnitřní průměr 25 mm | m | 64 |  | 0 |  | 0 |  | 0 | 21 | 0 | 7e-05 | 0 | 0 | 0 |  | RTS 25/ II | RTS 25/ II | 0.129 | 8.26 |  | Práce | Běžná |  |  |  | POL1_
241 | 722181212RU1 | Izolace návleková MIRELON PRO tl. stěny 9 mm vnitřní průměr 32 mm | m | 156.5 |  | 0 |  | 0 |  | 0 | 21 | 0 | 6e-05 | 0.01 | 0 | 0 |  | RTS 25/ II | RTS 25/ II | 0.142 | 22.22 |  | Práce | Běžná |  |  |  | POL1_
242 | 722202413R00 | Kohout kulový nerozebíratelný PP-R INSTAPLAST, D 25 mm | kus | 2 |  | 0 |  | 0 |  | 0 | 21 | 0 | 0.00013 | 0 | 0 | 0 |  | RTS 25/ II | RTS 25/ II | 0.20269 | 0.41 |  | Práce | Běžná |  |  |  | POL1_
243 | 722202213R00 | Nástěnka MZD PP-R INSTAPLAST, D 20 mm x R 1/2" | kus | 11 |  | 0 |  | 0 |  | 0 | 21 | 0 | 0.00018 | 0 | 0 | 0 |  | RTS 25/ II | RTS 25/ II | 0.254 | 2.79 |  | Práce | Běžná |  |  |  | POL1_
244 | 722202221R00 | Komplet nástěnný MZD PP-R INSTAPLAST, D 20 mm x R 1/2" | kus | 25 |  | 0 |  | 0 |  | 0 | 21 | 0 | 0.00041 | 0.01 | 0 | 0 |  | RTS 25/ II | RTS 25/ II | 0.508 | 12.7 |  | Práce | Běžná |  |  |  | POL1_
245 | 722237145R00 | Kohout vodovodní kulový, 2x vnější závit, GIACOMINI R253D, DN 32 | kus | 4 |  | 0 |  | 0 |  | 0 | 21 | 0 | 0.0007 | 0 | 0 | 0 |  | RTS 25/ II | RTS 25/ II | 0.269 | 1.08 |  | Práce | Běžná |  |  |  | POL1_
246 | 722280106R00 | Tlaková zkouška vodovodního potrubí DN 32 mm | m | 308.9 |  | 0 |  | 0 |  | 0 | 21 | 0 | 0 | 0 | 0 | 0 |  | RTS 25/ II | RTS 25/ II | 0.029 | 8.96 |  | Práce | Běžná |  |  |  | POL1_
247 | 722290234R00 | Proplach a dezinfekce vodovodního potrubí DN 80 mm | m | 308.9 |  | 0 |  | 0 |  | 0 | 21 | 0 | 1e-05 | 0 | 0 | 0 |  | RTS 25/ II | RTS 25/ II | 0.062 | 19.15 |  | Práce | Běžná |  |  |  | POL1_
248 | 732421313R00 | Čerpadlo oběhové Grundfos UPS 25-60 | soubor | 1 |  | 0 |  | 0 |  | 0 | 21 | 0 | 0.00339 | 0 | 0 | 0 |  | RTS 25/ II | RTS 25/ II | 0.593 | 0.59 |  | Práce | Běžná |  |  |  | POL1_
249 | 998722101R00 | Přesun hmot pro vnitřní vodovod, výšky do 6 m | t | 0.24961 |  | 0 |  | 0 |  | 0 | 21 | 0 | 0 | 0 | 0 | 0 |  | RTS 25/ II | RTS 25/ II | 1.327 | 0.33 |  | Přesun hmot | Běžná |  |  |  | POL7_
Díl: | 725 | Zařizovací předměty |  |  |  | 0 |  | 0 |  | 0 |  | 0 |  | 0.44 |  | 0 |  |  |  |  | 51.95 | [6 empty] | DIL
250 | 725014161R00 | Klozet závěsný LYRA Plus včetně sedátka, hl. 530 mm | soubor | 4 |  | 0 |  | 0 |  | 0 | 21 | 0 | 0.01887 | 0.08 | 0 | 0 |  | RTS 25/ II | RTS 25/ II | 0.973 | 3.89 |  | Práce | Běžná |  |  |  | POL1_
251 | 725016125R00 | Urinál odsávací GOLEM 4306.0, ovládání automatické, bílý | soubor | 7 |  | 0 |  | 0 |  | 0 | 21 | 0 | 0.02047 | 0.14 | 0 | 0 |  | RTS 25/ II | RTS 25/ II | 0.955 | 6.69 |  | Práce | Běžná |  |  |  | POL1_
252 | 725017163R00 | Umyvadlo na šrouby LYRA Plus, 600 x 490 mm, bílé | soubor | 9 |  | 0 |  | 0 |  | 0 | 21 | 0 | 0.01652 | 0.15 | 0 | 0 |  | RTS 25/ II | RTS 25/ II | 1.189 | 10.7 |  | Práce | Běžná |  |  |  | POL1_
253 | 725814101R00 | Ventil rohový s filtrem IVAR.KING DN 15 mm x DN 10 mm | soubor | 25 |  | 0 |  | 0 |  | 0 | 21 | 0 | 0.00024 | 0.01 | 0 | 0 |  | RTS 25/ II | RTS 25/ II | 0.124 | 3.1 |  | Práce | Běžná |  |  |  | POL1_
254 | 725829301R00 | Montáž baterie umyvadlové a dřezové stojánkové | kus | 9 |  | 0 |  | 0 |  | 0 | 21 | 0 | 4e-05 | 0 | 0 | 0 |  | RTS 25/ II | RTS 25/ II | 0.445 | 4.01 |  | Práce | Běžná |  |  |  | POL1_
255 | 725849302R00 | Montáž držáku sprchy | kus | 18 |  | 0 |  | 0 |  | 0 | 21 | 0 | 2e-05 | 0 | 0 | 0 |  | RTS 25/ II | RTS 25/ II | 0.168 | 3.02 |  | Práce | Běžná |  |  |  | POL1_
256 | 725849202R00 | Montáž baterií sprchových termostatických | kus | 18 |  | 0 |  | 0 |  | 0 | 21 | 0 | 0.00012 | 0 | 0 | 0 |  | RTS 25/ II | RTS 25/ II | 0.711 | 12.8 |  | Práce | Běžná |  |  |  | POL1_
257 | 726212122R00 | Modul pro závěsné WC | soubor | 4 |  | 0 |  | 0 |  | 0 | 21 | 0 | 0.0075 | 0.03 | 0 | 0 |  | RTS 25/ II | RTS 25/ II | 1.77 | 7.08 |  | Práce | Běžná |  |  |  | POL1_
258 | 28696756R | Tlačítko ovládací WC bílý plast | kus | 4 |  | 0 |  | 0 |  | 0 | 21 | 0 | 0.00037 | 0 | 0 | 0 | SPCM | RTS 25/ II | Indiv | 0 | 0 |  | Specifikace | Běžná |  |  |  | POL3_
259 | 55145001R | Baterie umyvadlová stojánková bez otevírání odpadu PL26 | kus | 9 |  | 0 |  | 0 |  | 0 | 21 | 0 | 0.001 | 0.01 | 0 | 0 | SPCM | RTS 25/ II | RTS 25/ II | 0 | 0 |  | Specifikace | Běžná |  |  |  | POL3_
260 | 551450092R | Baterie termostatická sprchová T6080B, nástěnná | kus | 18 |  | 0 |  | 0 |  | 0 | 21 | 0 | 0.001 | 0.02 | 0 | 0 | SPCM | RTS 25/ II | RTS 25/ II | 0 | 0 |  | Specifikace | Běžná |  |  |  | POL3_
261 | 55145352R | Set sprchový hadice, růžice, držák 901.00 | kus | 18 |  | 0 |  | 0 |  | 0 | 21 | 0 | 0 | 0 | 0 | 0 | SPCM | RTS 25/ II | RTS 25/ II | 0 | 0 |  | Specifikace | Běžná |  |  |  | POL3_
262 | 998725101R00 | Přesun hmot pro zařizovací předměty, výšky do 6 m | t | 0.43481 |  | 0 |  | 0 |  | 0 | 21 | 0 | 0 | 0 | 0 | 0 |  | RTS 25/ II | RTS 25/ II | 1.517 | 0.66 |  | Přesun hmot | Běžná |  |  |  | POL7_
Díl: | 730 | Ústřední vytápění |  |  |  | 0 |  | 0 |  | 0 |  | 0 |  | 0 |  | 0 |  |  |  |  | 0 | [6 empty] | DIL
263 | 73001 | Vytápění dle PD - viz.příloha (položkový rozpočet) | kpl | 1 | 0 | 0 |  | 0 |  | 0 | 21 | 0 | 0 | 0 | 0 | 0 |  | Vlastní | Indiv | 0 | 0 |  | Práce | Běžná |  |  |  | POL1_
Díl: | 764 | Konstrukce klempířské |  |  |  | 0 |  | 0 |  | 0 |  | 0 |  | 0.16 |  | 0 |  |  |  |  | 17.38 | [6 empty] | DIL
264 | 764819213R00 | Odpadní trouby kruhové z lakovaného Pz plechu, průměr 120 mm | m | 17 |  | 0 |  | 0 |  | 0 | 21 | 0 | 0.00354 | 0.06 | 0 | 0 |  | RTS 25/ II | RTS 25/ II | 0.219 | 3.72 |  | Práce | Běžná |  |  |  | POL1_
|  | 8,5*2 |  | 17 | [23 empty] | VV | 0
265 | 764816125R00 | Oplechování parapetů, lakovaný Pz plech, rš 250 mm | m | 35 |  | 0 |  | 0 |  | 0 | 21 | 0 | 0.00296 | 0.1 | 0 | 0 |  | RTS 25/ II | RTS 25/ II | 0.368 | 12.88 |  | Práce | Běžná |  |  |  | POL1_
|  | 1.NP : 1,25*8+2,5*4 |  | 20 | [23 empty] | VV | 0
|  | 2.NP : 2,5*6 |  | 15 | [23 empty] | VV | 0
266 | 998764101R00 | Přesun hmot pro klempířské konstr., výšky do 6 m | t | 0.16378 |  | 0 |  | 0 |  | 0 | 21 | 0 | 0 | 0 | 0 | 0 |  | RTS 25/ II | RTS 25/ II | 4.737 | 0.78 |  | Přesun hmot | Běžná |  |  |  | POL7_
Díl: | 766 | Konstrukce truhlářské, okna a dveře |  |  |  | 0 |  | 0 |  | 0 |  | 0 |  | 0.6 |  | 0 |  |  |  |  | 71.85 | [6 empty] | DIL
267 | 766661112R00 | Montáž dveří do zárubně,otevíravých 1kř.do 0,8 m | kus | 10 |  | 0 |  | 0 |  | 0 | 21 | 0 | 0 | 0 | 0 | 0 |  | RTS 25/ II | RTS 25/ II | 1.45 | 14.5 |  | Práce | Běžná |  |  |  | POL1_
268 | 766661122R00 | Montáž dveří do zárubně,otevíravých 1kř.nad 0,8 m | kus | 5 |  | 0 |  | 0 |  | 0 | 21 | 0 | 0 | 0 | 0 | 0 |  | RTS 25/ II | RTS 25/ II | 1.5 | 7.5 |  | Práce | Běžná |  |  |  | POL1_
269 | 766661422R00 | Montáž dveří protipožárních 1kříd. nad 80 cm | kus | 8 |  | 0 |  | 0 |  | 0 | 21 | 0 | 0 | 0 | 0 | 0 |  | RTS 25/ II | RTS 25/ II | 1.63 | 13.04 |  | Práce | Běžná |  |  |  | POL1_
|  | 3+5 |  | 8 | [23 empty] | VV | 0
270 | 766661432R00 | Montáž dveří protipožárních 2kříd. š.145 cm | kus | 3 |  | 0 |  | 0 |  | 0 | 21 | 0 | 0 | 0 | 0 | 0 |  | RTS 25/ II | RTS 25/ II | 2.52 | 7.56 |  | Práce | Běžná |  |  |  | POL1_
271 | 766669117R00 | Dokování samozavírače na ocelovou zárubeň | kus | 14 |  | 0 |  | 0 |  | 0 | 21 | 0 | 0 | 0 | 0 | 0 |  | RTS 25/ II | RTS 25/ II | 0.555 | 7.77 |  | Práce | Běžná |  |  |  | POL1_
272 | 766670021R00 | Montáž kliky a štítku | kus | 26 |  | 0 |  | 0 |  | 0 | 21 | 0 | 0 | 0 | 0 | 0 |  | RTS 25/ II | RTS 25/ II | 0.775 | 20.15 |  | Práce | Běžná |  |  |  | POL1_
273 | 54914636R | Kování dveřní SIESTA klíč Cr | kus | 21 |  | 0 |  | 0 |  | 0 | 21 | 0 | 0.0008 | 0.02 | 0 | 0 | SPCM | RTS 25/ II | RTS 25/ II | 0 | 0 |  | Specifikace | Běžná |  |  |  | POL3_
274 | 54917025R | Zavírač dveří hydraulický R 12 - 14 zlatá bronz | kus | 14 |  | 0 |  | 0 |  | 0 | 21 | 0 | 0.00558 | 0.08 | 0 | 0 | SPCM | RTS 25/ II | RTS 25/ II | 0 | 0 |  | Specifikace | Běžná |  |  |  | POL3_
275 | 6116511 | Dveře dřevěné interiérové HPL+lak RAL, plné, 70-90cm | kus | 13 |  | 0 |  | 0 |  | 0 | 21 | 0 | 0.017 | 0.22 | 0 | 0 |  | Vlastní | Indiv | 0 | 0 |  | Specifikace | Běžná |  |  |  | POL3_
276 | 6116512 | Dveře dřevěné interiérové HPL+lak RAL, plné, 70-90cm, EI 15 DP3-C | kus | 5 |  | 0 |  | 0 |  | 0 | 21 | 0 | 0.017 | 0.09 | 0 | 0 |  | Vlastní | Indiv | 0 | 0 |  | Specifikace | Běžná |  |  |  | POL3_
277 | 6116513 | Dveře dřevěné interiérové HPL+lak RAL, prosklené, 90-100cm, EI 15 DP3-C | kus | 3 |  | 0 |  | 0 |  | 0 | 21 | 0 | 0.017 | 0.05 | 0 | 0 |  | Vlastní | Indiv | 0 | 0 |  | Specifikace | Běžná |  |  |  | POL3_
278 | 6116514 | Dveře dřevěné interiérové HPL+lak RAL, prosklené, 2-kř š.140-165cm, EI 15 DP3-C | kus | 3 |  | 0 |  | 0 |  | 0 | 21 | 0 | 0.017 | 0.05 | 0 | 0 |  | Vlastní | Indiv | 0 | 0 |  | Specifikace | Běžná |  |  |  | POL3_
279 | 6116515 | Příplatek za panikovou hrazdu | kus | 5 |  | 0 |  | 0 |  | 0 | 21 | 0 | 0.017 | 0.09 | 0 | 0 |  | Vlastní | Indiv | 0 | 0 |  | Specifikace | Běžná |  |  |  | POL3_
280 | 998766101R00 | Přesun hmot pro truhlářské konstr., výšky do 6 m | t | 0.58792 |  | 0 |  | 0 |  | 0 | 21 | 0 | 0 | 0 | 0 | 0 |  | RTS 25/ II | RTS 25/ II | 2.255 | 1.33 |  | Přesun hmot | Běžná |  |  |  | POL7_
Díl: | 767 | Konstrukce zámečnické |  |  |  | 0 |  | 0 |  | 0 |  | 0 |  | 0.6 |  | 0 |  |  |  |  | 134.95 | [6 empty] | DIL
281 | 767587111RU1 | Nosný rošt podhl. Knauf,vidit.kce,kazeta 600x600mm hrana kazety pod úrovní roštu | m2 | 130.69 |  | 0 |  | 0 |  | 0 | 21 | 0 | 0 | 0 | 0 | 0 |  | RTS 25/ II | RTS 25/ II | 0.52 | 67.96 |  | Práce | Běžná |  |  |  | POL1_
282 | 767587211RU3 | Podhled minerální Knauf,vidit.kce,kazeta 600x600mm Thermatex Schlicht Hygena VT-24, tl. 15 | m2 | 130.69 |  | 0 |  | 0 |  | 0 | 21 | 0 | 0.0042 | 0.55 | 0 | 0 |  | RTS 25/ II | RTS 25/ II | 0.485 | 63.38 |  | Práce | Běžná |  |  |  | POL1_
|  | 1.NP : | [25 empty] | VV | 0
|  | m.č.102, 104 : 40,32+32,58 |  | 72.9 | [23 empty] | VV | 0
|  | 2.NP : | [25 empty] | VV | 0
|  | 201-205 : 5,93+5,8+15,59+26,21+4,26 |  | 57.79 | [23 empty] | VV | 0
283 | 776971316R00 | Rohož čistící textilní Shatwell tl. 16 mm | m2 | 4.32 |  | 0 |  | 0 |  | 0 | 21 | 0 | 0.00457 | 0.02 | 0 | 0 |  | RTS 25/ II | RTS 25/ II | 0.05 | 0.22 |  | Práce | Běžná |  |  |  | POL1_
|  | chodba 101 : 1,8*2,4 |  | 4.32 | [23 empty] | VV | 0
284 | 776972328R00 | Rohož čistící Openwell standard tl. 28 mm nebo 18 mm, pryžové vlnky a Al profily | m2 | 1.96 |  | 0 |  | 0 |  | 0 | 21 | 0 | 0.01 | 0.02 | 0 | 0 |  | RTS 25/ II | RTS 25/ II | 0.05 | 0.1 |  | Práce | Běžná |  |  |  | POL1_
|  | vstup : 1,4*1,4 |  | 1.96 | [23 empty] | VV | 0
285 | 776976101R00 | Rám pro zapuštění z Al profilů L | m | 14 |  | 0 |  | 0 |  | 0 | 21 | 0 | 0.00069 | 0.01 | 0 | 0 |  | RTS 25/ II | RTS 25/ II | 0.2 | 2.8 |  | Práce | Běžná |  |  |  | POL1_
|  | vstup : 1,4*4 |  | 5.6 | [23 empty] | VV | 0
|  | chodba 101 : 1,8*2+2,4*2 |  | 8.4 | [23 empty] | VV | 0
286 | 76701 | D+M vstupní dveře Al 2200/2750mm, 2-kř+nadsv., bílé, 3-sklo | kus | 1 |  | 0 |  | 0 |  | 0 | 21 | 0 | 0 | 0 | 0 | 0 |  | Vlastní | Indiv | 0 | 0 |  | Práce | Běžná |  |  |  | POL1_
287 | 76702 | D+M vstupní dveře Al 1100/2750mm, 1-kř+nadsv., bílé, 3-sklo | kus | 1 |  | 0 |  | 0 |  | 0 | 21 | 0 | 0 | 0 | 0 | 0 |  | Vlastní | Indiv | 0 | 0 |  | Práce | Běžná |  |  |  | POL1_
288 | 76703 | D+M výstupový evakuační žebřík s přímým výstupem, ocel Pz, dl.8,5+1,1m výstup | kus | 1 |  | 0 |  | 0 |  | 0 | 21 | 0 | 0 | 0 | 0 | 0 |  | Vlastní | Indiv | 0.49 | 0.49 |  | Práce | Běžná |  |  |  | POL1_
289 | 76704 | Výroba+mtž. ocel rámu okna 2.NP do haly, vč.nátěru a kotvení | kg | 210.848 |  | 0 |  | 0 |  | 0 | 21 | 0 | 0 | 0 | 0 | 0 |  | Vlastní | Indiv | 0 | 0 |  | Práce | Běžná |  |  |  | POL1_
|  | L 100/65/8mm : 9,94*(1,5*4+2,0*2)*2 |  | 198.8 | [23 empty] | VV | 0
|  | PL 40/8 : 2,51*0,3*8*2 |  | 12.048 | [23 empty] | VV | 0
290 | 998767202R00 | Přesun hmot pro zámečnické konstrukce, v objektech výšky do 12 m | % |  |  | 0 |  | 0 |  | 0 | 21 | 0 | 0 | 0 | 0 | 0 |  | RTS 25/ II | RTS 25/ II | 0 | 0 |  | Přesun hmot | Běžná |  |  |  | POL7_
Díl: | 769 | Otvorové prvky z plastu |  |  |  | 0 |  | 0 |  | 0 |  | 0 |  | 0 |  | 0 |  |  |  |  | 0 | [6 empty] | DIL
291 | 76901 | D+M okno plast.1250/750mm, 1-kř., bílé, 3- sklo, sklopné, pákové otevírání | kus | 8 |  | 0 |  | 0 |  | 0 | 21 | 0 | 0 | 0 | 0 | 0 |  | Vlastní | Indiv | 0 | 0 |  | Práce | Běžná |  |  |  | POL1_
292 | 76902 | D+M okno plast.2500/750mm, 2-kř., bílé, 3- sklo, sklopné, pákové ovládání | kus | 4 |  | 0 |  | 0 |  | 0 | 21 | 0 | 0 | 0 | 0 | 0 |  | Vlastní | Indiv | 0 | 0 |  | Práce | Běžná |  |  |  | POL1_
293 | 76903 | D+M okno plast.2500/1500mm, 2-kř., O+OS, bílé, 3- sklo | kus | 6 |  | 0 |  | 0 |  | 0 | 21 | 0 | 0 | 0 | 0 | 0 |  | Vlastní | Indiv | 0 | 0 |  | Práce | Běžná |  |  |  | POL1_
Díl: | 771 | Podlahy z dlaždic a obklady |  |  |  | 0 |  | 0 |  | 0 |  | 0 |  | 8.87 |  | 0 |  |  |  |  | 254.29 | [6 empty] | DIL
294 | 771475014R00 | Montáž soklíků rovných z dlaždic keramických, do tmele, výšky do 100 mm | m | 293.5 |  | 0 |  | 0 |  | 0 | 21 | 0 | 0.00032 | 0.09 | 0 | 0 |  | RTS 25/ II | RTS 25/ II | 0.236 | 69.27 |  | Práce | Běžná |  |  |  | POL1_
|  | 1.NP : | [25 empty] | VV | 0
|  | vstup : 3,0*2+2,35-2,2+0,2*2 |  | 6.55 | [23 empty] | VV | 0
|  | 101+chodba u schodiště : 2,8*2+5,3*2+1,0*2-2,2-0,9-1,0-2,0+2,4*2+3,9*2-2,0-1,6*2,0-1,4-3,4+0,25*2+0,3*2 |  | 15.8 | [23 empty] | VV | 0
|  | 102 : 5,0*2+8,15*2-0,8-0,9 |  | 24.6 | [23 empty] | VV | 0
|  | 104 : 22,0*2+1,5*2+0,3*8-1,0-0,9*4-1,1+0,25*2 |  | 44.2 | [23 empty] | VV | 0
|  | 105 : 3,05*2+6,5*2+1,0*2-0,9-0,8 |  | 19.4 | [23 empty] | VV | 0
|  | 106 : 3,05*2+1,35*2 |  | 8.8 | [23 empty] | VV | 0
|  | 109 : 3,8*2+6,5*2-0,8-0,9 |  | 18.9 | [23 empty] | VV | 0
|  | 110 : 18,9 |  | 18.9 | [23 empty] | VV | 0
|  | 111 : 4,0*2+1,35*2-0,8*4 |  | 7.5 | [23 empty] | VV | 0
|  | 114 : 6,5*2+3,75*2-0,8-0,9 |  | 18.8 | [23 empty] | VV | 0
|  | 2.NP : | [25 empty] | VV | 0
|  | 201 : 3,6*2+1,7*2-0,8*2-0,7-0,9-1,5+0,3*2 |  | 6.5 | [23 empty] | VV | 0
|  | podesta schodiště : 3,8+2,4*2-1,55-0,9-1,7 |  | 4.45 | [23 empty] | VV | 0
|  | 203 : 4,5*2+3,5*2-0,8 |  | 15.2 | [23 empty] | VV | 0
|  | 206 : 22,15*2+8,15*2+0,3*8-0,9*2 |  | 61.2 | [23 empty] | VV | 0
|  | 207 : 8,15*2+3,65*2-0,9 |  | 22.7 | [23 empty] | VV | 0
295 | 771575118R00 | Montáž podlah z dlaždic hladkých keramických, do tmele, 600 x 600 mm | m2 | 125.97 |  | 0 |  | 0 |  | 0 | 21 | 0 | 0.00693 | 0.87 | 0 | 0 |  | RTS 25/ II | RTS 25/ II | 1.3466 | 169.63 |  | Práce | Běžná |  |  |  | POL1_
|  | 1.NP : 16,25+10,1+10,1 |  | 36.45 | [23 empty] | VV | 0
|  | vstup : 2,4*2,8 |  | 6.72 | [23 empty] | VV | 0
|  | 2.NP : 5,9+5,8+15,6+26,2+29,3 |  | 82.8 | [23 empty] | VV | 0
296 | 771577111RS3 | Hrana schodů z hliníkového profilu RB, pro tloušťku dlaždic 10 mm, roh zaoblený | m | 8 |  | 0 |  | 0 |  | 0 | 21 | 0 | 0.00017 | 0 | 0 | 0 |  | RTS 25/ II | RTS 25/ II | 0.15 | 1.2 |  | Práce | Běžná |  |  |  | POL1_
|  | vstup : 2,4 |  | 2.4 | [23 empty] | VV | 0
|  | 1.NP ukončení ve dveřích : 1,1+1,0+2,0 |  | 4.1 | [23 empty] | VV | 0
|  | 2.NP ukončení v průchodu na podestu : 1,5 |  | 1.5 | [23 empty] | VV | 0
297 | 597642412R | Sokl keramický 600 x 95 mm, min.cena do rozpočtu = 260,-/kus | kus | 538.0833 |  | 0 |  | 0 |  | 0 | 21 | 0 | 0.00125 | 0.67 | 0 | 0 | SPCM | RTS 25/ II | Indiv | 0 | 0 |  | Specifikace | Běžná |  |  |  | POL3_
|  | 293,5/0,6*1,1 |  | 538.0833 | [23 empty] | VV | 0
298 | 597643241R | Dlaždice keramická protiskluz R10, formát 600/600mm, min.cena do rozpočtu = 800,-/m2 | m2 | 335.247 |  | 0 |  | 0 |  | 0 | 21 | 0 | 0.0216 | 7.24 | 0 | 0 | SPCM | RTS 25/ II | Indiv | 0 | 0 |  | Specifikace | Běžná |  |  |  | POL3_
|  | 304,77*1,1 |  | 335.247 | [23 empty] | VV | 0
299 | 998771101R00 | Přesun hmot pro podlahy z dlaždic, výšky do 6 m | t | 8.8822 |  | 0 |  | 0 |  | 0 | 21 | 0 | 0 | 0 | 0 | 0 |  | RTS 25/ II | RTS 25/ II | 1.598 | 14.19 |  | Přesun hmot | Běžná |  |  |  | POL7_
Díl: | 776 | Podlahy a stěny povlakové |  |  |  | 0 |  | 0 |  | 0 |  | 0 |  | 8.6 |  | 0 |  |  |  |  | 37.7 | [6 empty] | DIL
300 | 77656 | Položení gumové podlahy lepením | m2 | 459.8 |  | 0 |  | 0 |  | 0 | 21 | 0 | 0 | 0 | 0 | 0 |  | Vlastní | Indiv | 0.082 | 37.7 |  | Práce | Běžná |  |  |  | POL1_
|  | gumová podlaha 1.NP : 40,32+16,39+32,58+20,87+4,03+9,23+24,64*2+5,28+9,23+24,32 |  | 211.53 | [23 empty] | VV | 0
|  | dtto.ve stávaj.prostoru k ledové ploše : 9,5+60,0 |  | 69.5 | [23 empty] | VV | 0
|  | 2.NP m.č.206 : 178,77 |  | 178.77 | [23 empty] | VV | 0
301 | 27252901R | Gumová podlaha pro fitness cross min.cena do rozpočtu = 1500,-/m2 | m2 | 505.78 |  | 0 |  | 0 |  | 0 | 21 | 0 | 0.017 | 8.6 | 0 | 0 | SPCM | RTS 25/ II | Indiv | 0 | 0 |  | Specifikace | Běžná |  |  |  | POL3_
|  | 459,8*1,1 |  | 505.78 | [23 empty] | VV | 0
302 | 998776202R00 | Přesun hmot pro podlahy povlakové, v objektech výšky do 12 m | % |  |  | 0 |  | 0 |  | 0 | 21 | 0 | 0 | 0 | 0 | 0 |  | RTS 25/ II | RTS 25/ II | 0 | 0 |  | Přesun hmot | Běžná |  |  |  | POL7_
Díl: | 781 | Obklady keramické |  |  |  | 0 |  | 0 |  | 0 |  | 0 |  | 6.55 |  | 0 |  |  |  |  | 352.9 | [6 empty] | DIL
303 | 771578011R00 | Spára podlaha - stěna, silikonem | m | 46.5 |  | 0 |  | 0 |  | 0 | 21 | 0 | 4e-05 | 0 | 0 | 0 |  | RTS 25/ II | RTS 25/ II | 0.07 | 3.26 |  | Práce | Běžná |  |  |  | POL1_
|  | vnitřní rohy ve sprchách : | [25 empty] | VV | 0
|  | 1.NP svislé : 2,0*4+2,0*2*2 |  | 16 | [23 empty] | VV | 0
|  | 1.NP vodor : 3,2+1,2*2+3,05*2+1,1*2*2 |  | 16.1 | [23 empty] | VV | 0
|  | 2.NP vodor : 2,05*2+2,15*2+1,0*2 |  | 10.4 | [23 empty] | VV | 0
|  | 2.NP svislé : 2,0*2 |  | 4 | [23 empty] | VV | 0
304 | 781101210RT4 | Penetrace podkladu pod obklady penetrační nátěr weberpodklad A | m2 | 248.84 |  | 0 |  | 0 |  | 0 | 21 | 0 | 3e-05 | 0.01 | 0 | 0 |  | RTS 25/ II | RTS 25/ II | 0.05 | 12.44 |  | Práce | Běžná |  |  |  | POL1_
305 | 781475120R00 | Montáž obkladů stěn obkládačkami keramickými, do tmele, do 300 x 600 mm | m2 | 248.84 |  | 0 |  | 0 |  | 0 | 21 | 0 | 0.00535 | 1.33 | 0 | 0 |  | RTS 25/ II | RTS 25/ II | 1.288 | 320.51 |  | Práce | Běžná |  |  |  | POL1_
|  | 1.NP : | [25 empty] | VV | 0
|  | m.č.103 : 2,25*(2,05*2+1,2*2+2,45*2+6,8*2+1,25*2+0,5*2)-0,8*2,1*3 |  | 59.085 | [23 empty] | VV | 0
|  | 107 : 2,25*(5,05*2+2,0*2)-0,8*2,1 |  | 30.045 | [23 empty] | VV | 0
|  | 108 : 2,25*(5,0*2+1,9*4+0,6*2)-0,8*2,1-0,7*2,0*2 |  | 37.82 | [23 empty] | VV | 0
|  | 112 : 37,82 |  | 37.82 | [23 empty] | VV | 0
|  | 113 : 30,045 |  | 30.045 | [23 empty] | VV | 0
|  | 105 : 1,5*1,5 |  | 2.25 | [23 empty] | VV | 0
|  | 2.NP : | [25 empty] | VV | 0
|  | 202 : 2,25*(2,1*2+2,05*2+0,6*2+0,95*2+1,7)-0,7*2,0*3 |  | 25.275 | [23 empty] | VV | 0
|  | 205 : 2,25*(2,05*2+2,15*2+1,0*2)-0,7*2,0 |  | 22 | [23 empty] | VV | 0
|  | 203+204 : 1,5*1,5*2 |  | 4.5 | [23 empty] | VV | 0
306 | 781491001RT1 | Montáž lišt k obkladům rohových, koutových i dilatačních | m | 51.85 |  | 0 |  | 0 |  | 0 | 21 | 0 | 0 | 0 | 0 | 0 |  | RTS 25/ II | RTS 25/ II | 0.12 | 6.22 |  | Práce | Běžná |  |  |  | POL1_
|  | 1.NP : 2,25*17+1,2*3 |  | 41.85 | [23 empty] | VV | 0
|  | 2.NP : 2,25*4+1,0 |  | 10 | [23 empty] | VV | 0
307 | 59760126.AR | Lišta obkladová plast | m | 55 |  | 0 |  | 0 |  | 0 | 21 | 0 | 0.00022 | 0.01 | 0 | 0 | SPCM | RTS 25/ II | Indiv | 0 | 0 |  | Specifikace | Běžná |  |  |  | POL3_
308 | 597813778R | Obkládačka keramická formát 300/600mm, min.cena do rozpočtu = 600,-/m2 | m2 | 273.724 |  | 0 |  | 0 |  | 0 | 21 | 0 | 0.019 | 5.2 | 0 | 0 | SPCM | RTS 25/ II | Indiv | 0 | 0 |  | Specifikace | Běžná |  |  |  | POL3_
|  | 248,84*1,1 |  | 273.724 | [23 empty] | VV | 0
309 | 998781101R00 | Přesun hmot pro obklady keramické, výšky do 6 m | t | 6.5535 |  | 0 |  | 0 |  | 0 | 21 | 0 | 0 | 0 | 0 | 0 |  | RTS 25/ II | RTS 25/ II | 1.598 | 10.47 |  | Přesun hmot | Běžná |  |  |  | POL7_
Díl: | 783 | Nátěry |  |  |  | 0 |  | 0 |  | 0 |  | 0 |  | 0.01 |  | 0 |  |  |  |  | 16.26 | [6 empty] | DIL
310 | 783225100R00 | Nátěr syntetický kovových konstrukcí 2x + 1x email | m2 | 40.35 |  | 0 |  | 0 |  | 0 | 21 | 0 | 0.00031 | 0.01 | 0 | 0 |  | RTS 25/ II | RTS 25/ II | 0.403 | 16.26 |  | Práce | Běžná |  |  |  | POL1_
|  | zárubně : 1,5*13+2,25*2+1,8 |  | 25.8 | [23 empty] | VV | 0
|  | 1,5*7+2,25+1,8 |  | 14.55 | [23 empty] | VV | 0
Díl: | 784 | Malby |  |  |  | 0 |  | 0 |  | 0 |  | 0 |  | 1.11 |  | 0 |  |  |  |  | 233.4 | [6 empty] | DIL
311 | 784165612R00 | Malba HET Brillant 100, bílá, bez penetrace, 2x | m2 | 1736.725 |  | 0 |  | 0 |  | 0 | 21 | 0 | 0.00046 | 0.8 | 0 | 0 |  | RTS 25/ II | RTS 25/ II | 0.10191 | 176.99 |  | Práce | Běžná |  |  |  | POL1_
312 | 784161501R00 | Penetrace podkladu nátěrem HET, Brillant 100, 1 x | m2 | 1736.725 |  | 0 |  | 0 |  | 0 | 21 | 0 | 0.00018 | 0.31 | 0 | 0 |  | RTS 25/ II | RTS 25/ II | 0.03248 | 56.41 |  | Práce | Běžná |  |  |  | POL1_
|  | stropy : | [25 empty] | VV | 0
|  | 1.NP : 247,98-40,32-32,58 |  | 175.08 | [23 empty] | VV | 0
|  | 2.NP : 5,9+1,0+6,0+15,6+26,2+4,5+179,0+29,5 |  | 267.7 | [23 empty] | VV | 0
|  | stěny : | [25 empty] | VV | 0
|  | 1.NP : 913,28 |  | 913.28 | [23 empty] | VV | 0
|  | 2.NP : 380,665 |  | 380.665 | [23 empty] | VV | 0
Díl: | 799 | Ostatní |  |  |  | 0 |  | 0 |  | 0 |  | 0 |  | 0 |  | 0 |  |  |  |  | 0 | [6 empty] | DIL
313 | 79901 | Vybavení interiéru nábytkem dle PD | kpl | 1 | 0 | 0 |  | 0 |  | 0 | 21 | 0 | 0 | 0 | 0 | 0 |  | Vlastní | Indiv | 0 | 0 |  | Práce | Běžná |  |  |  | POL1_
Díl: | M21 | Elektromontáže |  |  |  | 0 |  | 0 |  | 0 |  | 0 |  | 0 |  | 0 |  |  |  |  | 0 | [6 empty] | DIL
314 | 2101 | Elektroinstalace dle PD - viz. příloha (položkový rozpočet) | kpl | 1 | 0 | 0 |  | 0 |  | 0 | 21 | 0 | 0 | 0 | 0 | 0 |  | Vlastní | Indiv | 0 | 0 |  | Práce | Běžná |  |  |  | POL1_
Díl: | M22 | Montáž sdělovací a zabezp. techniky |  |  |  | 0 |  | 0 |  | 0 |  | 0 |  | 0 |  | 0 |  |  |  |  | 0 | [6 empty] | DIL
315 | 22001 | Příprava EZS - dle PD viz.příloha (položkový rozpočet) | kpl | 1 | 0 | 0 |  | 0 |  | 0 | 21 | 0 | 0 | 0 | 0 | 0 |  | Vlastní | Indiv | 0 | 0 |  | Práce | Běžná |  |  |  | POL1_
316 | 22002 | Rozšíření CCTV dle PD - viz.příloha (položkový rozpočet) | kpl | 1 | 0 | 0 |  | 0 |  | 0 | 21 | 0 | 0 | 0 | 0 | 0 |  | Vlastní | Indiv | 0 | 0 |  | Práce | Běžná |  |  |  | POL1_
317 | 22003 | NZS dle PD - viz.příloha (položkový rozpočet) | kpl | 1 | 0 | 0 |  | 0 |  | 0 | 21 | 0 | 0 | 0 | 0 | 0 |  | Vlastní | Indiv | 0 | 0 |  | Práce | Běžná |  |  |  | POL1_
318 | 22004 | EPS dle PD - viz.příloha (položkový rozpočet) | kpl | 1 | 0 | 0 |  | 0 |  | 0 | 21 | 0 | 0 | 0 | 0 | 0 |  | Vlastní | Indiv | 0 | 0 |  | Práce | Běžná |  |  |  | POL1_
Díl: | M34 | Montáže energetických a tepelných zařízení |  |  |  | 0 |  | 0 |  | 0 |  | 0 |  | 0 |  | 0 |  |  |  |  | 0 | [6 empty] | DIL
319 | 34001 | VZT dle PD - viz.příloha (položkový rozpočet) | kus | 1 | 0 | 0 |  | 0 |  | 0 | 21 | 0 | 0 | 0 | 0 | 0 |  | Vlastní | Indiv | 0 | 0 |  | Práce | Běžná |  |  |  | POL1_
Díl: | M65 | Elektroinstalace a veřejné osvětlení |  |  |  | 0 |  | 0 |  | 0 |  | 0 |  | 0 |  | 0 |  |  |  |  | 0 | [6 empty] | DIL
320 | 65001 | Osvětlení parkoviště dle PD - viz.příloha (položkový rozpočet) | kpl | 1 | 0 | 0 |  | 0 |  | 0 | 21 | 0 | 0 | 0 | 0 | 0 |  | Vlastní | Indiv | 0 | 0 |  | Práce | Běžná |  |  |  | POL1_
Díl: | ON | Ostatní náklady |  |  |  | 0 |  | 0 |  | 0 |  | 0 |  | 0 |  | 0 |  |  |  |  | 0 | [6 empty] | DIL
321 | 00511 R | Geodetické práce | Soubor | 1 |  | 0 |  | 0 |  | 0 | 21 | 0 | 0 | 0 | 0 | 0 |  | RTS 25/ II | Indiv | 0 | 0 |  | VRN | Běžná |  |  |  | POL99_8
322 | 005121 R | Zařízení staveniště | Soubor | 1 |  | 0 |  | 0 |  | 0 | 21 | 0 | 0 | 0 | 0 | 0 |  | RTS 25/ II | Indiv | 0 | 0 |  | VRN | Běžná |  |  |  | POL99_8
[26 empty] | 12 | 21 | DPH
| Celkem |  |  |  |  | 0 | [19 empty] | 0 | 0 | SUM
Poznámky uchazeče k zadání
POPUZIV
END
Note on S6: Jedná se o informaci, zda se jedná o položku, která je do rozpočtu zadána z cenové soustavy RTS, nebo vlastní.
Note on T6: Jedná se o název CÚ, která je zadána u položky rozpočtu

## EPS
DOMAŽLICE, AREÁL ZÍMNÍHO STADIONU, Přístavba šaten k zimnímu stadionu, dostavba hřišť
D.1.8. lektrická požární signalizace - EPS
Č. pol. | Zkrácený popis | M.j. | Množ. | Dodávka | Dodávka | Montáž | Montáž
|  |  |  | Jednotk. | Celkem | Jednotk. | Celkem
1. | Opticko-kouřový/teplotní hlásič požáru vč.instalační zásuvky | ks | 2 |  | 0 |  | 0
2. | Opticko-kouřový hlásič požáru vč.instalační zásuvky | ks | 16 |  | 0 |  | 0
3. | Tlačítkový hlásič vnitřní s izolátorem - červený krytí IP 45 | ks | 7 |  | 0 |  | 0
4. | Štítek se symbolem pro tlačítkový hlásič | ks | 7 |  | 0 |  | 0
5. | Lahev zkušebního plynu | ks | 1 |  | 0 |  | 0
6. | Klíč pro tlačítkový hlásič | ks | 7 |  | 0 |  | 0
7. | Sklo tlačítkového hlásiče DIN, internat. | ks | 7 |  | 0 |  | 0
8. | Kabel kruhové linky EPS 1x2x0,8 dle vyhl.23/2008Sb. | m | 300 |  | 0 |  | 0
9. | Krabice propojovací - bezhalogenová + svorkovnice | ks | 5 |  | 0 |  | 0
10. | Trubka PVC pod omítku pr.16 mm | ks | 150 |  | 0 |  | 0
11. | Trubka PVC pod omítku pr.36 mm | m | 50 |  | 0 |  | 0
12. | Drát protahovací AY 2,5 | ks | 220 |  | 0 |  | 0
13. | Svorkovnice, šrouby, hmoždinky,drobný mat. | ks | 1 |  | 0 |  | 0
14. | Požární ucpávky - výpočet - instalace mezi požárními úseky dle zadání PBŘ | m2 | 0.5 |  | 0 |  | 0
15. | Měření po úsecích | ks | 30 |  | 0 |  | 0
16. | Zákaznický text | ks | 30 |  | 0 |  | 0
17. | Zapojení komponentů systému EPS, odzkoušení, proměření, zkušební provoz, předání zákazníkovi - v rozsahu dodávky systému EPS | Nhod | 30 |  | 0 |  | 0
18. | Zaškolení obsluhy - správce objektu v rozsahu dodávky systému EPS | Nhod | 4 |  | 0 |  | 0
20. | Prováděcí projektová dokumentace | sada | 1 |  | 0 |  | 0
19. | Revize elektro dle platných ČSN v rozsahu dodávky EPS, vyhotovení protokolu, předání zákazníkovi | Nhod | 4 |  | 0 |  | 0
20. | Zpracování dokumentace skutečného stavu 4x papírová podoba + 1x digitální forma, předání zákazníkovi | Nhod | 10 |  | 0 |  | 0
21. | Stavební přípomoce, začištění - rozsah celé zakázky - začištění prostupů v rámci celého objektu řešeného systémem EPS, vysekánídrážek, NIKY | Nhod | 24 |  | 0 |  | 0
[5 empty] | 0 |  | 0
| CELKEM dodávka + montáž bez DPH |  |  |  | 0

## NZS
DOMAŽLICE, AREÁL ZÍMNÍHO STADIONU, Přístavba šaten k zimnímu stadionu, dostavba hřišť
D.1.9. NOUZOVÝ ZVUKOVÝ SYSTÉM
Č. pol. | Zkrácený popis | M.j. | Množ. | Dodávka | Dodávka | Montáž | Montáž
|  |  |  | Jednotk. | Celkem | Jednotk. | Celkem
1. | Rozhlasová ústředna EVAC - doplnění zesilovače, úprava v zapojení, systémová kabeláž dle normy na NZS | ks | 1 |  | 0 |  | 0
2. | Zesilovač s jmenovitým výkonem 120W/100V v RACkovém provedení pro 100V rozvod dle normy pro NZS | ks | 1 |  | 0 |  | 0
3. | Směrovač (router) rozšíření o dalších 6 reproduktorových linek | ks | 1 |  | 0 |  | 0
4. | Skříňový reproduktor 9/6W - kovové provedení, bílé lakování EVAC | ks | 28 |  | 0 |  | 0
5. | Deska dohledu nad linkami rozhlasu - 6 linek | ks | 1 |  | 0 |  | 0
6. | Simulátor zátěže sada 12 ks | ks | 1 |  | 0 |  | 0
7. | Kabel ohniodolný 4x1,5 s Cu žílami dle vyhl.č.23/2008Sb. Požární odolnost min. 30 minut | m | 400 |  | 0 |  | 0
8. | Trubka PVC pod omítku pr.16 mm | m | 200 |  | 0 |  | 0
9. | Trubka PVC pod omítku pr.36 mm | m | 100 |  | 0 |  | 0
10. | Drát protahovací AY 2,5 | m | 320 |  | 0 |  | 0
11. | Svorkovnice, šrouby, hmoždinky,drobný mat. | sada | 1 |  | 0 |  | 0
12. | Stavební přípomoce, sekání, průvrty, průrazy | sada | 1 |  | 0 |  | 0
13. | Požární ucpávky | sada | 1 |  | 0 |  | 0
14. | Zkoušení reproduktoru | ks | 28 |  | 0 |  | 0
15. | Koordinace na stavbě s ostatními profesemi | hod | 24 |  | 0 |  | 0
16. | Měření srozumitelnosti řeči | sada | 1 |  | 0 |  | 0
17. | Měření akustického tlaku | sada | 1 |  | 0 |  | 0
18. | Oživení, uvedení do provozu - úprava SW po rekonstrukci | sada | 1 |  | 0 |  | 0
19. | Prováděcí projektová dokumentace | sada | 1 |  | 0 |  | 0
20. | Výchozí revize elektro | sada | 1 |  | 0 |  | 0
21. | Dokumentace skutečného stavu | sada | 1 |  | 0 |  | 0
[5 empty] | 0 |  | 0
| Celkem dodávka + montáž |  |  |  | 0

## SILNOPROUD
název akce: Elektroinstalace Přístavek Zimní stadion Domažlice
popis:
Soupis položek
p.č. | č.položky | popis položky | mj. | množství | cena/mj. | cena celkem | Rc/Nh/mj. | Rc/Nh/Sum | DPH | VKP | TC | kap. | proř/ON09 | recy/ON | dphZ | recZ
Dodávky zařízení | [6 empty] | recy/mj | recySuma
1 | 509621 | svítidlo přisazené LED 230V 50Hz 26W 3400lm | ks | 42 |  | 0 |  | 0 | S | * |  | DE
|  | 3000K II.tř. IP20/44 62x595x595 |  |  |  | 0 |  | 0 |  | & |  | DE
2 | 509641 | sada pro přisazenou montáž LED panelů svítidla | ks | 42 |  | 0 |  | 0 | S | * |  | DE
|  | LED 26W 60x60 |  |  |  | 0 |  | 0 |  | & |  | DE
3 | 509622 | svítidlo kruhové LED 230V 50Hz 21W 2100lm 4000K | ks | 8 |  | 0 |  | 0 | S | * |  | DE
|  | II.tř. |  |  |  | 0 |  | 0 |  | & |  | DE
4 | 509623 | svítidlo přisazené LED 230V 50Hz 30W 4001lm IP65 | ks | 5 |  | 0 |  | 0 | S | * |  | DE
|  | 1200mm |  |  |  | 0 |  | 0 |  | & |  | DE
5 | 509503 | svítidlo nouzové LED 230V 50Hz lith.baterie 3h | ks | 17 |  | 0 |  | 0 | S | * |  | DE
|  | 4W 175lm 6500K IP65 IK06 piktogram |  |  |  | 0 |  | 0 |  | & |  | DE
6 | 509601 | svítidlo nouzové LED 230V 50Hz lith.baterie 3h | ks | 3 |  | 0 |  | 0 | S | * |  | DE
|  | 2W 273lm 6500K IP65 IK03 II.tř |  |  |  | 0 |  | 0 |  | & |  | DE
7 | 509601 | svítidlo nouzové LED 230V 50Hz lith.baterie 3h | ks | 7 |  | 0 |  | 0 | S | * |  | DE
|  | 2W 273lm 6500K IP65 IK03 II.tř |  |  |  | 0 |  | 0 |  | & |  | DE
8 | 739111 | rozvaděč RH - úprava stavajícího rozvaděče, | kpl | 1 |  | 0 | 0 | 0 | Z | * |  | DE |  |  | 0 | 0
|  | úprava svorkovnice a sběrnice, pojistkový odpojova |  |  |  | 0 |  | 0 |  | & |  | DE
9 | 715111 | rozv.RD1/OCEP 115M IP54 EI30S, vystrojený | kpl | 1 |  | 0 | 0 | 0 | Z | * |  | DE |  |  | 0 | 0
10 | 715112 | rozv.RD2/OCEP 115M IP54 EI30S, vystrojený | kpl | 1 |  | 0 | 0 | 0 | Z | * |  | DE |  |  | 0 | 0
11 | 715113 | rozv.RD3/OCEP 70M IP54 EI30S, vystrojený | kpl | 1 |  | 0 | 0 | 0 | Z | * |  | DE |  |  | 0 | 0
|  | součet |  |  |  | 0 |  | 0 |  |  |  | DE |  | 0
Materiál elektromontážní | [6 empty] | recy/mj | recySuma
12 | 132210 | kabel 1kV 4x16 B2ca-s1,d1,a1 | m | 120 |  | 0 | 0 | 0 | S | * |  | ME | 0
13 | 132211 | kabel 1kV 4x25 B2ca-s1,d1,a1 | m | 130 |  | 0 | 0 | 0 | S | * |  | ME | 0
14 | 173211 | vodič 1x25 B2ca-s1,d1,a1 | m | 180 |  | 0 | 0 | 0 | S | * |  | ME | 0
15 | 123309 | kabel 1kV 5x10 B2ca-s1,d1,a1 | m | 16 |  | 0 | 0 | 0 | S | * |  | ME | 0
16 | 101309 | kabel CYKY 5x10 | m | 30 |  | 0 | 0 | 0 | S | * |  | ME | 0
17 | 173111 | vodič CYA 25 zž /H07V-K/ | m | 70 |  | 0 | 0 | 0 | S | * |  | ME | 0
18 | 171108 | vodič CY 6 zž /H07V-U/ | m | 200 |  | 0 | 0 | 0 | S | * |  | ME | 0
19 | 171107 | vodič CY 4 zž /H07V-U/ | m | 210 |  | 0 | 0 | 0 | S | * |  | ME | 0
20 | 101308 | kabel CYKY 5x6 | m | 10 |  | 0 | 0 | 0 | S | * |  | ME | 0
21 | 101106 | kabel CYKY 3x2,5 | m | 450 |  | 0 | 0 | 0 | S | * |  | ME | 0
22 | 101105 | kabel CYKY 3x1,5 | m | 870 |  | 0 | 0 | 0 | S | * |  | ME | 0
23 | 101305 | kabel CYKY 5x1,5 | m | 225 |  | 0 | 0 | 0 | S | * |  | ME | 0
24 | 190112 | kabelové oko Cu lisovací 35x8 KU | ks | 8 |  | 0 | 0 | 0 | S |  |  | ME
25 | 199511 | štítek kabelový 30x10mm malý | ks | 120 |  | 0 | 0 | 0 | S | * |  | ME
26 | 199512 | štítek kabelový 40x15mm střední | ks | 24 |  | 0 | 0 | 0 | S | * |  | ME
27 | 321123 | trubka ohebná PVC monoflex 1420 | m | 280 |  | 0 | 0 | 0 | S | * |  | ME | 0
28 | 363341 | Žlab MERKUR 2 100/100 ŽZ rozteč podpěr cca.1,8m | m | 130 |  | 0 | 0 | 0 | S | * |  | ME | 0
29 | 363384 | Spojka SZM 1 ŽZ pro spojení žlabžlab M2 | ks | 195 |  | 0 | 0 | 0 | S | * |  | ME
30 | 363422 | Nosník NZM 100 ŽZ žlab50/50;100/50;100/100 M1+M2 | ks | 132 |  | 0 | 0 | 0 | S | * |  | ME
31 | 363391 | Spojovací materiál 100ks v balení | Kpl | 2 |  | 0 | 0 | 0 | S | * |  | ME
32 | 363529 | Sprej zinkový - zinek 98% 400ml | Ks | 2 |  | 0 | 0 | 0 | S | * |  | ME
33 | 363341 | Žlab MERKUR 2 100/100 ŽZ rozteč podpěr cca.1,8m | M | 12 |  | 0 | 0 | 0 | S | * |  | ME | 0
34 | 363387 | Spojka SZM 4 ŽZ pro kolena a Tkusy (SZ 4A) M1+M2 | Ks | 22 |  | 0 | 0 | 0 | S | * |  | ME
35 | 363461 | ŽZ TSM 50-100 | Ks | 4 |  | 0 | 0 | 0 | S | * |  | ME
36 | 321500 | roura korugovaná KOPOFLEX KF09040 pr.40/32mm | m | 12 |  | 0 | 0 | 0 | S | * |  | ME | 0
37 | 324132 | trubka ocel pancéř závit pozink 6016ZNM | m | 8 |  | 0 | 0 | 0 | S | * |  | ME | 0
38 | 410130 | SESTAVA spínač 1pól Tango 10A/250Vstř řaz.1 |  | 1 | 0 | 0 | 0 | 0 |  | * |  | ME
39 | 409820 | spínač/strojek 10A/250Vstř 3558-A01340 řaz. 1,1So | ks | 1 |  | 0 | 0 | 0 | S |  |  | ME
40 | 410101 | kryt spínače 1-duchý 3558A-A651 pro ř.1,6,7,1/0 | ks | 1 |  | 0 | 0 | 0 | S |  |  | ME
41 | 420091 | rámeček pro 1 přístroj Tango 3901A-B10 | ks | 1 |  | 0 | 0 | 0 | S |  |  | ME
42 | 410151 | SESTAVA přepín střídavý Tango 10A/250Vstř řaz.6 |  | 3 | 0 | 0 | 0 | 0 |  | * |  | ME
43 | 409822 | přepínač/strojek 10A/250Vstř 3558-A06340 řaz.6,6So | ks | 3 |  | 0 | 0 | 0 | S |  |  | ME
44 | 410101 | kryt spínače 1-duchý 3558A-A651 pro ř.1,6,7,1/0 | ks | 3 |  | 0 | 0 | 0 | S |  |  | ME
45 | 420091 | rámeček pro 1 přístroj Tango 3901A-B10 | ks | 3 |  | 0 | 0 | 0 | S |  |  | ME
46 | 410154 | SESTAVA přepín stříd 2-tý Tango 10A/250Vstř ř.6+6 |  | 12 | 0 | 0 | 0 | 0 |  | * |  | ME
47 | 409829 | přepínač/strojek 10A/250Vstř 3558-A52340 řaz.6+6 | ks | 12 |  | 0 | 0 | 0 | S |  |  | ME
48 | 410102 | kryt spínače dělený 3558A-A652 pro ř.5,6+6,1/0+1/0 | ks | 12 |  | 0 | 0 | 0 | S |  |  | ME
49 | 420091 | rámeček pro 1 přístroj Tango 3901A-B10 | ks | 12 |  | 0 | 0 | 0 | S |  |  | ME
50 | 410150 | SESTAVA přepínač sériový Tango 10A/250Vstř řaz.5 |  | 1 | 0 | 0 | 0 | 0 |  | * |  | ME
51 | 409826 | přepínač/strojek 10A/250Vstř 3558-A05340 řazení 5 | ks | 1 |  | 0 | 0 | 0 | S |  |  | ME
52 | 410102 | kryt spínače dělený 3558A-A652 pro ř.5,6+6,1/0+1/0 | ks | 1 |  | 0 | 0 | 0 | S |  |  | ME
53 | 420091 | rámeček pro 1 přístroj Tango 3901A-B10 | ks | 1 |  | 0 | 0 | 0 | S |  |  | ME
54 | 410155 | SESTAVA přepínač křížový Tango 10A/250Vstř ř.7 |  | 2 | 0 | 0 | 0 | 0 |  | * |  | ME
55 | 409824 | přepínač/strojek 10A/250Vstř 3558-A07340 řaz.7,7So | ks | 2 |  | 0 | 0 | 0 | S |  |  | ME
56 | 410101 | kryt spínače 1-duchý 3558A-A651 pro ř.1,6,7,1/0 | ks | 2 |  | 0 | 0 | 0 | S |  |  | ME
57 | 420091 | rámeček pro 1 přístroj Tango 3901A-B10 | ks | 2 |  | 0 | 0 | 0 | S |  |  | ME
58 | 413001 | přepín 10A/250Vstř 3558A-06940 řazení6 IP44 Tango | ks | 6 |  | 0 | 0 | 0 | S | * |  | ME
59 | 413001 | přepín 10A/250Vstř 3558A-06940 řazení6 IP44 Tango | ks | 1 |  | 0 | 0 | 0 | S | * |  | ME
60 | 410171 | SESTAVA snímač+spínač01 pohybu Tango 3299A-A02180 |  | 9 | 0 | 0 | 0 | 0 | S | * |  | ME
61 | 409881 | strojek spínače automat/snímač poh/ 3299U-A00001 | ks | 9 |  | 0 |  | 0 | S |  |  | ME
62 | 410191 | snímač automatic spínače pohybu Tango 3299A-A02180 | ks | 9 |  | 0 |  | 0 | S |  |  | ME
63 | 420091 | rámeček pro 1 přístroj Tango 3901A-B10 | ks | 9 |  | 0 | 0 | 0 | S |  |  | ME
64 | 420002 | zásuvka 16A/250Vstř Tango 5518A-A2359 clonky | ks | 47 |  | 0 | 0 | 0 | S | * |  | ME
65 | 420091 | rámeček pro 1 přístroj Tango 3901A-B10 | ks | 47 |  | 0 | 0 | 0 | S |  |  | ME
66 | 311211 | krabice přístrojová KP68/2 hl.30mm | ks | 96 |  | 0 | 0 | 0 | S | * |  | ME
67 | 311117 | krabice univerz/rozvodka KU68-1903 vč.KO68 +S66 | ks | 10 |  | 0 | 0 | 0 | S | * |  | ME
68 | 295001 | vedení FeZn 30/4 (0,96kg/m) | m | 110 |  | 0 | 0 | 0 | S | * |  | ME | 0
69 | 295072 | svorka pásku zemnící SR2d 2šrouby FeZn | ks | 16 |  | 0 | 0 | 0 | S | * |  | ME
70 | 295075 | svorka pásku drátu zemnící SR3b 4šrouby FeZn | ks | 16 |  | 0 | 0 | 0 | S | * |  | ME
71 | 295011 | vedení FeZn pr.10mm(0,63kg/m) | m | 40 |  | 0 | 0 | 0 | S | * |  | ME | 0
72 | 295020 | zaváděcí tyč 1000mm D16mm nerezová | ks | 3 |  | 0 | 0 | 0 | S | * |  | ME
73 | 295420 | držák zaváděcí tyče s podložkou a hmoždinkou do | ks | 6 |  | 0 | 0 | 0 | S | * |  | ME
|  | zateplení |  |  |  | 0 |  | 0 |  | & |  | ME
74 | 297711 | UNI-zk sv nerez s mezidestičkou pro pr8-10 | ks | 3 |  | 0 | 0 | 0 | S | * |  | ME
75 | 298428 | PV pro vodiče HVI/CUI D20-23mm s plastovou | ks | 27 |  | 0 | 0 | 0 | S | * |  | ME
76 | 298476 | Vodič HVI-long D23mm šedý Délka 100 m na | m | 40 |  | 0 | 0 | 0 | S | * |  | ME | 0
|  | kabelovém bubnu |  |  |  | 0 |  | 0 |  | & |  | ME
77 | 298275 | DEHNiso-DLHbeton C35/45 180x180x70mm s proh | ks | 3 |  | 0 | 0 | 0 | S | * |  | ME
78 | 298276 | DEHNiso-DLHzákladna D300mm s objímkou D10mm | ks | 3 |  | 0 | 0 | 0 | S | * |  | ME
79 | 298505 | podp TR L3200mm GFK/Al s jímací tyčí 1000mm | sada | 1 |  | 0 | 0 | 0 | S | * |  | ME
80 | 298102 | 3-ram stativ skládací D40-50 mm | ks | 3 |  | 0 | 0 | 0 | S | * |  | ME
81 | 298111 | bet podst C45/55 D337mm H90mm pro jímací tyč | sada | 9 |  | 0 | 0 | 0 | S |  |  | ME
82 | 298117 | Podložka plast D370mm černá | ks | 9 |  | 0 | 0 | 0 | S |  |  | ME
83 | 295601 | drát AlMgSi pr.8mm polotvrdý 0,135kg/m | m | 45 |  | 0 | 0 | 0 | S | * |  | ME | 0
84 | 295352 | podpěra vedení na ploché stř PV21 1kg beton/plast | ks | 44 |  | 0 | 0 | 0 | S | * |  | ME
85 | 297821 | UNI-zk sv nerez 200 kA pro pr2 x 10 mm | ks | 8 |  | 0 | 0 | 0 | S | * |  | ME
86 | 298545 | PA šedá pro vodiče HVI D23mm | ks | 3 |  | 0 | 0 | 0 | S | * |  | ME
87 | 298546 | HVI držák pro vodič HVI D23mm distan | ks | 3 |  | 0 | 0 | 0 | S | * |  | ME
88 | 298481 | přip členy + montážní materiál pro vodič HVI | sada | 3 |  | 0 | 0 | 0 | S | * |  | ME
89 | 199097 | ekvipotenciální svorkovnice EPS v krabici KO100E | ks | 2 |  | 0 | 0 | 0 | S | * |  | ME
90 | 295447 | pospojení na stávající hromosvod zimního stadionu | ks | 2 |  | 0 | 0 | 0 | S | * |  | ME
|  | součet |  |  |  | 0 |  | 0 |  |  |  | ME | 0 | 0
Elektromontáže | [6 empty] | Nh/mj | NhSuma |  |  |  |  | 0
91 | 210810944 | kabel(-1kV CHKE)volně 3x25/4x16/12x4/19x2,5/24x1,5 | m | 120 |  | 0 |  |  | S |  |  | CE
92 | 210810945 | kabel(-1kV CHKE)volně 3x50/4x35/5x25/24x2,5/37x1,5 | m | 130 |  | 0 |  |  | S |  |  | CE
93 | 210800831 | vodič Cu(-CY,CYA) volně uložený do 1x35 | m | 160 |  | 0 |  |  | S |  |  | CE
94 | 210810954 | kabel(-1kV CHKE)pevně 3x25/4x16/12x4/19x2,5/24x1,5 | m | 16 |  | 0 |  |  | S |  |  | CE
95 | 210800113 | kabel Cu(-CYKY) pod omítkou do 5x10 | m | 30 |  | 0 |  |  | S |  |  | CE
96 | 210800610 | vodič Cu(-CY,CYA) v zatažené trubce do 1x35 | m | 70 |  | 0 |  |  | S |  |  | CE
97 | 210800831 | vodič Cu(-CY,CYA) volně uložený do 1x35 | m | 200 |  | 0 |  |  | S |  |  | CE
98 | 210800610 | vodič Cu(-CY,CYA) v zatažené trubce do 1x35 | m | 210 |  | 0 |  |  | S |  |  | CE
99 | 210800112 | kabel Cu(-CYKY) pod omítkou do 5x6 | m | 10 |  | 0 |  |  | S |  |  | CE
100 | 210800103 | kabel Cu(-CYKY) pod omítkou do 2x4/3x2,5/5x1,5 | m | 450 |  | 0 |  |  | S |  |  | CE
101 | 210800103 | kabel Cu(-CYKY) pod omítkou do 2x4/3x2,5/5x1,5 | m | 870 |  | 0 |  |  | S |  |  | CE
102 | 210800103 | kabel Cu(-CYKY) pod omítkou do 2x4/3x2,5/5x1,5 | m | 225 |  | 0 |  |  | S |  |  | CE
103 | 210100005 | ukončení v rozvaděči vč.zapojení vodiče do 35mm2 | ks | 8 |  | 0 |  |  | S | * |  | CE
104 | 210100004 | ukončení v rozvaděči vč.zapojení vodiče do 25mm2 | ks | 16 |  | 0 |  |  | S | * |  | CE
105 | 210100003 | ukončení v rozvaděči vč.zapojení vodiče do 16mm2 | ks | 24 |  | 0 |  |  | S | * |  | CE
106 | 210100101 | ukončení na svorkovnici vodič do 16mm2 | ks | 240 |  | 0 |  |  | S | * |  | CE
107 | 210950101 | označovací štítek na kabel | ks | 120 |  | 0 |  |  | S |  |  | CE
108 | 210950101 | označovací štítek na kabel | ks | 24 |  | 0 |  |  | S |  |  | CE
109 | 210100351 | zatěsnění kabelů při přechodu z požárních úseků | ks | 4 |  | 0 |  |  | S | * |  | CE
110 | 210010003 | trubka plast ohebná,pod omítkou,typ 2323/pr.23 | m | 280 |  | 0 |  |  | S |  |  | CE
111 | 210020133 | kabelový rošt do š.40cm | m | 130 |  | 0 |  |  | S |  |  | CE
112 | 210020151 | stojina nebo závěs s výložníky zesílené provedení | kg | 14.52 |  | 0 |  |  | S |  |  | CE
113 | 210020133 | kabelový rošt do š.40cm | m | 12 |  | 0 |  |  | S |  |  | CE
114 | 210020151 | stojina nebo závěs s výložníky zesílené provedení | kg | 0.96 |  | 0 |  |  | S |  |  | CE
115 | 210010123 | trubka plast volně uložená do pr.50mm | m | 12 |  | 0 |  |  | S |  |  | CE
116 | 210010052 | trubka ocel pancéř volně/pod omítkou typ 6016 | m | 8 |  | 0 |  |  | S |  |  | CE
117 | 210110041 | spínač zapuštěný vč.zapojení 1pólový/řazení 1 | ks | 1 |  | 0 |  |  | S |  |  | CE
118 | 210110045 | přepínač zapuštěný vč.zapojení střídavý/řazení 6 | ks | 3 |  | 0 |  |  | S |  |  | CE
119 | 210110045 | přepínač zapuštěný vč.zapojení střídavý/řazení 6 | ks | 12 |  | 0 |  |  | S |  |  | CE
120 | 210110043 | přepínač zapuštěný vč.zapojení sériový/řazení 5-5A | ks | 1 |  | 0 |  |  | S |  |  | CE
121 | 210110046 | přepínač zapuštěný vč.zapojení křížový/řazení 7 | ks | 2 |  | 0 |  |  | S |  |  | CE
122 | 210110045 | přepínač zapuštěný vč.zapojení střídavý/řazení 6 | ks | 6 |  | 0 |  |  | S |  |  | CE
123 | 210110045 | přepínač zapuštěný vč.zapojení střídavý/řazení 6 | ks | 1 |  | 0 |  |  | S |  |  | CE
124 | 210110091 | spínač zapuštěný vč.zapojení s plynulou regulací | ks | 9 |  | 0 |  |  | S |  |  | CE
125 | 210111012 | zásuvka domovní zapuštěná vč.zapojení průběžně | ks | 47 |  | 0 |  |  | S |  |  | CE
126 | 210010301 | krabice přístrojová bez zapojení | ks | 96 |  | 0 |  |  | S |  |  | CE
127 | 210010321 | krabicová rozvodka vč.svorkovn.a zapojení(-KR68) | ks | 10 |  | 0 |  |  | S |  |  | CE
128 | 210201002 | svítidlo stropní | ks | 42 |  | 0 |  |  | S |  |  | CE
129 | 210201003 | sada pro přisazenou montáž svítidla | ks | 42 |  | 0 |  |  | S |  |  | CE
130 | 210201002 | svítidlo stropní | ks | 8 |  | 0 |  |  | S |  |  | CE
131 | 210201002 | svítidlo stropní | ks | 5 |  | 0 |  |  | S |  |  | CE
132 | 210201002 | svítidlo nouzové, v.č.piktogramu | ks | 17 |  | 0 |  |  | S |  |  | CE
133 | 210201002 | svítidlo nouzové | ks | 3 |  | 0 |  |  | S |  |  | CE
134 | 210201002 | svítidlo nouzové | ks | 7 |  | 0 |  |  | S |  |  | CE
135 | 210220025 | uzemň.vedení v zemi/město úplná mtž FeZn do 120mm2 | m | 110 |  | 0 |  |  | S |  |  | CE
136 | 210220022 | uzemňov.vedení v zemi úplná mtž FeZn pr.8-10mm | m | 40 |  | 0 |  |  | S |  |  | CE
137 | 210220020 | zaváděcí tyč | m | 3 |  | 0 |  |  | S |  |  | CE
138 | 210225420 | držák zaváděcí tyče | m | 6 |  | 0 |  |  | S |  |  | CE
139 | 210220301 | svorka hromosvodová do 2 šroubů | ks | 3 |  | 0 |  |  | S |  |  | CE
140 | 210220101 | svod vč.podpěr drát do pr.10mm | m | 40 |  | 0 |  |  | S |  |  | CE
141 | 210220241 | jímací stožár do 6m | ks | 1 |  | 0 |  |  | S |  |  | CE
142 | 210020681 | ocelová nosná konstrukce jen MONTÁŽ BEZ MATERIÁLU | kg | 180 |  | 0 |  |  | S |  |  | CE
143 | 210220111 | svod bez podpěr drát do pr.10mm | m | 45 |  | 0 |  |  | S |  |  | CE
144 | 210220301 | svorka hromosvodová do 2 šroubů | ks | 8 |  | 0 |  |  | S |  |  | CE
145 | 210020681 | ocelová nosná konstrukce jen MONTÁŽ BEZ MATERIÁLU | kg | 3 |  | 0 |  |  | S |  |  | CE
146 | 210100272 | ukončení kabelu smršťovací trubicí do 1x120 | ks | 6 |  | 0 |  |  | S |  |  | CE
147 | 210192562 | ochranná svorkovnice(nulový můstek)vč.zapoj.do 63A | ks | 2 |  | 0 |  |  | S |  |  | CE
148 | 210192562 | pospojení na stávající hromosvod zimního stadionu | ks | 2 |  | 0 |  |  | S |  |  | CE
149 | 210190051 | rozvaděč skříňový/ panelový 1 pole do 200kg | ks | 1 |  | 0 |  |  | S |  |  | CE
150 | 210190001 | rozvodnice/elektrozařízení | ks | 1 |  | 0 |  |  | S |  |  | CE
151 | 210190002 | rozvodnice/elektrozařízení | ks | 1 |  | 0 |  |  | S |  |  | CE
152 | 210190002 | rozvodnice/elektrozařízení | ks | 1 | 0 | 0 |  |  | S |  |  | CE
|  | součet |  |  |  | 0 |  | 0 |  |  |  | CE | 0 | 0
Datum: 28.10.2025
Vypracoval:

## SILNOPROUD REKAPITULACE
název akce: Elektroinstalace Přístavek Zimní stadion Domažlice
popis:
Rekapitulace ceny
p.č. |  | % | základ | cena /Kč/ |  |  | sazbaDPH | dphZ
1 | dodávky zařízení |  |  | 0 |  | 9
2 | doprava dodávek | 1.5 | 0 | 0 |  | 10
3 | přesun dodávek | 1.5 | 0 | 0 |  | 12
4 | materiál elektromontážní |  |  | 0 |  | 13
5 | prořez | 1.5 | 0 | 0 |  | 14
6 | materiál podružný | 3 | 0 | 0 |  | 15
7 | elektromontáže |  |  | 0 | 0 | 18
8 | dodávky celkem |  |  | 0 | 0 | 25
9 | materiál+výkony celkem |  |  | 0 | 0 | 26
10 | ostatní náklady+recyklace |  |  | 0 | 0 | 27 |  | 0
11 | doprava montérů a materiálu |  |  |  | 0 | 32
12 | revize |  |  |  | 0 | 36
13 | CENA bez DPH (Kč) |  |  | 0 |  | 44
Datum: 28.10.2025
Vypracoval:

## EZS
název akce: Přístavek zimní stadion -příprava EZS
popis:
Soupis položek
p.č. | č.položky | popis položky | mj. | množství | cena/mj. | cena celkem | Rc/Nh/mj. | Rc/Nh/Sum | DPH | VKP | TC | kap. | proř/ON09 | recy/ON | dphZ | recZ
Materiál elektromontážní | [6 empty] | recy/mj | recySuma
|  | Kabely | [8 empty] | K | ME
1 | 209403 | kabel UTP Cat.5e PVC plášť venkovní | m | 300 | 0 | 0 | 0 | 0 | S | * | K | ME | 0
|  | dílčí součet |  |  | 0 | [6 empty] | ME
|  | Materiál úložný | [8 empty] | M | ME
2 | 312002 | krabice nástěnná 100/IP66 101x101x61mm IP44 | ks | 4 | 0 | 0 | 0 | 0 | S | * | M | ME
3 | 311116 | krabice univerzální/odbočná pr.68 vč.víka | ks | 20 | 0 | 0 | 0 | 0 | S | * | M | ME
4 | 321124 | trubka ohebná PVC monoflex pr.25 | m | 210 | 0 | 0 | 0 | 0 | S | * | M | ME | 0
5 | 321125 | trubka ohebná PVC monoflex pr.32 | m | 60 | 0 | 0 | 0 | 0 | S | * | M | ME | 0
|  | dílčí součet |  |  | 0 | [6 empty] | ME
|  | součet |  |  |  | 0 |  | 0 |  |  |  | ME | 0 | 0
Elektromontáže | [6 empty] | Nh/mj | NhSuma |  |  |  |  | 0
|  | Kabely | [8 empty] | K | CE
6 | 210950341 | vodič/kabel v trubce jednotková hmotnost do 0,4kg | m | 300 | 0 | 0 |  |  | S |  | K | CE
|  | dílčí součet |  |  | 0 | [6 empty] | CE
|  | Materiál úložný | [8 empty] | M | CE
7 | 210010453 | krabice plast pro P rozvod vč.zapojení | ks | 4 | 0 | 0 |  |  | S |  | M | CE
8 | 210010313 | krabice odbočná bez svorkovnice a zapojení | ks | 20 | 0 | 0 |  |  | S |  | M | CE
9 | 210010004 | trubka plast ohebná,pod omítkou,typ do pr.29 | m | 210 | 0 | 0 |  |  | S |  | M | CE
10 | 210010005 | trubka plast ohebná,pod omítkou,typ do pr.36 | m | 60 | 0 | 0 |  |  | S |  | M | CE
|  | dílčí součet |  |  | 0 | [6 empty] | CE
|  | součet |  |  |  | 0 |  | 0 |  |  |  | CE
Ostatní náklady
11 | 219001213 | vybour.otvoru ve zdi/beton/ do pr.60mm/tl.do 0,45m | ks | 12 | 0 | 0 |  |  | S | * |  | ON |  | 0
12 | 219001245 | vybour.otvoru ve zdi/cihla/ do 0,25m2/tl.do 0,90m | ks | 1 | 0 | 0 |  |  | S | * |  | ON |  | 0
13 | 219002213 | vysekání kapsy/zeď cihla/ do 100x100x100mm | ks | 4 | 0 | 0 |  |  | S | * |  | ON |  | 0
14 | 219002612 | vysekání rýhy/zeď cihla/ hl.do 30mm/š.do 70mm | m | 92 | 0 | 0 |  |  | S | * |  | ON |  | 0
|  | součet |  |  |  | 0 |  | 0 |  |  |  | ON | 0 | 0
Datum:
Vypracoval:

## EZS REKAPITULACE
název akce: Přístavek zimní stadion -příprava EZS
popis:
Rekapitulace ceny
p.č. |  | % | základ | cena /Kč/ |  |  | sazbaDPH | dphZ
1 | materiál elektromontážní |  |  | 0 |  | 13
2 | prořez | 1.5 | 0 | 0 |  | 14
3 | materiál podružný | 3.5 | 0 | 0 |  | 15
4 | elektromontáže |  |  | 0 | 0 | 18
5 | materiál+výkony celkem |  |  | 0 | 0 | 26
6 | ostatní náklady+recyklace |  |  | 0 | 0 | 27 |  | 0
7 | doprava materiálu a montérů |  |  | 0 | 0 | 32
8 | revize |  |  | 0 | 0 | 36
9 | CENA bez DPH (Kč) |  |  | 0 |  | 44
Datum: 24.10.2025
Vypracoval:

## ROZŠÍŘENÍ CCTV
název akce: Přístavek Zimní stadion Domažlice
| popis: | Rozšíření CCTV
Soupis položek
p.č. | č.položky | popis položky | mj. | množství | cena/mj. | cena celkem | Rc/Nh/mj. | Rc/Nh/Sum | DPH | VKP | TC | kap. | proř/ON09 | recy/ON | dphZ | recZ
Dodávky zařízení | [6 empty] | recy/mj | recySuma
|  | kamery | [8 empty] | N | DE
1 | 718111 | přístupový bod | ks | 2 | 0 | 0 | 0 | 0 | Z | * | N | DE |  |  | 0 | 0
2 | 718411 | bullet kamera IP vysoká citlivost IR | ks | 2 | 0 | 0 | 0 | 0 | Z | * | N | DE |  |  | 0 | 0
3 | 918544 | montážní box | ks | 2 | 0 | 0
|  | dílčí součet |  |  | 0 | [6 empty] | DE
Venkovní bullet Ipkamera, rozlišení 4megapixel, objektiv 2,8mm, IR přísvit až 80m, vysoká citliost, AcuSense, Acu Search
kompatabilní
|  | kamery | [8 empty] | N | DE
4 | 718111 | přístupový bod | ks | 4 | 0 | 0 | 0 | 0 | Z | * | N | DE |  |  | 0 | 0
5 | 7184600 | dome kamera IP | ks | 4 | 0 | 0 | 0 | 0 | Z | * | N | DE |  |  | 0 | 0
6 | 918545 | montážní box | ks | 4 | 0 | 0
|  | dílčí součet |  |  | 0 | [6 empty] | DE
Vnitřní dome kamera , rozlišení 4megapixely přísvit do 30m, standardní citlivost, monofokální WDR reálně 12dB Acu Search
kompatabilní
|  | Rozvaděče | [8 empty] | R | DE
7 | 731221 | rozvaděč RACK1 | kpl | 1 |  | 0 | 0 | 0 | Z | * | R | DE |  |  | 0 | 0
|  | Nástěnný rack 19" 15U 800x450mm | ks | 1 | 0 | 0
|  | Rack kabel 8zásuvek 230V SPDIII | ks | 1 | 0 | 0
|  | 19" Modulární neosaz.hihg-density patch panel 24 | ks | 1 | 0 | 0
|  | rychlozařezávací keystoneSolarix CAT5E UTP RJ45 | ks | 24 | 0 | 0
|  | rychlozařezávací keystone Solarix CAT6A STP | ks | 4 | 0 | 0
|  | Patch card FTP CAT6 | ks | 24 | 0 | 0
|  | 24Gb 4y10G SFP+Managed L2+switc 384WPOE+Omada SDN | ks | 1 | 0 | 0
|  | Routr Gb rack/desktop Omada | ks | 1 | 0 | 0
|  | 19" Optická vana | ks | 1 | 0 | 0
|  | modul optický 10Gbase | ks | 1 | 0 | 0
|  | vázací pásek suchý zip | kpl | 1 | 0 | 0
|  | páska značení 12mm | kpl | 1 | 0 | 0
|  | 19"vyvazovací panel 1U jednostranná lišta | ks | 1 | 0 | 0
|  | Omada Hardware Controller Omada SDN | ks | 1 | 0 | 0
|  | UPS záložní zdroj-2K tower IEC 2000VA/1800W, online | ks | 1 | 0 | 0
|  | 19" police A4 perforovaná 1U/350mm | ks | 1 | 0 | 0
|  | 19" polic A s performací 150mm | ks | 1 | 0 | 0
|  | dílčí součet |  |  | 0 | [6 empty] | DE
Rozvaděč RACK v recepci, vystrojený
8 | 731222 | rozvaděč RACK2 | kpl | 1 |  | 0 | 0 | 0 | Z | * | R | DE |  |  | 0 | 0
|  | Nástěnný rack 19" 12U 600x450mm | ks | 1 | 0 | 0
|  | Rack kabel 8zásuvek 230V SPDIII | ks | 1 | 0 | 0
|  | 19" Modulární neosaz.hihg-density patch panel 24 | ks | 1 | 0 | 0
|  | rychlozařezávací keystoneSolarix CAT5E UTP RJ45 | ks | 24 | 0 | 0
|  | rychlozařezávací keystone Solarix CAT6A STP | ks | 4 | 0 | 0
|  | Patch card FTP CAT6 | ks | 24 | 0 | 0
|  | 24Gb 4y10G SFP+Managed L2+switc 384WPOE+Omada SDN | ks | 1 | 0 | 0
|  | 19" Optická vana | ks | 1 | 0 | 0
|  | modul optický 10Gbase | ks | 1 | 0 | 0
|  | vázací pásek suchý zip | kpl | 1 | 0 | 0
|  | páska značení 9mm | kpl | 1 | 0 | 0
|  | 19"vyvazovací panel 1U jednostranná lišta | ks | 1 | 0 | 0
|  | UPS záložní zdroj-1K tower Schuko 1000VA/900W, online | ks | 1 | 0 | 0
|  | 19" police A4 perforovaná 1U/350mm | ks | 1 | 0 | 0
|  | dílčí součet |  |  | 0 | [6 empty] | DE
|  | součet |  |  |  | 0 |  | 0 |  |  |  | DE |  | 0
Materiál elektromontážní | [6 empty] | recy/mj | recySuma
|  | Kabely | [8 empty] | K | ME
9 | 209403 | kabel UTP Cat.5e PVC plášť venkovní | m | 20 | 0 | 0 | 0 | 0 | S | * | K | ME | 0
10 | 209501 | optické vlákno | m | 120 | 0 | 0 | 0 | 0 | S | * | K | ME | 0
11 | 209562 | optický pigtail | kpl | 4 | 0 | 0 | 0 | 0 | S | * | K | ME | 0
12 | 2095665 | Instalační kabel Solaris CAT6 FTP PE Fca venkovní 100m | ks | 4 | 0 | 0 | 0 | 0 | S | * | K | ME | 0
13 | 171108 | vodič CY 6 /H07V-U/ | m | 37 | 0 | 0 | 0 | 0 | S | * | K | ME | 0
|  | dílčí součet |  |  | 0 | [6 empty] | ME
|  | Materiál úložný | [8 empty] | M | ME
14 | 321124 | krabice 516x202x80 instalační (např. GW 48010) | ks | 2 | 0 | 0 | 0 | 0 | S | * | M | ME | 0
15 | 321125 | krabice rozvodná 68 hluboká s víčkem | ks | 10 | 0 | 0 | 0 | 0 | S | * | M | ME | 0
16 | 209200 | příchytka | ks | 400 | 0 | 0 | 0 | 0 | S | * | K | ME | 0
17 | 3111200 | vruty/hmoždinky | ks | 400 | 0 | 0 | 0 | 0 | S | * | M | ME
18 | 31132 | vázací pásky | ks | 400 | 0 | 0 | 0 | 0 | S | * | M | ME
19 | 209200 | příchytka | ks | 400 | 0 | 0 | 0 | 0 | S | * | K | ME | 0
20 | 31132 | vázací pásky | ks | 400 | 0 | 0 | 0 | 0 | S | * | M | ME
21 | 3111200 | vruty/hmoždinky | ks | 400 | 0 | 0 | 0 | 0 | S | * | M | ME
22 | 3113500 | L5 trubka monoflex EN 750N/bez drátu | m | 120 | 0 | 0 | 0 | 0 | S | * | M | ME
23 | 3113500 | L5 trubka monoflex EN 750N/bez drátu | m | 100 | 0 | 0 | 0 | 0 | S | * | M | ME
|  | dílčí součet |  |  | 0 | [6 empty] | ME
|  | součet |  |  |  | 0 |  | 0 |  |  |  | ME | 0 | 0
Elektromontáže | [6 empty] | Nh/mj | NhSuma |  |  |  |  | 0
|  | Kabely | [8 empty] | K | CE
24 | 210950341 | vodič kabel v trubce | m | 20 | 0 | 0 |  |  | S |  | K | CE
25 | 210800006 | optické vlákno | m | 120 | 0 | 0 |  |  | S |  | K | CE
26 | 210487778 | optický pigtail | kpl | 4 | 0 | 0
27 | 210548887 | Instalační kabel Solaris CAT6 FTP PE Fca venkovní 100m | ks | 4 | 0 | 0
28 | 210548756 | vodič CY 6 /H07V-U/ | m | 37 | 0 | 0
|  | dílčí součet |  |  | 0 | [6 empty] | CE
|  | Materiál úložný | [8 empty] | M | CE
29 | 210010004 | krabice instalační, 516x202x80 | ks | 2 | 0 | 0 |  |  | S |  | M | CE
30 | 210010005 | trubka plast ohebná,pod omítkou, do pr.36 | m | 220 | 0 | 0 |  |  | S |  | M | CE
31 | 210010321 | krabicová rozvodka vč. víka | ks | 10 | 0 | 0 |  |  | S |  | M | CE
32 | 210010312 | upevňovací materiál | kpl | 1 | 0 | 0 |  |  | S |  | M | CE
33 | 210010301 | vodič CY 6 /H07V-U/ | m | 37 | 0 | 0
|  | dílčí součet |  |  | 0 | [6 empty] | CE
|  | připojení a zprovoznění | [8 empty] | N | CE
34 | 210111311 | připojení a ožibení jednotlivých částí CCTV, zkoušky | kpl | 1 | 0 | 0 |  |  | S |  | N | CE
|  | dílčí součet |  |  | 0 | [6 empty] | CE
|  | Rozvaděče | [8 empty] | R | CE
35 | 210190053 | rozvaděč skříňový/ panelový do 400kg | ks | 1 | 0 | 0 |  |  | S |  | R | CE
36 | 210190053 | rozvaděč skříňový/ panelový do 400kg | ks | 1 | 0 | 0 |  |  | S |  | R | CE
|  | dílčí součet |  |  | 0 | [6 empty] | CE
|  | součet |  |  |  | 0 |  | 0 |  |  |  | CE
Ostatní náklady
|  | Ostatní | [8 empty] | X | ON
37 | 219001226 | vybour.otvoru ve zdi/cihla/ do 0,022m2/tl.do 0,60m | ks | 10 | 0 | 0 |  | 0 | S | * | X | ON |  | 0
38 | 219002112 | vysekání kapsy/zeď kámen/ do 50x50x50mm | ks | 20 | 0 | 0 |  | 0 | S | * | X | ON |  | 0
39 | 219002113 | vysekání kapsy/zeď kámen/ do 100x100x100mm | ks | 5 | 0 | 0 |  | 0 | S | * | X | ON |  | 0
40 | 219002612 | vysekání rýhy/zeď cihla/ hl.do 30mm/š.do 70mm | m | 80 | 0 | 0 |  | 0 | S | * | X | ON |  | 0
|  | dílčí součet |  |  | 0 | [6 empty] | ON
|  | součet |  |  |  | 0 |  | 0 |  |  |  | ON | 0 | 0
Datum:
Vypracoval:

## REKAPITULACE ROZŠÍŘENÍ CCTV
název akce: Přístavek Zimní stadion Domažlice
| popis: | Rozšíření CCTV
Rekapitulace ceny
p.č. |  |  | % | základ | cena /Kč/ |  |  | sazbaDPH | dphZ
1 | dodávky zařízení |  |  |  | 0 |  | 9
2 | doprava dodávek |  | 1.5 | 0 | 0 |  | 10
3 | přesun dodávek |  | 1.5 | 0 | 0 |  | 12
4 | materiál elektromontážní |  |  |  | 0 |  | 13
5 | prořez |  | 1.5 | 0 | 0 |  | 14
6 | materiál podružný |  | 3.5 | 0 | 0 |  | 15
7 | elektromontáže |  |  |  | 0 | 0 | 18
8 | dodávky celkem |  |  |  | 0 | 0 | 25
9 | materiál+výkony celkem |  |  |  | 0 | 0 | 26
10 | ostatní náklady+recyklace |  |  |  | 0 | 0 | 27 |  | 0
11 | doprava montérů a materiálu |  |  |  | 0 | 0 | 32
12 | revize |  |  |  | 0 | 0 | 36
13 | CENA bez DPH (Kč) |  |  |  | 0 |  | 44
Datum:
Vypracoval:

## VEŘEJNÉ OSVĚTLENÍ
název akce: Osvětlení parkoviště zimního stadionu Domažlice
popis:
Soupis položek
p.č. | č.položky | popis položky | mj. | množství | cena/mj. | cena celkem | Rc/Nh/mj. | Rc/Nh/Sum | DPH | VKP | TC | kap. | proř/ON09 | recy/ON | dphZ | recZ
Dodávky zařízení | [6 empty] | recy/mj | recySuma
1 | 530411 | svítidlo 10LED, 2700K, CRI=70, DX10, 2500lm, | ks | 5 |  | 0 |  | 0 | Z | * |  | DE |  |  | 0 | 0
|  | 19.2W, stmívatelné 14.3W |  |  |  | 0 |  | 0 |  | & |  | DE
2 | 530412 | svítidlo 10LED, 2700K, CRI=70, DW50, 2500lm, | ks | 2 |  | 0 |  | 0 | Z | * |  | DE |  |  | 0 | 0
|  | 19.2W, stmívatelné 14.3W |  |  |  | 0 |  | 0 |  | & |  | DE
3 | 530413 | svítidlo 20LED, 2700K, CRI=70, DX10, 3500lm, | ks | 8 |  | 0 |  | 0 | Z | * |  | DE |  |  | 0 | 0
|  | 25.5W, stmívatelné 18.7W |  |  |  | 0 |  | 0 |  | & |  | DE
4 | 560015 | stožár osvětlov bezpatic KL5-133/60Z žárZn | ks | 2 |  | 0 | 0 | 0 | S | * |  | DE
|  | součet |  |  |  | 0 |  | 0 |  |  |  | DE |  | 0
Materiál elektromontážní | [6 empty] | recy/mj | recySuma
5 | 101209 | kabel CYKY 4x10 | m | 170 |  | 0 | 0 | 0 | S | * |  | ME | 0
6 | 101105 | kabel CYKY 3x1,5 | m | 45 |  | 0 | 0 | 0 | S | * |  | ME | 0
7 | 171109 | vodič CY 10 /H07V-U/ | m | 8 |  | 0 | 0 | 0 | S | * |  | ME | 0
8 | 199511 | štítek kabelový 30x10mm malý | ks | 84 |  | 0 | 0 | 0 | S | * |  | ME
9 | 295001 | vedení FeZn 30/4 (0,96kg/m) | m | 150 |  | 0 | 0 | 0 | S | * |  | ME | 0
10 | 295071 | svorka pásku zemnící 4šrouby FeZn | ks | 36 |  | 0 | 0 | 0 | S | * |  | ME
11 | 295445 | svorka připojovací kovových konstrukcí | ks | 16 |  | 0 | 0 | 0 | S | * |  | ME
12 | 125 | smršťovací trubice | m | 3.2 |  | 0 | 0 | 0 | S |  |  | ME | 0
13 | 321500 | roura korugovaná KOPOFLEX KF09040 pr.40/32mm | m | 170 |  | 0 | 0 | 0 | S | * |  | ME | 0
14 | 321505 | roura korugovaná KOPOFLEX KF09110 pr.110/94mm | m | 40 |  | 0 | 0 | 0 | S | * |  | ME | 0
15 | 579204 | stožárová výzbroj 1 okruh/TNC 1xRSP4 | ks | 9 |  | 0 | 0 | 0 | S | * |  | ME
16 | 430014 | pojistková vložka T/6,3A keramická 5x20mm | ks | 9 |  | 0 | 0 | 0 | S |  |  | ME
17 | 295011 | vedení FeZn pr.10mm(0,63kg/m) | m | 20 |  | 0 | 0 | 0 | S | * |  | ME | 0
|  | součet |  |  |  | 0 |  | 0 |  |  |  | ME | 0 | 0
Materiál zemní+stavební
18 | 46221 | asfalt 80 | kg | 36 |  | 0 | 0 | 0 | S |  |  | MZ
19 | 46134 | betonová směs C20/25 | m3 | 1.26 |  | 0 | 0 | 0 | S |  |  | MZ
20 | 46452 | stožárové pouzdro plast SP250/1000 | ks | 6 |  | 0 | 0 | 0 | S |  |  | MZ
21 | 46114 | písek kopaný 0-2mm | m3 | 12 |  | 0 | 0 | 0 | S |  |  | MZ
22 | 46381 | výstražná fólie šířka 0,2m | m | 120 |  | 0 | 0 | 0 | S |  |  | MZ
23 | 46114 | písek kopaný 0-2mm | m3 | 3.5 |  | 0 | 0 | 0 | S |  |  | MZ
24 | 46381 | výstražná fólie šířka 0,2m | m | 35 |  | 0 | 0 | 0 | S |  |  | MZ
|  | součet |  |  |  | 0 |  | 0 |  |  |  | MZ |  | 0
Elektromontáže | [6 empty] | Nh/mj | NhSuma |  |  |  |  | 0
25 | 210810013 | kabel(-CYKY) volně ulož.do 5x10/12x4/19x2,5/24x1,5 | m | 170 |  | 0 |  |  | S |  |  | CE
26 | 210810008 | kabel(-CYKY) volně uložený do 3x6/4x4/7x2,5 | m | 45 |  | 0 |  |  | S |  |  | CE
27 | 210800831 | vodič Cu(-CY,CYA) volně uložený do 1x35 | m | 8 |  | 0 |  |  | S |  |  | CE
28 | 210100101 | ukončení na svorkovnici vodič do 16mm2 | ks | 84 |  | 0 |  |  | S | * |  | CE
29 | 210100102 | ukončení na svorkovnici vodič do 6mm2 | ks | 88 |  | 0 |  |  | S | * |  | CE
30 | 210950101 | označovací štítek na kabel | ks | 84 |  | 0 |  |  | S |  |  | CE
31 | 210220021 | uzemňov.vedení v zemi úplná mtž FeZn do 120mm2 | m | 150 |  | 0 |  |  | S |  |  | CE
32 | 210220301 | svorka hromosvodová do 2 šroubů | ks | 16 |  | 0 |  |  | S |  |  | CE
33 | 210220445 | ochrana zemní svorky smršťovací trubicí | ks | 16 |  | 0 |  |  | S | * |  | CE
34 | 210010123 | trubka plast volně uložená do pr.50mm | m | 170 |  | 0 |  |  | S |  |  | CE
35 | 210010125 | trubka plast volně uložená do pr.110mm | m | 40 |  | 0 |  |  | S |  |  | CE
36 | 210202103 | svítidlo výbojkové venkovní na výložník | ks | 5 |  | 0 |  |  | S |  |  | CE
37 | 210202103 | svítidlo výbojkové venkovní na výložník | ks | 2 |  | 0 |  |  | S |  |  | CE
38 | 210202103 | svítidlo výbojkové venkovní na výložník | ks | 8 |  | 0 |  |  | S |  |  | CE
39 | 210204002 | stožár osvětlovací sadový ocelový | ks | 6 |  | 0 |  |  | S |  |  | CE
40 | 210204201 | elektrovýzbroj stožárů pro 1 okruh | ks | 9 |  | 0 |  |  | S |  |  | CE
41 | 210220441 | ochrana zemní svorky asfaltovým nátěrem | ks | 20 |  | 0 |  |  | S | * |  | CE
42 | 210220022 | uzemňov.vedení v zemi úplná mtž FeZn pr.8-10mm | m | 20 |  | 0 |  |  | S |  |  | CE
|  | součet |  |  |  | 0 |  | 0 |  |  |  | CE
Demontáže
43 | 210204201 | elektrovýzbroj stožárů pro 1 okruh /dmtž | ks | 4 |  | 0 |  |  | S | * |  | CD
44 | 210204011 | stožár osvětlovací ocelový do 12m /dmtž | ks | 4 |  | 0 |  |  | S | * |  | CD
|  | součet |  |  |  | 0 |  | 0 |  |  |  | CD
Zemní práce
45 | 460100002 | pouzdrový základ VO mimo trasu kabelu pr.0,25/1,5m | ks | 6 |  | 0 |  |  | S | * |  | CZ
46 | 460050703 | výkop jámy do 2m3 pro stožár VO ruční tz.3/ko1.0 | m3 | 1.5 |  | 0 |  |  | S |  |  | CZ
47 | 460600001 | odvoz zeminy do 10km vč.poplatku za skládku | m3 | 1.5 |  | 0 |  |  | S |  |  | CZ
48 | 460200253 | výkop kabel.rýhy šířka 50/hloubka 70cm tz.3/ko1.0 | m | 120 |  | 0 |  |  | S | * |  | CZ
49 | 460420022 | kabelové lože 2x10cm kopaný písek šířka do 65cm | m | 120 |  | 0 |  |  | S |  |  | CZ
50 | 460490011 | výstražná fólie šířka do 30cm | m | 120 |  | 0 |  |  | S |  |  | CZ
51 | 460560253 | zához kabelové rýhy šířka 50/hloubka 70cm tz.3 | m | 120 |  | 0 |  |  | S |  |  | CZ
52 | 460600001 | odvoz zeminy do 10km vč.poplatku za skládku | m3 | 12 |  | 0 |  |  | S |  |  | CZ
53 | 460620013 | provizorní úprava terénu třída zeminy 3 | m2 | 60 |  | 0 |  |  | S |  |  | CZ
54 | 460200283 | výkop kabel.rýhy šířka 50/hloubka 100cm tz.3/ko1.0 | m | 35 |  | 0 |  |  | S | * |  | CZ
55 | 460420022 | kabelové lože 2x10cm kopaný písek šířka do 65cm | m | 35 |  | 0 |  |  | S |  |  | CZ
56 | 460490011 | výstražná fólie šířka do 30cm | m | 35 |  | 0 |  |  | S |  |  | CZ
57 | 460560283 | zához kabelové rýhy šířka 50/hloubka 100cm tz.3 | m | 35 |  | 0 |  |  | S |  |  | CZ
58 | 460600001 | odvoz zeminy do 10km vč.poplatku za skládku | m3 | 3.5 |  | 0 |  |  | S |  |  | CZ
59 | 460620013 | provizorní úprava terénu třída zeminy 3 | m2 | 17.5 |  | 0 |  |  | S |  |  | CZ
|  | součet |  |  |  | 0 |  | 0 |  |  |  | CZ
Ostatní náklady
60 | 219000104 | součinnost správce sítě (rozvodného | hod | 4 |  | 0 |  | 0 | S | * |  | ON |  | 0
|  | závodu)vypnutí, zabezpečení přívodu |  |  |  | 0 |  | 0 |  | & |  | ON
61 | 219000231 | montážní plošina MP10 do 10m výšky | hod | 16 |  | 0 |  | 0 | S | * |  | ON |  | 0
62 | 219000235 | přesun montážní plošiny MP10 | km | 20 |  | 0 | 0 | 0 | S | * |  | ON |  | 0
63 | 219000105 | geodetické zaměření stavby, zaměřen skutečného | hod | 10 |  | 0 |  | 0 | S | * |  | ON |  | 0
|  | stavu |  |  |  | 0 |  | 0 |  | & |  | ON
|  | součet |  |  |  | 0 |  | 0 |  |  |  | ON | 0 | 0
Datum: 26.10.2025
Vypracoval:

## REKAPITULACE VEŘEJNÉ OSVĚTLENÍ
název akce: Osvětlení parkoviště zimního stadionu Domažlice
popis:
Rekapitulace ceny
p.č. |  | % | základ | cena /Kč/ |  |  | sazbaDPH | dphZ
1 | dodávky zařízení |  |  | 0 |  | 9
2 | doprava dodávek | 3 | 0 | 0 |  | 10
3 | přesun dodávek | 3 | 0 | 0 |  | 12
4 | materiál elektromontážní |  |  | 0 |  | 13
5 | prořez | 1.5 | 0 | 0 |  | 14
6 | materiál podružný | 1.5 | 0 | 0 |  | 15
7 | materiál zemní+stavební |  |  | 0 |  | 17
8 | elektromontáže |  |  | 0 | 0 | 18
9 | demontáže |  |  | 0 |  | 19
10 | zemní práce |  |  | 0 | 0 | 21
11 | dodávky celkem |  |  | 0 | 0 | 25
12 | materiál+výkony celkem |  |  | 0 | 0 | 26
13 | ostatní náklady+recyklace |  |  | 0 | 0 | 27 |  | 0
14 | doprava montérů a materiálu |  |  |  | 0 | 32
15 | revize |  |  |  | 0 | 36
16 | CENA bez DPH (Kč) |  |  | 0 |  | 44
Datum: 26.10.2025
Vypracoval:

## VZDUCHOTECHNIKA
Akce: ZDOMAŽLICE - AREÁL ZIMNÍHO STADIONU PŘÍSTAVBA ŠATEN K ZIMNÍMU STADIONU DOSTAVBA HŘIŠŤ
Datum: 11/2025
Pozice | Popis zařízení | počet | M.J. | CENA/MJ | CENA CELKEM
VZDUCHOTECHNIKA
Zař. č.1 - Šatny
1.01 | Kompaktní VZT jednotka (Vp=2400 m³/h/ Pext=350 Pa; Vo=2400 m³/h/ Pext=350 Pa; Pp= 2,7 kW; 230 V; 13,4 A) ve složení na přívodu filtr F7, deskový výměník ZZT, vodní ohřívač, ventilátor, vč. uzavírací klapky se servopohonem, na odvodu ve složení filtr M5, deskový výměník ZZT, ventilátor, vč. uzavírací klapky se servopohonem, vč. ovládacího panelu, vč. MaR (referenční výrobek Mandík C CPV24) | 1 | ks | 0 | 0
| Prokabelování MaR | 1 | kpl. | 0 | 0
1.02 | Buňka tlumiče hluku 200x315x1000 | 8 | ks | 0 | 0
1A.03 | Buňka tlumiče hluku 200x315x1000 | 12 | ks | 0 | 0
1.04 | Buňka tlumiče hluku 200x315x1500 | 4 | ks | 0 | 0
1.05 | Požární klapka kruhová DN250, se servepohonem, napájecí napětí AC 230V (referenční výrobek FDMR CZ 250 DN250/300.40) | 1 | ks |  | 0
1A.06 | Požární klapka kruhová DN250, se servepohonem, napájecí napětí AC 230V (referenční výrobek FDMR CZ 250 DN250/300.40) | 1 | ks | 0 | 0
1(A).07
až | neobsazeno
1(A).09
1.10 | Regulační klapka kruhová, ruční, jednolistá DN 200 | 3 | ks | 0 | 0
1.11 | Regulační klapka kruhová, ruční, jednolistá DN 250 | 2 | ks | 0 | 0
1A.12 | Regulační klapka kruhová, ruční, jednolistá DN 125 | 5 | ks | 0 | 0
1A.13 | Regulační klapka kruhová, ruční, jednolistá DN 250 | 3 | ks | 0 | 0
1(A).14 | neobsazeno
1.15 | Vířivý anemostat přívodní velikost 400, vč. Plenum boxu (referenční výrobek TROX VDW-Q-Z-H-M-400x16) | 10 | ks | 0 | 0
1A.16 | Vířivý anemostat odvodní velikost 400, vč. Plenum boxu (referenční výrobek TROX VDW-Q-A-H-M-400x16) | 6 | ks | 0 | 0
1A.17 | Talířový ventil odvodní TV100 | 10 | ks | 0 | 0
1A.18 | Talířový ventil odvodní TV125 | 3 | ks | 0 | 0
1A.19 | Protidešťová žaluzie 1000x500, pozink. Plech | 1 | ks | 0 | 0
1A.20 | Výfukový kus 400x315, pozink.plech | 1 | ks | 0 | 0
1.21 | Čtyřhranné potrubí rovné sk.I z pozink. plechu vč. spojovacího a montážního materiálu, rozvinutá plocha potrubí | 98 | m² | 0 | 0
1.22 | Čtyřhranné potrubí tvarovky sk.I z pozink. plechu vč. spojovacího a montážního materiálu, rozvinutá plocha potrubí | 19 | m² | 0 | 0
1.23 | VZT potrubí SPIRO SAFE sk.I ø 100 mm, vč. tvarovek 10%, v provedení pozink. Plech | 8 | bm | 0 | 0
1.24 | VZT potrubí SPIRO SAFE sk.I ø 125 mm,vč. tvarovek 20%, v provedení pozink. Plech | 14 | bm | 0 | 0
1.25 | VZT potrubí SPIRO SAFE sk.I ø 200 mm,vč. tvarovek 10%, v provedení pozink. Plech | 17 | bm | 0 | 0
1.26 | VZT potrubí SPIRO SAFE sk.I ø 250 mm,vč. tvarovek 20%, v provedení pozink. Plech | 44 | bm | 0 | 0
1.27 | Ohebné hluktlumící potrubí ø 100 mm, | 7 | bm | 0 | 0
1.28 | Ohebné hluktlumící potrubí ø 125 mm, | 3 | bm | 0 | 0
1.29 | Ohebné hluktlumící potrubí ø 200 mm, | 14 | bm | 0 | 0
1.29 | Tepelná a akustická izolace tl. 40 mm z minerální vlny | 140 | m² | 0 | 0
1.30 | Požární izolace tl. 50 mm s oboustrannou požární odolností typu B | 10 | m² | 0 | 0
1.31 | Montážní a spojovací materiál | 1 | kpl. | 0 | 0
Zař. č.2 - Soc. Hygienické zázemí
2A.01 | Potrubní ventilátor v tichém provedení DN160 (Vo=285m3/h, 110Pa, Pp=0,059kW, 230V, 0,26A), vč. automatické zpětné klapky (referenční výrobek Elektrodesign TD 500/160 SILENT) | 1 | ks | 0 | 0
2A.02 | Talířový ventil odvodní TV100 | 3 | ks | 0 | 0
2A.03 | Talířový ventil odvodní TV125 | 1 | ks | 0 | 0
2A.04 | Talířový ventil odvodní TV160 | 1 | ks | 0 | 0
2A.05 | Protidešťová žaluzie 315x250, pozink. Plech | 1 | ks | 0 | 0
2A.06 | VZT potrubí SPIRO SAFE sk.I ø 100 mm,vč. tvarovek 10%, v provedení pozink. Plech | 4 | bm | 0 | 0
2A.07 | VZT potrubí SPIRO SAFE sk.I ø 160 mm,vč. tvarovek 20%, v provedení pozink. Plech | 12 | bm | 0 | 0
2A.08 | Čtyřhranné potrubí rovné sk.I z pozink. plechu vč. spojovacího a montážního materiálu, rozvinutá plocha potrubí | 1 | m² | 0 | 0
2A.09 | Ohebné hluktlumící potrubí ø 100 mm, | 3 | bm | 0 | 0
2A.10 | Ohebné hluktlumící potrubí ø 125 mm, | 1 | bm | 0 | 0
2A.11 | Ohebné hluktlumící potrubí ø 160 mm, | 1 | bm | 0 | 0
2A.12 | Montážní a spojovací materiál | 1 | kpl. | 0 | 0
Zař. č.3 - Strojovna VZT
3A.01 | Potrubní ventilátor DN125 (Vo=50m3/h, 100Pa, Pp=0,025kW, 230V, 0,11A), vč. automatické zpětné klapky (referenční výrobek Elektrodesign TD 350/125 ) | 1 | ks | 0 | 0
3A.02 | Kruhový tlumič hluku 125/600 | 2 | ks | 0 | 0
3A.03 | Talířový ventil odvodní TV125 | 1 | ks | 0 | 0
3A.04 | Protidešťová žaluzie 200x200, pozink. Plech | 1 | ks | 0 | 0
3A.05 | VZT potrubí SPIRO SAFE sk.I ø 125 mm,vč. tvarovek 10%, v provedení pozink. Plech | 2 | bm | 0 | 0
3A.06 | Čtyřhranné potrubí rovné sk.I z pozink. plechu vč. spojovacího a montážního materiálu, rozvinutá plocha potrubí | 1 | m² | 0 | 0
3A.07 | Montážní a spojovací materiál | 1 | kpl. | 0 | 0
| Ostatní | 1
| Dokumentace skutečného stavu | 1 | kpl | 0 | 0
| Komplexní zkoušky vč. přípravy ke komplexním zkouškám, seřízení proměření, uvedení do provozu | 1 | kpl | 0 | 0
| Návrh provozního řádu | 1 | kpl | 0 | 0
| Doprava a přesun hmot, parkovné | 1 | kpl | 0 | 0
| Orientační štítky, popisové tabulky, směr proudění, schéma na stěnu ve formátu A1 | 1 | kpl | 0 | 0
0

## ÚSTŘEDNÍ VYTÁPĚNÍ
Pozice | Popis | Referenční výrobek | MJ | Výměra | Dodávka jednotka | Montáž jednotka | Celkem
| Vytápění | [5 empty] | 0
1 | Zařízení
1.1 | Plynový kondenzační kotel; Pút=45 kW při 80/60°C, 4,9 m3/h (ZP), včetně oběhového čerpadla, pojistného ventilu 4 bar | BAXI Luna Duo Tec MP+1.50 | kpl | 1 | 0 | 0 | 0
1.2 | Plynový kondenzační kotel; Pút=45 kW při 80/60°C, 4,9 m3/h (ZP), včetně oběhového čerpadla, pojistného ventilu 4 bar | BAXI Luna Duo Tec MP+1.50 | kpl | 1 | 0 | 0 | 0
| Sada kolektorů pro 1 kotel (kompletní sada připojení, zátky, izolace, zabezpečovací zařízení) | BAXI | kpl | 2 | 0 | 0 | 0
| Příslušenství pro kotel: neutralizační box, číslo teploty, interface pro komunikaci, ovládací panel | BAXI | kpl | 2 | 0 | 0 | 0
1.3 | Hydraulický vyrovnávač dynamických tlaků; 4 m3/h, hrdla 4x 2", včetně izolace |  | kpl | 1 | 0 | 0 | 0
1.4 | Magnetický filtr DN50 |  | kpl | 1 | 0 | 0 | 0
1.5 | Membránová expanzní nádoba; 140 l/ 6 bar, vč. bezp. kohoutu | Reflex N 140/6 + MK | kpl | 1 | 0 | 0 | 0
1.6 | Rozdělovač vytápění; DN100; PN6 |  | kpl | 1 | 0 | 0 | 0
1.7 | Sběrač vytápění; DN100; PN6 |  | kpl | 1 | 0 | 0 | 0
1.8 | Zásobníkový ohřívač, objem 2000 l, PN10, plocha výměníku 7 m2, 10 kPa, včetně izolace | Reflex Storatherm Aqua AF 2000/1_C | ks | 1 | 0 | 0 | 0
1.9 | Elektronické oběhové čerpadlo 0,27 m3/h; 60 kPa; PN10 | ALPHA2 GO | kpl | 1 | 0 | 0 | 0
1.10 | 3-cestný regulační ventil se servopohonem, kvs=1 m3/h, PN 6; pouze montáž |  | kpl | 1 |  | 0 | 0
1.11 | Elektronické oběhové čerpadlo 2,15 m3/h; 60 kPa; PN10 | ALPHA2 GO | kpl | 1 | 0 | 0 | 0
1.12 | Elektronické oběhové čerpadlo 0,54 m3/h; 60 kPa; PN10 | ALPHA2 GO | kpl | 1 | 0 | 0 | 0
1.13 | 3-cestný regulační ventil se servopohonem, kvs=1,6 m3/h, PN 6; pouze montáž |  | kpl | 1 |  | 0 | 0
1.14 | Elektronické oběhové čerpadlo 1,34 m3/h; 60 kPa; PN10 | ALPHA2 GO | kpl | 1 | 0 | 0 | 0
1.15 | 3-cestný regulační ventil se servopohonem, kvs=4 m3/h, PN 6; pouze montáž |  | kpl | 1 |  | 0 | 0
1.16 | Vodoměr Qp=1,5 m3/h |  | kpl | 1 | 0 | 0 | 0
1.17 | Kabinetová úpravna vody 0,5 m3/h; certifikace na pitnou vodu, zásuvka 230 V |  | kpl | 1 | 0 | 0 | 0
1.18 | Doplňovací a oddělovací souprava; zásuvka 230 V | REFLEX Fillcontrol Plus Compact | kpl | 1 | 0 | 0 | 0
2 | Potrubí (včetně kolen, redukcí, kotvení, nátěrů)
2.1 | Potrubí z trubek plastových PP-R, 32x4,4, PN16 |  | m | 6 | 0 | 0 | 0
2.2 | Potrubí z trubek plastových PE-HD/AL/PEX, 20x2,0 | Ivar Alpex Duo XS | m | 120 | 0 | 0 | 0
2.3 | Potrubí z trubek plastových PE-HD/AL/PEX, 26x3,0 | Ivar Alpex Duo XS | m | 44 | 0 | 0 | 0
2.4 | Potrubí z trubek plastových PE-HD/AL/PEX, 32x3,0 | Ivar Alpex Duo XS | m | 22 | 0 | 0 | 0
2.5 | Potrubí z trubek plastových PE-HD/AL/PEX, 40x3,5 | Ivar Alpex Duo XS | m | 48 | 0 | 0 | 0
2.6 | Potrubí z trubek plastových PE-HD/AL/PEX, 50x4,0 | Ivar Alpex Duo XS | m | 38 | 0 | 0 | 0
2.7 | Potrubí z trubek ocelových černých bezešvých běžných DN20 |  | m | 28 | 0 | 0 | 0
2.8 | Potrubí z trubek ocelových černých bezešvých běžných DN25 |  | m | 10 | 0 | 0 | 0
2.9 | Potrubí z trubek ocelových černých bezešvých běžných DN32 |  | m | 10 | 0 | 0 | 0
2.10 | Potrubí z trubek ocelových černých bezešvých běžných DN40 |  | m | 22 | 0 | 0 | 0
2.11 | Potrubí z trubek ocelových černých bezešvých běžných DN50 |  | m | 28 | 0 | 0 | 0
3 | Tepelné izolace
3.1 | Tepelná izolace pro potrubí z trubek plastových PP-R, 32x4,4; tl. 19 mm; parotěsná | Armaflex ACE Plus | m | 6 | 0 | 0 | 0
3.2 | Tepelná izolace pro potrubí z trubek plastových 20x2,0, tl. 40 mm | Rockwool 800 | m | 120 | 0 | 0 | 0
3.3 | Tepelná izolace pro potrubí z trubek plastových 26x3,0, tl. 40 mm | Rockwool 800 | m | 44 | 0 | 0 | 0
3.4 | Tepelná izolace pro potrubí z trubek plastových 32x3,0, tl. 40 mm | Rockwool 800 | m | 22 | 0 | 0 | 0
3.5 | Tepelná izolace pro potrubí z trubek plastových 40x3,5, tl. 40 mm | Rockwool 800 | m | 48 | 0 | 0 | 0
3.6 | Tepelná izolace pro potrubí z trubek plastových 50x4,0, tl. 40 mm | Rockwool 800 | m | 38 | 0 | 0 | 0
3.7 | Tepelná izolace pro ocelové potrubí DN20; tl. 40 mm | Rockwool 800 | m | 28 | 0 | 0 | 0
3.8 | Tepelná izolace pro ocelové potrubí DN25; tl. 40 mm | Rockwool 800 | m | 10 | 0 | 0 | 0
3.9 | Tepelná izolace pro ocelové potrubí DN32; tl. 40 mm | Rockwool 800 | m | 10 | 0 | 0 | 0
3.10 | Tepelná izolace pro ocelové potrubí DN40; tl. 40 mm | Rockwool 800 | m | 22 | 0 | 0 | 0
3.11 | Tepelná izolace pro ocelové potrubí DN50; tl. 40 mm | Rockwool 800 | m | 28 | 0 | 0 | 0
3.12 | Tepelná izolace závitových armatur - střední dimenze DN32, tl. dle DN | Rockwool 800 | ks | 72 | 0 | 0 | 0
4 | Armatury závitové (včetně připojovacích šroubení)
4.1 | Ruční regulační ventil, DN20, kvs=5,39 m3/h, včetně měřících nástavců | TA STAD | ks | 1 | 0 | 0 | 0
4.2 | Ruční regulační ventil, DN25, kvs=8,59 m3/h, včetně měřících nástavců | TA STAD | ks | 3 | 0 | 0 | 0
4.3 | Ruční regulační ventil, DN32, kvs=14,2 m3/h, včetně měřících nástavců | TA STAD | ks | 1 | 0 | 0 | 0
4.4 | Ruční regulační ventil, DN40, kvs=19,3 m3/h, včetně měřících nástavců | TA STAD | ks | 1 | 0 | 0 | 0
4.5 | Kulový kohout 3/8" |  | ks | 16 | 0 | 0 | 0
4.6 | Kulový kohout 3/4" |  | ks | 7 | 0 | 0 | 0
4.7 | Kulový kohout 1" |  | ks | 5 | 0 | 0 | 0
4.8 | Kulový kohout 5/4" |  | ks | 2 | 0 | 0 | 0
4.9 | Kulový kohout 6/4" |  | ks | 5 | 0 | 0 | 0
4.10 | Kulový kohout 2" |  | ks | 7 | 0 | 0 | 0
4.11 | Zpětná klapka 3/4" |  | ks | 1 | 0 | 0 | 0
4.12 | Zpětná klapka 1" |  | ks | 1 | 0 | 0 | 0
4.13 | Zpětná klapka 5/4" |  | ks | 1 | 0 | 0 | 0
4.14 | Zpětná klapka 6/4" |  | ks | 1 | 0 | 0 | 0
4.15 | Filtr vířivý mechan.nečistot 1˝ |  | ks | 1 | 0 | 0 | 0
4.16 | Filtr 3/4" |  | ks | 1 | 0 | 0 | 0
4.17 | Filtr 1" |  | ks | 1 | 0 | 0 | 0
4.18 | Filtr 5/4" |  | ks | 1 | 0 | 0 | 0
4.19 | Filtr 6/4" |  | ks | 1 | 0 | 0 | 0
4.20 | Kohout plnící a vypouštěcí 1/2" |  | ks | 10 | 0 | 0 | 0
4.21 | Automatický odvzušňovací ventil 1/2" |  | ks | 16 | 0 | 0 | 0
4.22 | Tlakoměr 0 -600 kPa, včetně man. smyčky a 3-cest. man. kohoutu |  | ks | 9 | 0 | 0 | 0
4.23 | Teploměr 0-120°C, vč. jímky |  | ks | 9 | 0 | 0 | 0
4.24 | Pojistný ventil 1/2", ot. přetlak 3 bary |  | ks | 1 | 0 | 0 | 0
4.25 | Připojovací šroubení pro tělesa se spodním připojením, DN15 | Heimeier Vekolux | ks | 9 | 0 | 0 | 0
4.26 | Termostatický ventil pro tělesa s bočním připojením, DN15, přímý | Heimeier V-Exact | ks | 1 | 0 | 0 | 0
4.27 | Připojovací šroubení pro tělesa s bočním připojením, DN15, přímé | Heimeier Regulux | ks | 1 | 0 | 0 | 0
4.28 | Termostatická hlavice dle výběru investora |  | ks | 10 | 0 | 0 | 0
5 | Podlahové vytápění
5.1 | Plastová trubka PE-RT pětivrstvá - 16x2 mm |  | m | 1460 | 0 | 0 | 0
5.2 | Nopová deska, rozteč 65 mm |  | m2 | 190 | 0 | 0 | 0
5.3 | Rozdělovač pro podlahové vytápění s průtokoměrem, termostatickým ventilem, mosaz, 6 okruhů, včetně odvzušnění, vypouštění, zátky, konzole |  | ks | 1 | 0 | 0 | 0
5.4 | Rozdělovač pro podlahové vytápění s průtokoměrem, termostatickým ventilem, mosaz, 8 okruhů, včetně odvzušnění, vypouštění, zátky, konzole |  | ks | 1 | 0 | 0 | 0
5.5 | Skříň pro rozdělovač univerzální na omítku, pro 8 okruhů, včetně dvířek |  | ks | 1 | 0 | 0 | 0
5.6 | Skříň pro rozdělovač univerzální na omítku, pro 6 okruhů, včetně dvířek |  | ks | 1 | 0 | 0 | 0
5.7 | Svěrné šroubení PE-X, PE-RT s Al-fólií se závitem G 3/4, 16x2 |  | ks | 28 | 0 | 0 | 0
5.8 | Okrajový izolační a tlumící pás |  | m | 325 | 0 | 0 | 0
5.9 | Ochranná trubka, pro potrubí průměr 15-18 mm |  | m | 50 | 0 | 0 | 0
5.10 | Prostorový termostat (dodávka v koordinaci s ELE/MaR) |  | ks | 10 | 0 | 0 | 0
5.11 | Termopohon pro 2 bodovou nebo pulzní regulaci pro rozdělovače podlahového vytápění (dodávka v koordinaci s ELE/MaR) |  | ks | 14 | 0 | 0 | 0
6 | Otopná tělesa (včetně kotvení, barva RAL dle požadavků architekta)
6.1 | Deskové otopné těleso s bočním připojením 21/600-600 | KORADO RADIK KLASIK | kpl | 1 | 0 | 0 | 0
6.2 | Deskové otopné těleso s spodním připojením 21VK/600-600, včetně integrovaného termostatického ventilu | KORADO RADIK VENTIL KOMPAKT | kpl | 1 | 0 | 0 | 0
6.3 | Deskové otopné těleso s spodním připojením 21VK/600-1200, včetně integrovaného termostatického ventilu | KORADO RADIK VENTIL KOMPAKT | kpl | 1 | 0 | 0 | 0
6.4 | Deskové otopné těleso s spodním připojením 21VK/600-1400, včetně integrovaného termostatického ventilu | KORADO RADIK VENTIL KOMPAKT | kpl | 4 | 0 | 0 | 0
6.5 | Deskové otopné těleso s spodním připojením 21VK/600-1600, včetně integrovaného termostatického ventilu | KORADO RADIK VENTIL KOMPAKT | kpl | 2 | 0 | 0 | 0
6.6 | Deskové otopné těleso s spodním připojením 22VK/600-1600, včetně integrovaného termostatického ventilu | KORADO RADIK VENTIL KOMPAKT | kpl | 1 | 0 | 0 | 0
7 | Odkouření přetlakové plastové prefabrikované (včetně kolen, kotvení, požárních ucpávek) - bude upřesněno dle koordinace stavby a na základě nabídky specializované firmy
7.1 | Dělené sání vzduchu kotlů DN80 a sdružené odkouření DN125 (včetně kolen, kotvení, požárních ucpávek, revizních kusů, propojovací sady s kotlem, střešní průchodky a koncovky) 15 m. Poznámka: Odkouření kotlů bude komplexní dodávkou specializované firmy. Konečné provedení odkouření bude specifikováno na základě zaměření na místě a konzultace s projektantem ÚT a bude předmětem cenové nabídky spec. firmy. |  | kpl | 1 | 0 | 0 | 0
8 | Ostatní
8.1 | Požární ucpávky prostupů požárně dělícími konstrukcemi |  | kpl | 1 | 0 | 0 | 0
8.2 | Izolační závěsy, ocelové pomocné konstrukce, kotvení potrubí |  | kpl | 1 | 0 | 0 | 0
8.3 | Hydraulické seřízení pomocí měřícího přístroje |  | kpl | 1 | 0 | 0 | 0
8.4 | Orientační štítky, značky toku média |  | kpl | 1 | 0 | 0 | 0
8.5 | Napuštění systému |  | kpl | 1 | 0 | 0 | 0
8.6 | Tlaková zkouška |  | kpl | 1 | 0 | 0 | 0
8.7 | Dilatační zkouška |  | kpl | 1 | 0 | 0 | 0
8.8 | Topná zkouška |  | kpl | 1 | 0 | 0 | 0
8.9 | Revize, kontroly |  | kpl | 1 | 0 | 0 | 0
8.10 | Vyhotovení revizní zprávy o kontrole spalinových cest |  | kpl | 1 | 0 | 0 | 0
8.11 | Náklady na zaškolení obsluhy |  | kpl | 1 | 0 | 0 | 0
8.12 | Zkušební provoz |  | kpl | 1 | 0 | 0 | 0
8.13 | Přesun hmot, včetně vyložení zařízení, přesun na místo osazení vč.příp.úpravy transportních tras |  | kpl | 1 | 0 | 0 | 0

## VNITŘNÍ VYBAVENÍ
Interiéry - vybavení - přístavba zázemí zimního stadionu - šatny
č. p. | položka | specifikace | MJ | množství | cena / MJ (DO + MO) | celková cena
1 | zrcadlo na stěnu | 1600 x 1100 (mm) | ks | 1 | 0 | 0
2 | zrcadlo na stěnu | 650 x 1100 (mm) | ks | 4 | 0 | 0
3 | WC štětka | nástěnná, navrtávací | ks | 4 | 0 | 0
4 | šatní sestava, modul 600 mm | viz výkres | m | 44.4 | 0 | 0
5 | šatní sestava, modul 600 mm | viz výkres | m | 16 | 0 | 0
6 | stůl do štany 1600 x 800 x 800 | kovové nohy, lamino deska tl. 25 mm, šedá barva | ks | 6 | 0 | 0
7 | popelnicový stojan na plast. Pytle | kovová konstrukce s víkem, šedá barva | ks | 4 | 0 | 0
8 | kovové věšáčky do sprchy | navrtávací dvojháček | ks | 24 | 0 | 0
9 | židle | plast, šedá barva, nosnost 120 kg | ks | 2 | 0 | 0
10 | držák na hokejky, délka 120 cm | viz výkres | ks | 4 | 0 | 0
11 | držák na hokejky, délka 60 cm | viz výkres | ks | 1 | 0 | 0
celkem | [5 empty] | 0